{"text_format":"1","workbook":"xlsx","n_sheets":40,"sheets":["Übersicht","Eingabe","Input_Elektr","Resultateübersicht","Fig_1","Fig_2","Fig_3","Fig_4","Fig_5","Fig_6","Fig_7","Fig_8","Fig_9","Fig_10","Fig_11","Indikatoren","P_ETraeger","P_Konst_Ant","P_Effi_Mobi","P_Werts","P_PEF_THGF","P_PEF_THG_KEV","P_Vergl_CH","P_HGT","Änderungskatalog","Gemeindevertretung","Dtb_in","Dtb_out","Calc_Gmd","Calc_rgn","Calc_CH","Namen","VBAVersionen","Ein_Texte","Konk_V1","Konk_V2","ImportLog","EntryChngs","Farbkatalog_Abbildungen","GdeList"],"not_rendered":{"charts":33,"images":6,"macros":1,"external_links":0,"defined_names":1094,"comments":3,"pivot_tables":51},"unopened":[],"bounds":{"document_bytes":16777216,"sheet_cells":100000,"rows_first":2000,"rows_last":500,"rows_between":2000,"halvings":0,"cell_chars":16384,"cell_head_chars":4096},"cells_cut":0,"cells_raw":0,"read":"whole","date_system":"1900"}

{"sheet":"Übersicht","index":0,"n_rows":140,"n_cols":10,"rows_kept":140,"cut":false,"hidden":false,"merged":[[18,1,18,3],[17,1,17,3]]}
[null,"Kalkulator"]
[null,"Energie- und Klima-Kalkulator für Gemeinden"]
[null,{"$f":"Ein_Texte!T27","v":"Grundlagen"}]
[]
[null,{"$f":"Ein_Texte!T18","v":"Anzahl Gemeinden"},null,1,null,{"$f":"Ein_Texte!T10","v":"Zieljahr 2000 Watt / 0 t CO₂"},null,null,{"$f":"Ein_Texte!T32","v":"(fakultativ)"}]
[null,null,null,null,null,null,null,{"$f":"IFERROR(\"(\"&Ein_Texte!$T$14&Ein_Texte!$T$5&OneSpace&IF(D9>0,D9,P_Konst_Ant!C45)+1&OneSpace&Ein_Texte!$T$6&OneSpace&Ein_Texte!$T$8&\")\",NoSpace)","v":"(Frei wählbar von 2026 bis 2049)"}]
[null,{"$f":"Ein_Texte!T19","v":"Anzahl Bilanzjahre"},null,1,null,{"$f":"Ein_Texte!T9","v":"Name Region"}]
[]
[null,{"$f":"Ein_Texte!T20","v":"Variables Prognosejahr"},null,2025,null,{"$f":"Ein_Texte!T21","v":"Version Bilanzierung"},null,"1.0",{"$f":"Ein_Texte!T22","v":"Änderungskatalog"}]
[null,null,null,{"$f":"IFERROR(\"(\"&Ein_Texte!$T$14&Ein_Texte!$T$5&OneSpace&jahr_bilanz_max+1&OneSpace&Ein_Texte!$T$6&OneSpace&Ein_Texte!$T$7&\")\",NoSpace)","v":"(Frei wählbar von 1 bis 2029)"}]
[]
[]
[]
[]
[]
[]
[null,{"$f":"Ein_Texte!T28","v":"Impressum"}]
[null,{"$f":"Ein_Texte!T29","v":"Bundesamt für Energie BFE"}]
[null,{"$f":"Ein_Texte!T30","v":"Fachstelle 2000-Watt-Gesellschaft"}]
[null,{"$f":"Ein_Texte!T31","v":"Tel. +41 44 305 93 60"}]
[null,"Version 2023-10 build 215c, Oktober 2023",null,null,null,"www.2000watt.ch"]
[]
[]
[null,{"$f":"IF(D7>1,Ein_Texte!T24,Ein_Texte!T23)","v":"Bilanzjahr"},null,{"$f":"COUNTIFS($B$28:$B$127,\">=1000\",$B$28:$B$127,\"<\"&$D$9)","v":0},null,{"$f":"IF(D5>1,Ein_Texte!T26,Ein_Texte!T25)","v":"Gemeinde"},null,null,{"$f":"SUMPRODUCT(1*(LEN(TRIM(Übersicht!$F28:$F127))>0))","v":0}]
[null,{"$f":"Ein_Texte!T15&OneSpace&Übersicht!D9-1&OneSpace&Ein_Texte!T16","v":"Max. 2024 (kleiner als var. Prognosejahr)"}]
[]
[null,"Jahr","Bemerkung",null,null,"Gemeindename","BFS-Nr.","Kontakt","Bemerkung"]
[null,null,null,null,null,null,{"$f":"IFERROR(VLOOKUP(F28,GdeListeMitBFS,3,0),NoSpace)","v":""},{"$f":"HYPERLINK(Gemeindevertretung!$A$5,Ein_Texte!$T$11)","v":"Gemeindevertretung"},null,1]
[null,null,null,null,null,null,"",{"$f":"HYPERLINK(Gemeindevertretung!$A$5,Ein_Texte!$T$11)","v":"Gemeindevertretung"},null,2]
[null,null,null,null,null,null,"",{"$f":"HYPERLINK(Gemeindevertretung!$A$5,Ein_Texte!$T$11)","v":"Gemeindevertretung"},null,3]
[null,null,null,null,null,null,"",{"$f":"HYPERLINK(Gemeindevertretung!$A$5,Ein_Texte!$T$11)","v":"Gemeindevertretung"},null,4]
[null,null,null,null,null,null,"",{"$f":"HYPERLINK(Gemeindevertretung!$A$5,Ein_Texte!$T$11)","v":"Gemeindevertretung"},null,5]
[null,null,null,null,null,null,"",{"$f":"HYPERLINK(Gemeindevertretung!$A$5,Ein_Texte!$T$11)","v":"Gemeindevertretung"},null,6]
[null,null,null,null,null,null,"",{"$f":"HYPERLINK(Gemeindevertretung!$A$5,Ein_Texte!$T$11)","v":"Gemeindevertretung"},null,7]
[null,null,null,null,null,null,"",{"$f":"HYPERLINK(Gemeindevertretung!$A$5,Ein_Texte!$T$11)","v":"Gemeindevertretung"},null,8]
[null,null,null,null,null,null,"",{"$f":"HYPERLINK(Gemeindevertretung!$A$5,Ein_Texte!$T$11)","v":"Gemeindevertretung"},null,9]
[null,null,null,null,null,null,"",{"$f":"HYPERLINK(Gemeindevertretung!$A$5,Ein_Texte!$T$11)","v":"Gemeindevertretung"},null,10]
[null,null,null,null,null,null,"",{"$f":"HYPERLINK(Gemeindevertretung!$A$5,Ein_Texte!$T$11)","v":"Gemeindevertretung"},null,11]
[null,null,null,null,null,null,"",{"$f":"HYPERLINK(Gemeindevertretung!$A$5,Ein_Texte!$T$11)","v":"Gemeindevertretung"},null,12]
[null,null,null,null,null,null,"",{"$f":"HYPERLINK(Gemeindevertretung!$A$5,Ein_Texte!$T$11)","v":"Gemeindevertretung"},null,13]
[null,null,null,null,null,null,"",{"$f":"HYPERLINK(Gemeindevertretung!$A$5,Ein_Texte!$T$11)","v":"Gemeindevertretung"},null,14]
[null,null,null,null,null,null,"",{"$f":"HYPERLINK(Gemeindevertretung!$A$5,Ein_Texte!$T$11)","v":"Gemeindevertretung"},null,15]
[null,null,null,null,null,null,"",{"$f":"HYPERLINK(Gemeindevertretung!$A$5,Ein_Texte!$T$11)","v":"Gemeindevertretung"},null,16]
[null,null,null,null,null,null,"",{"$f":"HYPERLINK(Gemeindevertretung!$A$5,Ein_Texte!$T$11)","v":"Gemeindevertretung"},null,17]
[null,null,null,null,null,null,"",{"$f":"HYPERLINK(Gemeindevertretung!$A$5,Ein_Texte!$T$11)","v":"Gemeindevertretung"},null,18]
[null,null,null,null,null,null,"",{"$f":"HYPERLINK(Gemeindevertretung!$A$5,Ein_Texte!$T$11)","v":"Gemeindevertretung"},null,19]
[null,null,null,null,null,null,"",{"$f":"HYPERLINK(Gemeindevertretung!$A$5,Ein_Texte!$T$11)","v":"Gemeindevertretung"},null,20]
[null,null,null,null,null,null,"",{"$f":"HYPERLINK(Gemeindevertretung!$A$5,Ein_Texte!$T$11)","v":"Gemeindevertretung"},null,21]
[null,null,null,null,null,null,"",{"$f":"HYPERLINK(Gemeindevertretung!$A$5,Ein_Texte!$T$11)","v":"Gemeindevertretung"},null,22]
[null,null,null,null,null,null,"",{"$f":"HYPERLINK(Gemeindevertretung!$A$5,Ein_Texte!$T$11)","v":"Gemeindevertretung"},null,23]
[null,null,null,null,null,null,"",{"$f":"HYPERLINK(Gemeindevertretung!$A$5,Ein_Texte!$T$11)","v":"Gemeindevertretung"},null,24]
[null,null,null,null,null,null,"",{"$f":"HYPERLINK(Gemeindevertretung!$A$5,Ein_Texte!$T$11)","v":"Gemeindevertretung"},null,25]
[null,null,null,null,null,null,"",{"$f":"HYPERLINK(Gemeindevertretung!$A$5,Ein_Texte!$T$11)","v":"Gemeindevertretung"},null,26]
[null,null,null,null,null,null,"",{"$f":"HYPERLINK(Gemeindevertretung!$A$5,Ein_Texte!$T$11)","v":"Gemeindevertretung"},null,27]
[null,null,null,null,null,null,"",{"$f":"HYPERLINK(Gemeindevertretung!$A$5,Ein_Texte!$T$11)","v":"Gemeindevertretung"},null,28]
[null,null,null,null,null,null,"",{"$f":"HYPERLINK(Gemeindevertretung!$A$5,Ein_Texte!$T$11)","v":"Gemeindevertretung"},null,29]
[null,null,null,null,null,null,"",{"$f":"HYPERLINK(Gemeindevertretung!$A$5,Ein_Texte!$T$11)","v":"Gemeindevertretung"},null,30]
[null,null,null,null,null,null,"",{"$f":"HYPERLINK(Gemeindevertretung!$A$5,Ein_Texte!$T$11)","v":"Gemeindevertretung"},null,31]
[null,null,null,null,null,null,"",{"$f":"HYPERLINK(Gemeindevertretung!$A$5,Ein_Texte!$T$11)","v":"Gemeindevertretung"},null,32]
[null,null,null,null,null,null,{"$f":"IFERROR(VLOOKUP(F60,GdeListeMitBFS,3,0),NoSpace)","v":""},{"$f":"HYPERLINK(Gemeindevertretung!$A$5,Ein_Texte!$T$11)","v":"Gemeindevertretung"},null,33]
[null,null,null,null,null,null,"",{"$f":"HYPERLINK(Gemeindevertretung!$A$5,Ein_Texte!$T$11)","v":"Gemeindevertretung"},null,34]
[null,null,null,null,null,null,"",{"$f":"HYPERLINK(Gemeindevertretung!$A$5,Ein_Texte!$T$11)","v":"Gemeindevertretung"},null,35]
[null,null,null,null,null,null,"",{"$f":"HYPERLINK(Gemeindevertretung!$A$5,Ein_Texte!$T$11)","v":"Gemeindevertretung"},null,36]
[null,null,null,null,null,null,"",{"$f":"HYPERLINK(Gemeindevertretung!$A$5,Ein_Texte!$T$11)","v":"Gemeindevertretung"},null,37]
[null,null,null,null,null,null,"",{"$f":"HYPERLINK(Gemeindevertretung!$A$5,Ein_Texte!$T$11)","v":"Gemeindevertretung"},null,38]
[null,null,null,null,null,null,"",{"$f":"HYPERLINK(Gemeindevertretung!$A$5,Ein_Texte!$T$11)","v":"Gemeindevertretung"},null,39]
[null,null,null,null,null,null,"",{"$f":"HYPERLINK(Gemeindevertretung!$A$5,Ein_Texte!$T$11)","v":"Gemeindevertretung"},null,40]
[null,null,null,null,null,null,"",{"$f":"HYPERLINK(Gemeindevertretung!$A$5,Ein_Texte!$T$11)","v":"Gemeindevertretung"},null,41]
[null,null,null,null,null,null,"",{"$f":"HYPERLINK(Gemeindevertretung!$A$5,Ein_Texte!$T$11)","v":"Gemeindevertretung"},null,42]
[null,null,null,null,null,null,"",{"$f":"HYPERLINK(Gemeindevertretung!$A$5,Ein_Texte!$T$11)","v":"Gemeindevertretung"},null,43]
[null,null,null,null,null,null,"",{"$f":"HYPERLINK(Gemeindevertretung!$A$5,Ein_Texte!$T$11)","v":"Gemeindevertretung"},null,44]
[null,null,null,null,null,null,"",{"$f":"HYPERLINK(Gemeindevertretung!$A$5,Ein_Texte!$T$11)","v":"Gemeindevertretung"},null,45]
[null,null,null,null,null,null,"",{"$f":"HYPERLINK(Gemeindevertretung!$A$5,Ein_Texte!$T$11)","v":"Gemeindevertretung"},null,46]
[null,null,null,null,null,null,"",{"$f":"HYPERLINK(Gemeindevertretung!$A$5,Ein_Texte!$T$11)","v":"Gemeindevertretung"},null,47]
[null,null,null,null,null,null,"",{"$f":"HYPERLINK(Gemeindevertretung!$A$5,Ein_Texte!$T$11)","v":"Gemeindevertretung"},null,48]
[null,null,null,null,null,null,"",{"$f":"HYPERLINK(Gemeindevertretung!$A$5,Ein_Texte!$T$11)","v":"Gemeindevertretung"},null,49]
[null,null,null,null,null,null,"",{"$f":"HYPERLINK(Gemeindevertretung!$A$5,Ein_Texte!$T$11)","v":"Gemeindevertretung"},null,50]
[null,null,null,null,null,null,"",{"$f":"HYPERLINK(Gemeindevertretung!$A$5,Ein_Texte!$T$11)","v":"Gemeindevertretung"},null,51]
[null,null,null,null,null,null,"",{"$f":"HYPERLINK(Gemeindevertretung!$A$5,Ein_Texte!$T$11)","v":"Gemeindevertretung"},null,52]
[null,null,null,null,null,null,"",{"$f":"HYPERLINK(Gemeindevertretung!$A$5,Ein_Texte!$T$11)","v":"Gemeindevertretung"},null,53]
[null,null,null,null,null,null,"",{"$f":"HYPERLINK(Gemeindevertretung!$A$5,Ein_Texte!$T$11)","v":"Gemeindevertretung"},null,54]
[null,null,null,null,null,null,"",{"$f":"HYPERLINK(Gemeindevertretung!$A$5,Ein_Texte!$T$11)","v":"Gemeindevertretung"},null,55]
[null,null,null,null,null,null,"",{"$f":"HYPERLINK(Gemeindevertretung!$A$5,Ein_Texte!$T$11)","v":"Gemeindevertretung"},null,56]
[null,null,null,null,null,null,"",{"$f":"HYPERLINK(Gemeindevertretung!$A$5,Ein_Texte!$T$11)","v":"Gemeindevertretung"},null,57]
[null,null,null,null,null,null,"",{"$f":"HYPERLINK(Gemeindevertretung!$A$5,Ein_Texte!$T$11)","v":"Gemeindevertretung"},null,58]
[null,null,null,null,null,null,"",{"$f":"HYPERLINK(Gemeindevertretung!$A$5,Ein_Texte!$T$11)","v":"Gemeindevertretung"},null,59]
[null,null,null,null,null,null,"",{"$f":"HYPERLINK(Gemeindevertretung!$A$5,Ein_Texte!$T$11)","v":"Gemeindevertretung"},null,60]
[null,null,null,null,null,null,"",{"$f":"HYPERLINK(Gemeindevertretung!$A$5,Ein_Texte!$T$11)","v":"Gemeindevertretung"},null,61]
[null,null,null,null,null,null,"",{"$f":"HYPERLINK(Gemeindevertretung!$A$5,Ein_Texte!$T$11)","v":"Gemeindevertretung"},null,62]
[null,null,null,null,null,null,"",{"$f":"HYPERLINK(Gemeindevertretung!$A$5,Ein_Texte!$T$11)","v":"Gemeindevertretung"},null,63]
[null,null,null,null,null,null,"",{"$f":"HYPERLINK(Gemeindevertretung!$A$5,Ein_Texte!$T$11)","v":"Gemeindevertretung"},null,64]
[null,null,null,null,null,null,{"$f":"IFERROR(VLOOKUP(F92,GdeListeMitBFS,3,0),NoSpace)","v":""},{"$f":"HYPERLINK(Gemeindevertretung!$A$5,Ein_Texte!$T$11)","v":"Gemeindevertretung"},null,65]
[null,null,null,null,null,null,"",{"$f":"HYPERLINK(Gemeindevertretung!$A$5,Ein_Texte!$T$11)","v":"Gemeindevertretung"},null,66]
[null,null,null,null,null,null,"",{"$f":"HYPERLINK(Gemeindevertretung!$A$5,Ein_Texte!$T$11)","v":"Gemeindevertretung"},null,67]
[null,null,null,null,null,null,"",{"$f":"HYPERLINK(Gemeindevertretung!$A$5,Ein_Texte!$T$11)","v":"Gemeindevertretung"},null,68]
[null,null,null,null,null,null,"",{"$f":"HYPERLINK(Gemeindevertretung!$A$5,Ein_Texte!$T$11)","v":"Gemeindevertretung"},null,69]
[null,null,null,null,null,null,"",{"$f":"HYPERLINK(Gemeindevertretung!$A$5,Ein_Texte!$T$11)","v":"Gemeindevertretung"},null,70]
[null,null,null,null,null,null,"",{"$f":"HYPERLINK(Gemeindevertretung!$A$5,Ein_Texte!$T$11)","v":"Gemeindevertretung"},null,71]
[null,null,null,null,null,null,"",{"$f":"HYPERLINK(Gemeindevertretung!$A$5,Ein_Texte!$T$11)","v":"Gemeindevertretung"},null,72]
[null,null,null,null,null,null,"",{"$f":"HYPERLINK(Gemeindevertretung!$A$5,Ein_Texte!$T$11)","v":"Gemeindevertretung"},null,73]
[null,null,null,null,null,null,"",{"$f":"HYPERLINK(Gemeindevertretung!$A$5,Ein_Texte!$T$11)","v":"Gemeindevertretung"},null,74]
[null,null,null,null,null,null,"",{"$f":"HYPERLINK(Gemeindevertretung!$A$5,Ein_Texte!$T$11)","v":"Gemeindevertretung"},null,75]
[null,null,null,null,null,null,"",{"$f":"HYPERLINK(Gemeindevertretung!$A$5,Ein_Texte!$T$11)","v":"Gemeindevertretung"},null,76]
[null,null,null,null,null,null,"",{"$f":"HYPERLINK(Gemeindevertretung!$A$5,Ein_Texte!$T$11)","v":"Gemeindevertretung"},null,77]
[null,null,null,null,null,null,"",{"$f":"HYPERLINK(Gemeindevertretung!$A$5,Ein_Texte!$T$11)","v":"Gemeindevertretung"},null,78]
[null,null,null,null,null,null,"",{"$f":"HYPERLINK(Gemeindevertretung!$A$5,Ein_Texte!$T$11)","v":"Gemeindevertretung"},null,79]
[null,null,null,null,null,null,"",{"$f":"HYPERLINK(Gemeindevertretung!$A$5,Ein_Texte!$T$11)","v":"Gemeindevertretung"},null,80]
[null,null,null,null,null,null,"",{"$f":"HYPERLINK(Gemeindevertretung!$A$5,Ein_Texte!$T$11)","v":"Gemeindevertretung"},null,81]
[null,null,null,null,null,null,"",{"$f":"HYPERLINK(Gemeindevertretung!$A$5,Ein_Texte!$T$11)","v":"Gemeindevertretung"},null,82]
[null,null,null,null,null,null,"",{"$f":"HYPERLINK(Gemeindevertretung!$A$5,Ein_Texte!$T$11)","v":"Gemeindevertretung"},null,83]
[null,null,null,null,null,null,"",{"$f":"HYPERLINK(Gemeindevertretung!$A$5,Ein_Texte!$T$11)","v":"Gemeindevertretung"},null,84]
[null,null,null,null,null,null,"",{"$f":"HYPERLINK(Gemeindevertretung!$A$5,Ein_Texte!$T$11)","v":"Gemeindevertretung"},null,85]
[null,null,null,null,null,null,"",{"$f":"HYPERLINK(Gemeindevertretung!$A$5,Ein_Texte!$T$11)","v":"Gemeindevertretung"},null,86]
[null,null,null,null,null,null,"",{"$f":"HYPERLINK(Gemeindevertretung!$A$5,Ein_Texte!$T$11)","v":"Gemeindevertretung"},null,87]
[null,null,null,null,null,null,"",{"$f":"HYPERLINK(Gemeindevertretung!$A$5,Ein_Texte!$T$11)","v":"Gemeindevertretung"},null,88]
[null,null,null,null,null,null,"",{"$f":"HYPERLINK(Gemeindevertretung!$A$5,Ein_Texte!$T$11)","v":"Gemeindevertretung"},null,89]
[null,null,null,null,null,null,"",{"$f":"HYPERLINK(Gemeindevertretung!$A$5,Ein_Texte!$T$11)","v":"Gemeindevertretung"},null,90]
[null,null,null,null,null,null,"",{"$f":"HYPERLINK(Gemeindevertretung!$A$5,Ein_Texte!$T$11)","v":"Gemeindevertretung"},null,91]
[null,null,null,null,null,null,"",{"$f":"HYPERLINK(Gemeindevertretung!$A$5,Ein_Texte!$T$11)","v":"Gemeindevertretung"},null,92]
[null,null,null,null,null,null,"",{"$f":"HYPERLINK(Gemeindevertretung!$A$5,Ein_Texte!$T$11)","v":"Gemeindevertretung"},null,93]
[null,null,null,null,null,null,"",{"$f":"HYPERLINK(Gemeindevertretung!$A$5,Ein_Texte!$T$11)","v":"Gemeindevertretung"},null,94]
[null,null,null,null,null,null,"",{"$f":"HYPERLINK(Gemeindevertretung!$A$5,Ein_Texte!$T$11)","v":"Gemeindevertretung"},null,95]
[null,null,null,null,null,null,"",{"$f":"HYPERLINK(Gemeindevertretung!$A$5,Ein_Texte!$T$11)","v":"Gemeindevertretung"},null,96]
[null,null,null,null,null,null,{"$f":"IFERROR(VLOOKUP(F124,GdeListeMitBFS,3,0),NoSpace)","v":""},{"$f":"HYPERLINK(Gemeindevertretung!$A$5,Ein_Texte!$T$11)","v":"Gemeindevertretung"},null,97]
[null,null,null,null,null,null,"",{"$f":"HYPERLINK(Gemeindevertretung!$A$5,Ein_Texte!$T$11)","v":"Gemeindevertretung"},null,98]
[null,null,null,null,null,null,"",{"$f":"HYPERLINK(Gemeindevertretung!$A$5,Ein_Texte!$T$11)","v":"Gemeindevertretung"},null,99]
[null,null,null,null,null,null,"",{"$f":"HYPERLINK(Gemeindevertretung!$A$5,Ein_Texte!$T$11)","v":"Gemeindevertretung"},null,100]
[null,null,null,null,null,null,"",null,101]
[null,null,null,null,null,null,"",null,102]
[null,null,null,null,null,null,"",null,103]
[null,null,null,null,null,null,"",null,104]
[null,null,null,null,null,null,"",null,105]
[null,null,null,null,null,null,"",null,106]
[null,null,null,null,null,null,"",null,107]
[null,null,null,null,null,null,"",null,108]
[null,null,null,null,null,null,"",null,109]
[null,null,null,null,null,null,"",null,110]
[null,null,null,null,null,null,"",null,111]
[null,null,null,null,null,null,"",null,112]
[null,null,null,null,null,null,"",null,113]

{"sheet":"Eingabe","index":1,"n_rows":212,"n_cols":12,"rows_kept":212,"cut":false,"hidden":false,"merged":[[120,3,120,7],[162,3,162,7],[58,3,58,6]]}
[null,null,null,{"$f":"Ein_Texte!$U$5&OneSpace&IF(Übersicht!$D$5=1,Ein_Texte!$U$6,Ein_Texte!$U$7)","v":"Haupteingabe "}]
[]
[null,null,null,{"$f":"Ein_Texte!U8","v":"Für Gemeinde:"},null,null,{"$f":"Ein_Texte!U9","v":"Im Bilanzjahr:"},null,{"$f":"Ein_Texte!U25","v":"Zwingende Eingaben"}]
[null,null,null,{"$f":"IF(Übersicht!$F$28=0,\"\",Übersicht!$F$28)","v":""},null,null,{"$f":"IF(Übersicht!B28=0,NoSpace,Übersicht!B28)","v":""},null,{"$f":"Ein_Texte!U26","v":"Fakultative Eingaben"}]
[null,{"$f":"SUM($B$13:$B$212)","v":0}]
[null,{"$f":"COUNT($B$13:$B$212)","v":0},null,{"$f":"Ein_Texte!U34","v":"Inhaltsverzeichnis"}]
[]
[]
[]
[]
["Idx",null,null,null,null,null,null,{"$f":"Ein_Texte!I4","v":"Erhebungsjahr"},{"$f":"Ein_Texte!J4","v":"Datenquelle"},{"$f":"Ein_Texte!K4","v":"Datenqualität"},{"$f":"Ein_Texte!L4","v":"Verantwortlichkeit"},{"$f":"Ein_Texte!M4","v":"Anmerkungen"}]
[null,null,null,{"$f":"Ein_Texte!D5","v":"Einwohner"}]
[{"$f":"Ein_Texte!$A$5","v":1},null,null,{"$f":"Ein_Texte!F5","v":"Einwohnerzahl"},null,"EW"]
[{"$f":"Ein_Texte!$A$6","v":2},null,null,{"$f":"Ein_Texte!F6","v":"Prognose Einwohnerzahl 2025"},null,"EW"]
[{"$f":"Ein_Texte!$A$7","v":3},null,null,{"$f":"Ein_Texte!F7","v":"Prognose Einwohnerzahl 2035"},null,"EW"]
[]
[null,null,null,{"$f":"Ein_Texte!D8","v":"Wärme"}]
[null,null,null,{"$f":"Ein_Texte!E8","v":"Raumwärme und Warmwasser"}]
[null,null,null,{"$f":"Ein_Texte!$R$11&IF(F20=F21,OneSpace&IF(F20=Ein_Texte!$O$11,Ein_Texte!$U$22,Ein_Texte!$U$23),NoSpace)","v":"Ölfeuerung Inst. Leistung"},null,{"$f":"IF(F20=F21,Ein_Texte!U$13&OneSpace&F20&OneSpace,NoSpace)","v":"Summe kW "},{"$f":"IF(F20=F21,G20+G21,\"-\")","v":0}]
[{"$f":"Ein_Texte!$A$8","v":14},null,null,{"$f":"Ein_Texte!F8","v":"Ölfeuerung < 70 kW Feuerungswärmeleistung"},null,"kW",null,null,"Feuerungskontrolle",null,null,"exkl. Fernwärme"]
[{"$f":"Ein_Texte!$A$9","v":15},null,null,{"$f":"Ein_Texte!F9","v":"Ölfeuerung >= 70 kW Feuerungswärmeleistung"},null,"kW",null,null,"Feuerungskontrolle",null,null,"exkl. Fernwärme"]
[]
[null,null,null,{"$f":"Ein_Texte!$R$13&IF(F24=F25,OneSpace&IF(F24=Ein_Texte!O11,Ein_Texte!$U$22,OneSpace&Ein_Texte!$U$23),NoSpace)","v":"Kohlefeuerung  Inst. Leistung"},null,{"$f":"IF(F24=F25,Ein_Texte!U$13&OneSpace&F24&OneSpace,NoSpace)","v":"Summe kW "},{"$f":"IF(F24=F25,G24+G25,\"-\")","v":0}]
[{"$f":"Ein_Texte!$A$10","v":16},null,null,{"$f":"Ein_Texte!F10","v":"Kohlefeuerung < 70 kW Feuerungswärmeleistung"},null,"kW",null,null,"Feuerungskontrolle",null,null,"exkl. Fernwärme"]
[{"$f":"Ein_Texte!$A$11","v":17},null,null,{"$f":"Ein_Texte!F11","v":"Kohlefeuerung >= 70 kW Feuerungswärmeleistung"},null,"kW",null,null,"Feuerungskontrolle",null,null,"exkl. Fernwärme"]
[]
[null,null,null,{"$f":"Ein_Texte!U24","v":"Erdgasverbrauch (Brennwert)"},null,{"$f":"Ein_Texte!U$13&OneSpace&F28&OneSpace","v":"Summe MWh/a "},{"$f":"G28+G29","v":0}]
[{"$f":"Ein_Texte!$A$12","v":18},null,null,{"$f":"Ein_Texte!F12","v":"Erdgas Private Haushalte"},null,"MWh/a",null,null,"Gaswerke",null,null,"exkl. Fernwärme"]
[{"$f":"Ein_Texte!$A$13","v":19},null,null,{"$f":"Ein_Texte!F13","v":"Erdgas Industrie und Gewerbe"},null,"MWh/a",null,null,"Gaswerke",null,null,"exkl. Fernwärme"]
[{"$f":"Ein_Texte!$A$14","v":20},null,null,{"$f":"Ein_Texte!F14","v":"davon inländisches Biogas (Zertifikate und Eigenverbrauch, exkl. BHKW)"},null,"MWh/a",null,null,"Gaswerke",null,null,"exkl. Fernwärme"]
[]
[{"$f":"Ein_Texte!$A$15","v":21},null,null,{"$f":"Ein_Texte!F15","v":"Thermische Solaranlagen"},null,"m²"]
[{"$f":"Ein_Texte!$A$16","v":22},null,null,{"$f":"Ein_Texte!F16","v":"Elektroheizungen und Elektroboiler"},null,"kW",null,null,"Elektrizitätswerke"]
[{"$f":"Ein_Texte!$A$17","v":23},null,null,{"$f":"Ein_Texte!F17&OneSpace&IF(F34=Ein_Texte!N17,Ein_Texte!P17,Ein_Texte!Q17)","v":"Wärmepumpen elektrische Leistung"},null,"kW",null,null,"Elektrizitätswerke",null,null,"exkl. Fernwärme"]
[]
[{"$f":"Ein_Texte!$A$18","v":24},null,null,{"$f":"Ein_Texte!F18","v":"Nah- und Fernwärme geliefert Total"},null,"MWh/a",null,null,"Betreiber Fernwärmeversorgung",null,null,"Hier Energieträger-Mix definieren"]
[]
[null,null,null,{"$f":"Ein_Texte!$R$22&IF(F39=F40,OneSpace&IF(F39=Ein_Texte!$O$11,Ein_Texte!$U$22,Ein_Texte!$U$23),NoSpace)","v":"Holzfeuerungen Inst. Leistung"},null,{"$f":"IF(F39=F40,Ein_Texte!U$13&OneSpace&F39&OneSpace,NoSpace)","v":"Summe kW "},{"$f":"IF(F39=F40,G39+G40,\"-\")","v":0}]
[{"$f":"Ein_Texte!$A$19","v":25},null,null,{"$f":"Ein_Texte!F19","v":"Holzfeuerungen < 70 kW Feuerungswärmeleistung"},null,"kW",null,null,"Feuerungskontrolle",null,null,"exkl. Fernwärme"]
[{"$f":"Ein_Texte!$A$20","v":26},null,null,{"$f":"Ein_Texte!F20","v":"Holzfeuerungen >= 70 kW Feuerungswärmeleistung"},null,"kW",null,null,"Feuerungskontrolle",null,null,"exkl. Fernwärme"]
[]
[{"$f":"Ein_Texte!$A$21","v":27},null,null,{"$f":"Ein_Texte!F21","v":"Abwärmenutzung"},null,"MWh/a"]
[{"$f":"Ein_Texte!$A$22","v":28},null,null,{"$f":"Ein_Texte!F22","v":"Sonstige Wärmeproduktion (Endenergie)"},null,"MWh/a",null,null,null,null,null,"Hier PE- und THG-Faktor definieren"]
[]
[null,null,null,{"$f":"Ein_Texte!E23","v":"Prozesswärme"}]
[{"$f":"Ein_Texte!$A$23","v":29},null,null,{"$f":"Ein_Texte!F23","v":"Gasverbrauch im Juli (Brennwert)"},null,"MWh/Juli",null,null,"Gaswerke"]
[]
[null,null,null,{"$f":"Ein_Texte!E24","v":"Heizgradtage (20/12)"}]
[{"$f":"Ein_Texte!$A$24","v":309},null,null,{"$f":"Ein_Texte!F24","v":"Nächste Messstation Meteo Schweiz"},null,null,null,null,"MeteoSchweiz, SIA 381/3"]
[]
[null,null,null,{"$f":"Ein_Texte!D25","v":"Strom"}]
[null,null,null,{"$f":"Ein_Texte!E37","v":"Stromabsatz und -kennzeichnung (inkl. Verkauf an freien Markt ausserhalb Bilanzgebiet)"}]
[null,null,null,{"$f":"Ein_Texte!F37","v":"Private Haushalte"},null,"MWh/a",{"$f":"Input_Elektr!E13","v":0}]
[null,null,null,{"$f":"Ein_Texte!F38","v":"Gewerbe und Industrie"},null,"MWh/a",{"$f":"Input_Elektr!E14","v":0}]
[null,null,null,{"$f":"Ein_Texte!U38","v":"davon Verkauf an freien Markt ausserhalb Bilanzgebiet"},null,"MWh/a",{"$f":"Input_Elektr!E31","v":0}]
[null,null,null,{"$f":"Ein_Texte!D203","v":"Bezug ab freiem Markt"},null,"MWh/a",{"$f":"Input_Elektr!F78","v":0}]
[]
[]
[null,null,null,{"$f":"Ein_Texte!E25","v":"Lokale Stromproduktion (auf Gemeindegebiet produzierter Strom)"}]
[null,null,null,{"$f":"Ein_Texte!U15&OneSpace&IF(F68=Ein_Texte!$N$32,Ein_Texte!U39,NoSpace)","v":"Produktion Total "},null,{"$f":"Ein_Texte!U13&OneSpace&F61&OneSpace","v":"Summe MWh/a "},{"$f":"SUM(G61:G67,G69:G70,IF(F68=Ein_Texte!$N$32,0,Eingabe!G68))","v":0}]
[{"$f":"Ein_Texte!$A$25","v":30},null,null,{"$f":"Ein_Texte!F25","v":"Kehrichtverbrennung"},null,"MWh/a"]
[{"$f":"Ein_Texte!$A$26","v":31},null,null,{"$f":"Ein_Texte!F26","v":"Blockheizkraftwerk Diesel"},null,"MWh/a"]
[{"$f":"Ein_Texte!$A$27","v":32},null,null,{"$f":"Ein_Texte!F27","v":"BHKW Erdgas"},null,"MWh/a"]
[{"$f":"Ein_Texte!$A$28","v":33},null,null,{"$f":"Ein_Texte!F28","v":"BHKW Biogas/Klärgas"},null,"MWh/a"]
[{"$f":"Ein_Texte!$A$29","v":34},null,null,{"$f":"Ein_Texte!F29","v":"Heizkraftwerk Holz"},null,"MWh/a"]
[{"$f":"Ein_Texte!$A$30","v":35},null,null,{"$f":"Ein_Texte!F30","v":"Wasserkraft"},null,"MWh/a"]
[{"$f":"Ein_Texte!$A$31","v":36},null,null,{"$f":"Ein_Texte!F31","v":"Windenergie"},null,"MWh/a"]
[{"$f":"Ein_Texte!$A$32","v":37},null,null,{"$f":"Ein_Texte!F32","v":"Photovoltaik (inkl. Eigenverbrauch)"},null,"MWh/a"]
[{"$f":"Ein_Texte!$A$33","v":38},null,null,{"$f":"Ein_Texte!F33","v":"Geothermie (-Kraftwerk)"},null,"MWh/a"]
[{"$f":"Ein_Texte!$A$34","v":39},null,null,{"$f":"Ein_Texte!F34","v":"Sonstige"},null,"MWh/a",null,null,null,null,null,"Hier PE- und THG-Faktor definieren"]
[]
[null,null,null,{"$f":"Ein_Texte!D220","v":"Mobilität"}]
[null,null,null,{"$f":"Ein_Texte!E220","v":"Immatrikulierte Personenwagen"}]
[null,null,null,{"$f":"Ein_Texte!U13","v":"Summe"},null,{"$f":"Ein_Texte!U13&OneSpace&F75&OneSpace","v":"Summe Stk. "},{"$f":"SUM(G75:G78)","v":0}]
[{"$f":"Ein_Texte!$A$220","v":225},null,null,{"$f":"Ein_Texte!F220","v":"Benzin"},null,"Stk.",null,null,{"$f":"HYPERLINK(\"http://www.2000watt.ch/nicht-im-menue/kontakt/\",\"Fachstelle 2000-Watt-Gesellschaft\")","v":"Fachstelle 2000-Watt-Gesellschaft"}]
[{"$f":"Ein_Texte!$A$221","v":226},null,null,{"$f":"Ein_Texte!F221","v":"Diesel"},null,"Stk.",null,null,{"$f":"HYPERLINK(\"http://www.2000watt.ch/nicht-im-menue/kontakt/\",\"Fachstelle 2000-Watt-Gesellschaft\")","v":"Fachstelle 2000-Watt-Gesellschaft"}]
[{"$f":"Ein_Texte!$A$222","v":227},null,null,{"$f":"Ein_Texte!F222","v":"Strom"},null,"Stk.",null,null,{"$f":"HYPERLINK(\"http://www.2000watt.ch/nicht-im-menue/kontakt/\",\"Fachstelle 2000-Watt-Gesellschaft\")","v":"Fachstelle 2000-Watt-Gesellschaft"}]
[{"$f":"Ein_Texte!$A$223","v":228},null,null,{"$f":"Ein_Texte!F223","v":"Gas"},null,"Stk.",null,null,{"$f":"HYPERLINK(\"http://www.2000watt.ch/nicht-im-menue/kontakt/\",\"Fachstelle 2000-Watt-Gesellschaft\")","v":"Fachstelle 2000-Watt-Gesellschaft"}]
[]
[null,null,null,{"$f":"Ein_Texte!D233","v":"Potenziale"}]
[null,null,null,{"$f":"Ein_Texte!E224","v":"Flächen"}]
[{"$f":"Ein_Texte!$A$224","v":4},null,null,{"$f":"Ein_Texte!F224","v":"W1-2 Ein- und zweigeschossige Wohnzone"},null,"ha",null,null,"Bauamt"]
[{"$f":"Ein_Texte!$A$225","v":5},null,null,{"$f":"Ein_Texte!F225","v":"W3-5 Drei- bis fünfgeschossige Wohnzone "},null,"ha",null,null,"Bauamt"]
[{"$f":"Ein_Texte!$A$226","v":6},null,null,{"$f":"Ein_Texte!F226","v":"WG2 Wohn- und Gewerbezone 2 Geschosse"},null,"ha",null,null,"Bauamt"]
[{"$f":"Ein_Texte!$A$227","v":7},null,null,{"$f":"Ein_Texte!F227","v":"WG3+ Wohn- und Gewerbezone 3 und mehr Geschosse"},null,"ha",null,null,"Bauamt"]
[{"$f":"Ein_Texte!$A$228","v":8},null,null,{"$f":"Ein_Texte!F228","v":"G Gewerbezone"},null,"ha",null,null,"Bauamt"]
[{"$f":"Ein_Texte!$A$229","v":9},null,null,{"$f":"Ein_Texte!F229","v":"I Industriezone"},null,"ha",null,null,"Bauamt"]
[{"$f":"Ein_Texte!$A$230","v":10},null,null,{"$f":"Ein_Texte!F230","v":"Oe Zone für öffentliche Bauten"},null,"ha",null,null,"Bauamt"]
[{"$f":"Ein_Texte!$A$231","v":11},null,null,{"$f":"Ein_Texte!F231","v":"K Kernzone"},null,"ha",null,null,"Bauamt"]
[{"$f":"Ein_Texte!$A$232","v":13},null,null,{"$f":"Ein_Texte!F232","v":"W Wald"},null,"ha",null,null,"Bauamt"]
[]
[null,null,null,{"$f":"Ein_Texte!E233","v":"Sonnenenergie"}]
[{"$f":"Ein_Texte!$A$233","v":229},null,null,{"$f":"IF(F93=Ein_Texte!N42,Ein_Texte!P42,Ein_Texte!Q42)","v":"Zu welchem Anteil soll das Solarpotenzial mit PV-Anlagen ausgeschöpft werden?"},null,"%",80,null,{"$f":"Ein_Texte!$R$42","v":"BFE: sonnendach.ch"},null,null,"Mit der Einheit (% od. GWh/a) wird gewählt ob das Potenzial von sonnendach.ch stammt oder berechnet wird."]
[{"$f":"Ein_Texte!$A$234","v":230},null,null,{"$f":"IF(F93=Ein_Texte!N43,Ein_Texte!P43,Ein_Texte!Q43)","v":"Zu welchem Anteil soll das Solarpotenzial mit Solarthermie-Anlagen ausgeschöpft werden?"},null,{"$f":"F93","v":"%"},20,null,{"$f":"Ein_Texte!$R$42","v":"BFE: sonnendach.ch"}]
[]
[null,null,null,{"$f":"Ein_Texte!E235","v":"Abwärme aus Betrieb"}]
[{"$f":"Ein_Texte!$A$235","v":231},null,null,{"$f":"Ein_Texte!F235","v":"Kälteenergie installierter Klimakälte-Anlagen (Dienstleistungsgebäude)"},null,"kW",null,null,"Anfrage bei Betrieben"]
[{"$f":"Ein_Texte!$A$236","v":232},null,null,{"$f":"Ein_Texte!F236","v":"Kälteenergie installierter Prozesskälte-Anlagen (Kühlhäuser, Rechenzentren, Kunsteisbahnen, weitere Dauerkältebezüger)"},null,"kW",null,null,"Anfrage bei Betrieben"]
[{"$f":"Ein_Texte!$A$237","v":233},null,null,{"$f":"Ein_Texte!F237","v":"Zusätzlich nutzbare Abwärme (exkl. Prozessgas)"},null,"MWh/a",null,null,"Anfrage bei Betrieben",null,null,{"$f":"HYPERLINK(\"http://www.bfe.admin.ch/php/modules/publikationen/stream.php?extlang=de&name=de_134659220.pdf\",\"Speziell Druckluft, BFE-Studie 'Elektrizitaetsverbrauch Druckluft in der Schweiz' (2014)\")","v":"Speziell Druckluft, BFE-Studie 'Elektrizitaetsverbrauch Druckluft in der Schweiz' (2014)"}]
[]
[null,null,null,{"$f":"Ein_Texte!E238","v":"Forstliche Biomasse"}]
[{"$f":"Ein_Texte!$A$238","v":234},null,null,{"$f":"IF(F102=Ein_Texte!N46,Ein_Texte!F238,Ein_Texte!P46)","v":"Wie hoch ist der Anteil der energetisch nicht nutzbaren Waldfläche?"},null,"%",null,null,"Forstamt (kommunal o. kantonal)"]
[]
[null,null,null,{"$f":"Ein_Texte!E239","v":"Landwirtschaftliche und häusliche Biomasse"}]
[{"$f":"Ein_Texte!$A$239","v":235},null,null,{"$f":"Ein_Texte!F239","v":"Rinder"},null,"Stk.",null,null,{"$f":"HYPERLINK(\"https://www.pxweb.bfs.admin.ch/default.aspx?px_language=de\",\"Bundesamt für Statistik\")","v":"Bundesamt für Statistik"}]
[{"$f":"Ein_Texte!$A$240","v":236},null,null,{"$f":"Ein_Texte!F240","v":"Schweine"},null,"Stk."]
[{"$f":"Ein_Texte!$A$241","v":237},null,null,{"$f":"Ein_Texte!F241","v":"Grüngutabfälle"},null,"t/a"]
[]
[null,null,null,{"$f":"Ein_Texte!E242","v":"Windenergie"}]
[{"$f":"Ein_Texte!$A$242","v":238},null,null,{"$f":"IF(F110=Ein_Texte!N242,Ein_Texte!F242,Ein_Texte!P50)","v":"Welche Fläche im Gemeindegebiet wird als Windpotenzialgebiet ausgewiesen?"},null,"km²",null,null,{"$f":"HYPERLINK(\"https://map.geo.admin.ch/?layers=ch.bfe.windenergie-potenzialgebiete,ch.swisstopo.swissboundaries3d-gemeinde-flaeche.fill&topic=ech&lang=de&bgLayer=ch.swisstopo.pixelkarte-grau&zoom=2&layers_opacity=0.75,1&E=2641693.33&N=1227871.59\",\"map.geo.admin.ch/windpotentialgebiete\")","v":"map.geo.admin.ch/windpotentialgebiete"}]
[]
[null,null,null,{"$f":"Ein_Texte!E243","v":"Abwasserwärme"}]
[{"$f":"Ein_Texte!$A$243","v":239},null,null,{"$f":"IF(F113=Ein_Texte!N51,Ein_Texte!F243,Ein_Texte!P51)","v":"Wie gross ist die Summe der durchschnittlichen Tagesmittelwerte des Trockenwetterabflusses (je mindestens 15 l/s) in den Abwasser-Sammelkanälen im Siedlungsgebiet?"},null,"l/s",null,null,"ARA / Tiefbauamt / evtl. vorhandene Studien zu diesem Thema"]
[{"$f":"Ein_Texte!$A$244","v":240},null,null,{"$f":"IF(F114=Ein_Texte!N51,Ein_Texte!F244,Ein_Texte!P52)","v":"Wie gross ist die Summe der durchschnittlichen Tagesmittelwerte des Trockenwetterabflusses (je mindestens 15 l/s) am Zulauf von Kläranlagen in der Gemeinde, die maximal 1 km von mittleren bis grossen Wärmeverbrauchern entfernt sind?"},null,"l/s",null,null,"ARA / Tiefbauamt / evtl. vorhandene Studien zu diesem Thema"]
[]
[null,null,null,{"$f":"Ein_Texte!E245","v":"Oberflächengewässer"}]
[{"$f":"Ein_Texte!$A$245","v":241},null,null,{"$f":"IF(F117=Ein_Texte!N53,Ein_Texte!F245,Ein_Texte!P245)","v":"Wärmenutzung: Liegt ein stehendes Gewässer von min. ca. 1 km² in der Nähe des Siedlungsgebietes? Wenn ja, wie lange ist die angrenzende bzw. max. 100 m davon entfernte Uferlinie?"},null,"m"]
[{"$f":"Ein_Texte!$A$246","v":242},null,null,{"$f":"IF(F118=Ein_Texte!N54,Ein_Texte!F246,Ein_Texte!P246)","v":"Wärmenutzung: Wie gross ist die Trockenwetterabflussmenge (Q347) der Fliessgewässer auf dem Gemeindegebiet?"},null,"l/s",null,null,{"$f":"HYPERLINK(\"https://map.geo.admin.ch/?layers=ch.bafu.hydrologie-q347&topic=ech&lang=de&bgLayer=ch.swisstopo.pixelkarte-grau&X=234032.09&Y=622124.83&zoom=3&layers_opacity=0.75\",\"geo.admin.ch: Grundlagen Bestimmung Q347\")","v":"geo.admin.ch: Grundlagen Bestimmung Q347"}]
[{"$f":"Ein_Texte!$A$247","v":243},null,null,{"$f":"Ein_Texte!F247","v":"Stromproduktion: Kann auf dem Gemeindegebiet ein Fliessgewässer zusätzlich genutzt werden. Wenn ja, wie viel Endenergie könnte produziert werden?"},null,"MWh/a"]
[]
[null,null,null,{"$f":"Ein_Texte!E248","v":"Oberflächennahe Geothermie und Grundwasserwärmenutzung"}]
[{"$f":"Ein_Texte!$A$248","v":244},null,null,{"$f":"IF(F122=Ein_Texte!N56,Ein_Texte!F248,Ein_Texte!P56)","v":"Bestehen Grundwasserschutzzonen innerhalb des besiedelten Gebietes? Wenn ja, wie gross ist das Grundwasserschutzgebiet (S1 - S3)?"},null,"ha",null,null,{"$f":"HYPERLINK(\"https://map.geo.admin.ch/?layers=ch.bafu.grundwasserschutzzonen&topic=ech&lang=de&bgLayer=ch.swisstopo.pixelkarte-grau&X=223586.59&Y=632740.83&zoom=2&layers_opacity=0.75\",\"geo.admin.ch: Grundwasserschutzzonen\")","v":"geo.admin.ch: Grundwasserschutzzonen"}]
[]
[null,null,null,{"$f":"Ein_Texte!E249","v":"Tiefe Geothermie"}]
[{"$f":"Ein_Texte!$A$249","v":245},null,null,{"$f":"Ein_Texte!F249","v":"Ist auf dem Gemeindegebiet ein zusätzliches/ungenutztes Potenzial für die Nutzung von Wärme aus tiefer Geothermie (Fernwärme) bekannt. Wenn ja, wieviel Endenergie könnten produziert werden?"},null,"MWh/a"]
[{"$f":"Ein_Texte!$A$250","v":246},null,null,{"$f":"Ein_Texte!F250","v":"Ist auf dem Gemeindegebiet ein zusätzliches/ungenutztes Potenzial für die Nutzung von Strom aus tiefer Geothermie bekannt. Wenn ja, wieviel MWh/a könnten produziert werden?"},null,"MWh/a"]
[]
[null,null,null,{"$f":"Ein_Texte!D252","v":"Indikatoren"},null,null,null,{"$f":"Ein_Texte!$U$35","v":"zum Inhaltsverzeichnis"}]
[null,null,null,{"$f":"Ein_Texte!E251","v":"Strom"}]
[{"$f":"Ein_Texte!$A$251","v":247},null,null,{"$f":"Ein_Texte!F251","v":"Verbrauch Ökostrom total"},null,"MWh/a",null,null,"Elektrizitätswerk",null,null,"Massnahme 3.1.2, Energiestadtkatalog 2017"]
[]
[null,null,null,{"$f":"Ein_Texte!E252","v":"Wärme"}]
[{"$f":"Ein_Texte!$A$252","v":248},null,null,{"$f":"Ein_Texte!F252","v":"Gemäss Minergie zertifizierte Energiebezugsfläche in der Gemeinde"},null,"m²",null,null,{"$f":"HYPERLINK(\"https://www.minergie.ch/de/gebaeude/\",\"minergie.ch: Gebäude\")","v":"minergie.ch: Gebäude"},null,null,"Massnahme 6.2.4, Energiestadtkatalog 2017"]
[{"$f":"Ein_Texte!$A$253","v":249},null,null,{"$f":"Ein_Texte!F253","v":"Anzahl erstellte GEAK Total auf Gemeindegebiet"},null,"Stk.",null,null,null,null,null,"Massnahme 6.2.4, Energiestadtkatalog 2017"]
[{"$f":"Ein_Texte!$A$254","v":250},null,null,{"$f":"Ein_Texte!F254","v":"Anzahl aller Gebäude auf Gemeindegebiet"},null,"Stk.",null,null,"Gebäude- und Wohnungsregister (GWR)",null,null,"Massnahme 6.2.4, Energiestadtkatalog 2017"]
[]
[null,null,null,{"$f":"Ein_Texte!E255","v":"Mobilität"}]
[{"$f":"Ein_Texte!$A$255","v":252},null,null,{"$f":"Ein_Texte!F255","v":"Anzahl NutzerInnen Carsharing"},null,"Stk.",null,null,null,null,null,"Massnahme 4.4.2, Energiestadtkatalog 2017"]
[{"$f":"Ein_Texte!$A$256","v":253},null,null,{"$f":"Ein_Texte!F256","v":"Anzahl Abfahrten ÖV"},null,"Stk.",null,null,null,null,null,"Massnahme 4.4.1, Energiestadtkatalog 2017"]
[{"$f":"Ein_Texte!$A$257","v":254},null,null,{"$f":"Ein_Texte!F257","v":"Finanz-Beiträge an öffentlichen Verkehr"},null,"CHF/a",null,null,null,null,null,"Massnahme 4.4.1, Energiestadtkatalog 2017"]
[]
[null,null,null,{"$f":"Ein_Texte!E258","v":"Wasser"}]
[{"$f":"Ein_Texte!$A$258","v":255},null,null,{"$f":"Ein_Texte!F258","v":"Trinkwasserverbrauch auf Gemeindegebiet"},null,"m³/a",null,null,"Wasserversorgung Gemeindegebiet",null,null,"Massnahme 3.2.4, Energiestadtkatalog 2017"]
[]
[null,null,null,{"$f":"Ein_Texte!E259","v":"Abfälle"}]
[{"$f":"Ein_Texte!$A$259","v":256},null,null,{"$f":"Ein_Texte!F259","v":"Siedlungsabfälle auf Gemeindegebiet"},null,"kg/a",null,null,"Kantonale Abfallstatistik",null,null,"Massnahme 3.2.7, Energiestadtkatalog 2017"]
[]
[null,null,null,{"$f":"Ein_Texte!E261","v":"Qualitativ"}]
[{"$f":"Ein_Texte!$A$260","v":12},null,null,{"$f":"Ein_Texte!F260","v":"Erholungszone"},null,"ha",null,null,"Bauamt",null,null,"Massnahme 3.2.5, Energiestadtkatalog 2017"]
[{"$f":"Ein_Texte!$A$261","v":257},null,null,{"$f":"Ein_Texte!F261","v":"Anzahl Energieberatungen"},null,"Stk./a",null,null,null,null,null,"Massnahme 6.1.3, Energiestadtkatalog 2017"]
[{"$f":"Ein_Texte!$A$262","v":258},null,null,{"$f":"Ein_Texte!F262","v":"Ausgeschüttete Fördergelder aus kommunalen Förderungen oder von EVU"},null,"CHF/a",null,null,null,null,null,"Massnahme 6.1.4, Energiestadtkatalog 2017"]
[{"$f":"Ein_Texte!$A$263","v":259},null,null,{"$f":"Ein_Texte!F263","v":"Anzahl Unternehmen total"},null,"Stk.",null,null,null,null,null,"Massnahme 6.2.3, Energiestadtkatalog 2017"]
[{"$f":"Ein_Texte!$A$264","v":260},null,null,{"$f":"Ein_Texte!F264","v":"Anzahl Unternehmen mit verbindlichen Effizienzprogrammen"},null,"Stk.",null,null,null,null,null,"Massnahme 6.2.3, Energiestadtkatalog 2017"]
[{"$f":"Ein_Texte!$A$265","v":261},null,null,{"$f":"Ein_Texte!F265","v":"Anzahl Unternehmen mit Mobilitätsmanagement "},null,"Stk.",null,null,"«Mobilitätsmanagement in Unternehmen»\nEnergieSchweiz",null,null,"Massnahme 6.2.3, Energiestadtkatalog 2017"]
[]
[null,null,null,{"$f":"Ein_Texte!D266","v":"Kommunale Parameter"}]
[null,null,null,{"$f":"Ein_Texte!E266","v":"Primärenergie und Treibhausgase"}]
[{"$f":"Ein_Texte!$A$266","v":262},null,null,{"$f":"Ein_Texte!F266","v":"Primärenergie-Faktor Sonstige Wärmeproduktion"},null,"MJäq/MJ",1]
[{"$f":"Ein_Texte!$A$267","v":263},null,null,{"$f":"Ein_Texte!F267","v":"Primärenergie-Faktor Sonstige Stromproduktion"},null,"MJäq/MJ",1]
[{"$f":"Ein_Texte!$A$268","v":264},null,null,{"$f":"Ein_Texte!F268","v":"Treibhausgasemissions-Koeffizient Sonstige Wärmeproduktion"},null,"kg/kWh",0]
[{"$f":"Ein_Texte!$A$269","v":265},null,null,{"$f":"Ein_Texte!F269","v":"Treibhausgasemissions-Koeffizient Sonstige Stromproduktion"},null,"kg/kWh",0]
[]
[null,null,null,{"$f":"Ein_Texte!$U$27&OneSpace&Übersicht!$D$9","v":"Absenkziele im variablen Prognosejahr 2025"}]
[{"$f":"Ein_Texte!$A$270","v":266},null,null,{"$f":"Ein_Texte!F270&OneSpace&\"(min. \"&Dauerl_CH_2000W&\" W)\"","v":"Dauerleistung (min. 2000 W)"},null,"W/EW",null,null,null,null,null,"Kann nach ersten Berechnungen nachgetragen werden."]
[{"$f":"Ein_Texte!$A$271","v":267},null,null,{"$f":"Ein_Texte!F271&\" (min. 0.1 t/a)\"","v":"Treibhausgasemissionen (min. 0.1 t/a)"},null,"t/EW"]
[]
[null,null,null,{"$f":"Ein_Texte!E275","v":"Erzeugungs- und Verbrauchsanteile"}]
[{"$f":"Ein_Texte!$A$272","v":269},null,null,{"$f":"Ein_Texte!F272","v":"BHKW Wirkungsgrad elektrisch"},null,"%",30]
[{"$f":"Ein_Texte!$A$273","v":270},null,null,{"$f":"Ein_Texte!F273","v":"BHKW Wirkungsgrad thermisch"},null,"%",60]
[{"$f":"Ein_Texte!$A$274","v":271},null,null,{"$f":"Ein_Texte!F274","v":"Anteil Wärmerückgewinnung aus Prozesswärme"},null,"%",15]
[{"$f":"Ein_Texte!$A$275","v":272},null,null,{"$f":"Ein_Texte!F275","v":"Wärmepumpen-Anteil Haushalte (Anteil Industrie = 100% - Anteil Haushalte)"},null,"%",100]
[{"$f":"Ein_Texte!$A$276","v":273},null,null,{"$f":"Ein_Texte!F276","v":"Elektroheizungen-Anteil Haushalte (Anteil Industrie = 100% - Anteil Haushalte)"},null,"%",50]
[{"$f":"Ein_Texte!$A$277","v":274},null,null,{"$f":"Ein_Texte!F277","v":"Abwärmenutzung-Anteil Haushalte (Anteil Industrie = 100% - Anteil Haushalte)"},null,"%",50]
[{"$f":"Ein_Texte!$A$278","v":275},null,null,{"$f":"Ein_Texte!F278","v":"Sonstige Wärmeproduktion-Anteil Haushalte (Anteil Industrie = 100% - Anteil Haushalte)"},null,"%",50]
[{"$f":"Ein_Texte!$A$279","v":276},null,null,{"$f":"Ein_Texte!F279","v":"Sonstige Stromproduktion-Anteil Haushalte (Anteil Industrie = 100% - Anteil Haushalte)"},null,"%",50]
[{"$f":"Ein_Texte!$A$280","v":277},null,null,{"$f":"Ein_Texte!F280","v":"Wärmepumpen-Anteil Grundversorgung (Anteil freier Markt = 100% - Anteil Grundversorgung)"},null,"%",100]
[{"$f":"Ein_Texte!$A$281","v":278},null,null,{"$f":"Ein_Texte!F281","v":"Elektromobilität-Anteil Grundversorgung (Anteil freier Markt = 100% - Anteil Grundversorgung)"},null,"%",50]
[{"$f":"Ein_Texte!$A$282","v":279},null,null,{"$f":"Ein_Texte!F282","v":"Elektroheizungen-Anteil Grundversorgung (Anteil freier Markt = 100% - Anteil Grundversorgung)"},null,"%",90]
[]
[null,null,null,{"$f":"Ein_Texte!E284","v":"Fernwärme Energieträger-Mix"}]
[{"$f":"Ein_Texte!$A$283","v":280},null,null,{"$f":"Ein_Texte!F283","v":"Heizzentrale Holz"},null,"%",15.9,null,"Betreiber Fernwärmeversorgung"]
[{"$f":"Ein_Texte!$A$284","v":281},null,null,{"$f":"Ein_Texte!F284","v":"Heizkraftwerk Holz"},null,"%",0,null,"Betreiber Fernwärmeversorgung"]
[{"$f":"Ein_Texte!$A$285","v":282},null,null,{"$f":"Ein_Texte!F285","v":"Heizzentrale EWP Luft/Wasser"},null,"%",6.2,null,"Betreiber Fernwärmeversorgung"]
[{"$f":"Ein_Texte!$A$286","v":283},null,null,{"$f":"Ein_Texte!F286","v":"Heizzentrale EWP Erdsonde"},null,"%",0,null,"Betreiber Fernwärmeversorgung"]
[{"$f":"Ein_Texte!$A$287","v":284},null,null,{"$f":"Ein_Texte!F287","v":"Heizzentrale EWP Abwasser"},null,"%",0,null,"Betreiber Fernwärmeversorgung"]
[{"$f":"Ein_Texte!$A$288","v":285},null,null,{"$f":"Ein_Texte!F288","v":"Heizzentrale EWP Grundwasser"},null,"%",0,null,"Betreiber Fernwärmeversorgung"]
[{"$f":"Ein_Texte!$A$289","v":286},null,null,{"$f":"Ein_Texte!F289","v":"Heizzentrale Geothermie"},null,"%",0,null,"Betreiber Fernwärmeversorgung"]
[{"$f":"Ein_Texte!$A$290","v":287},null,null,{"$f":"Ein_Texte!F290","v":"Heizkraftwerk Geothermie"},null,"%",0,null,"Betreiber Fernwärmeversorgung"]
[{"$f":"Ein_Texte!$A$291","v":288},null,null,{"$f":"Ein_Texte!F291","v":"Kehrichtverbrennung "},null,"%",48.5,null,"Betreiber Fernwärmeversorgung"]
[{"$f":"Ein_Texte!$A$292","v":289},null,null,{"$f":"Ein_Texte!F292","v":"Blockheizkraftwerk Biogas"},null,"%",0,null,"Betreiber Fernwärmeversorgung"]
[{"$f":"Ein_Texte!$A$293","v":290},null,null,{"$f":"Ein_Texte!F293","v":"Blockheizkraftwerk Diesel "},null,"%",0,null,"Betreiber Fernwärmeversorgung"]
[{"$f":"Ein_Texte!$A$294","v":291},null,null,{"$f":"Ein_Texte!F294","v":"Blockheizkraftwerk Gas"},null,"%",0,null,"Betreiber Fernwärmeversorgung"]
[{"$f":"Ein_Texte!$A$295","v":292},null,null,{"$f":"Ein_Texte!F295","v":"Heizzentrale Heizöl "},null,"%",3.1,null,"Betreiber Fernwärmeversorgung"]
[{"$f":"Ein_Texte!$A$296","v":293},null,null,{"$f":"Ein_Texte!F296","v":"Heizzentrale Gas"},null,"%",26.3,null,"Betreiber Fernwärmeversorgung"]
[null,null,null,{"$f":"Ein_Texte!U18","v":"Kontrolle"},1,{"$f":"Ein_Texte!U13&OneSpace&F194&OneSpace","v":"Summe % "},{"$f":"SUM(G181:G194)","v":99.999999999999986},{"$f":"IF(G195=100,NoSpace,\"(\"&Ein_Texte!U40&OneSpace&ROUND(100-G195,1)&\" %\"&\")\")","v":""}]
[{"$f":"Ein_Texte!$A$297","v":294},null,null,{"$f":"Ein_Texte!F297","v":"Standard-Verlust im Fernwärmenetz"},null,"%",20,null,"Betreiber Fernwärmeversorgung"]
[]
[null,null,null,{"$f":"Ein_Texte!E298","v":"Fernwärme-Anteile Haushalte nach Energieträger"}]
[{"$f":"Ein_Texte!$A$298","v":295},null,null,{"$f":"Ein_Texte!F298","v":"Heizzentrale Holz"},null,"%",50]
[{"$f":"Ein_Texte!$A$299","v":296},null,null,{"$f":"Ein_Texte!F299","v":"Heizkraftwerk Holz"},null,"%",50]
[{"$f":"Ein_Texte!$A$300","v":297},null,null,{"$f":"Ein_Texte!F300","v":"Heizzentrale EWP Luft/Wasser"},null,"%",50]
[{"$f":"Ein_Texte!$A$301","v":298},null,null,{"$f":"Ein_Texte!F301","v":"Heizzentrale EWP Erdsonde"},null,"%",50]
[{"$f":"Ein_Texte!$A$302","v":299},null,null,{"$f":"Ein_Texte!F302","v":"Heizzentrale EWP Abwasser"},null,"%",50]
[{"$f":"Ein_Texte!$A$303","v":300},null,null,{"$f":"Ein_Texte!F303","v":"Heizzentrale EWP Grundwasser"},null,"%",50]
[{"$f":"Ein_Texte!$A$304","v":301},null,null,{"$f":"Ein_Texte!F304","v":"Heizzentrale Geothermie"},null,"%",50]
[{"$f":"Ein_Texte!$A$305","v":302},null,null,{"$f":"Ein_Texte!F305","v":"Heizkraftwerk Geothermie"},null,"%",50]
[{"$f":"Ein_Texte!$A$306","v":303},null,null,{"$f":"Ein_Texte!F306","v":"Kehrichtverbrennung "},null,"%",50]
[{"$f":"Ein_Texte!$A$307","v":304},null,null,{"$f":"Ein_Texte!F307","v":"Blockheizkraftwerk Biogas"},null,"%",50]
[{"$f":"Ein_Texte!$A$308","v":305},null,null,{"$f":"Ein_Texte!F308","v":"Blockheizkraftwerk Diesel "},null,"%",50]
[{"$f":"Ein_Texte!$A$309","v":306},null,null,{"$f":"Ein_Texte!F309","v":"Blockheizkraftwerk Gas"},null,"%",50]
[{"$f":"Ein_Texte!$A$310","v":307},null,null,{"$f":"Ein_Texte!F310","v":"Heizzentrale Heizöl "},null,"%",50]
[{"$f":"Ein_Texte!$A$311","v":308},null,null,{"$f":"Ein_Texte!F311","v":"Heizzentrale Gas"},null,"%",50]

{"sheet":"Input_Elektr","index":2,"n_rows":87,"n_cols":28,"rows_kept":87,"cut":false,"hidden":false,"merged":[[29,1,29,4],[80,1,80,4],[64,1,64,4]]}
[null,{"$f":"Ein_Texte!V5","v":"Eingabe Stromverbrauch"}]
[]
[null,{"$f":"Eingabe!D3","v":"Für Gemeinde:"},null,null,null,{"$f":"Eingabe!G3","v":"Im Bilanzjahr:"},null,null,null,null,null,null,{"$f":"Ein_Texte!U25","v":"Zwingende Eingaben"}]
[null,null,null,null,null,null,null,null,null,null,null,null,{"$f":"Ein_Texte!U26","v":"Fakultative Eingaben"}]
[null,null,null,null,null,null,null,null,"Indx",{"$f":"SUM(J9:J86)","v":0},null,null,null,null,"Indx",{"$f":"SUM(P9:P61)","v":0},null,null,null,null,"Indx",{"$f":"SUM(V9:V61)","v":0},null,null,null,null,"Indx",{"$f":"SUM(AB9:AB61)","v":0}]
[null,{"$f":"Ein_Texte!D37","v":"Stromkennzeichnung Energieversorgungsunternehmen (EVU)"}]
[null,null,null,null,{"$f":"Ein_Texte!V11","v":"Total"},{"$f":"Ein_Texte!$V$10&OneSpace&\"1\"","v":"EVU 1"},{"$f":"Ein_Texte!$I$4","v":"Erhebungsjahr"},{"$f":"Ein_Texte!$J$4","v":"Datenquelle"},null,null,null,{"$f":"Ein_Texte!$V$10&OneSpace&\"2\"","v":"EVU 2"},{"$f":"Ein_Texte!$I$4","v":"Erhebungsjahr"},{"$f":"Ein_Texte!$J$4","v":"Datenquelle"},null,null,null,{"$f":"Ein_Texte!$V$10&OneSpace&\"3\"","v":"EVU 3"},{"$f":"Ein_Texte!$I$4","v":"Erhebungsjahr"},{"$f":"Ein_Texte!$J$4","v":"Datenquelle"},null,null,null,{"$f":"Ein_Texte!$V$10&OneSpace&\"4\"","v":"EVU 4"},{"$f":"Ein_Texte!$I$4","v":"Erhebungsjahr"},{"$f":"Ein_Texte!$J$4","v":"Datenquelle"}]
[null,{"$f":"Ein_Texte!D35","v":"Angaben zum EVU"}]
[null,{"$f":"Ein_Texte!E35","v":"Name"},null,null,null,"EVU 1",null,null,{"$f":"Ein_Texte!$A$35","v":40},null,null,"EVU 2",null,null,{"$f":"Ein_Texte!$A$77","v":82},null,null,"EVU 3",null,null,{"$f":"Ein_Texte!$A$119","v":124},null,null,"EVU 4",null,null,{"$f":"Ein_Texte!$A$161","v":166}]
[null,{"$f":"Ein_Texte!E36","v":"Kurzbezeichnung"},null,null,null,null,null,null,{"$f":"Ein_Texte!$A$36","v":41},null,null,null,null,null,{"$f":"Ein_Texte!$A$78","v":83},null,null,null,null,null,{"$f":"Ein_Texte!$A$120","v":125},null,null,null,null,null,{"$f":"Ein_Texte!$A$162","v":167}]
[]
[null,{"$f":"Ein_Texte!E37","v":"Stromabsatz und -kennzeichnung (inkl. Verkauf an freien Markt ausserhalb Bilanzgebiet)"}]
[null,{"$f":"Ein_Texte!F37","v":"Private Haushalte"},null,{"$f":"Ein_Texte!G37","v":"MWh/a"},{"$f":"F13+L13+R13+X13","v":0},null,null,"Elektrizitätswerke",{"$f":"Ein_Texte!$A$37","v":42},null,null,null,null,"Elektrizitätswerke",{"$f":"Ein_Texte!$A$79","v":84},null,null,null,null,"Elektrizitätswerke",{"$f":"Ein_Texte!$A$121","v":126},null,null,null,null,"Elektrizitätswerke",{"$f":"Ein_Texte!$A$163","v":168}]
[null,{"$f":"Ein_Texte!F38","v":"Gewerbe und Industrie"},null,{"$f":"Ein_Texte!G38","v":"MWh/a"},{"$f":"F14+L14+R14+X14","v":0},null,null,"Elektrizitätswerke",{"$f":"Ein_Texte!$A$38","v":43},null,null,null,null,"Elektrizitätswerke",{"$f":"Ein_Texte!$A$80","v":85},null,null,null,null,"Elektrizitätswerke",{"$f":"Ein_Texte!$A$122","v":127},null,null,null,null,"Elektrizitätswerke",{"$f":"Ein_Texte!$A$164","v":169}]
[]
[null,{"$f":"Ein_Texte!$F$39","v":"Wasserkraft"},null,{"$f":"Ein_Texte!G39","v":"%"},{"$f":"IFERROR(((SUM($F$13:$F$14)*F16)+(SUM($L$13:$L$14)*L16)+(SUM($R$13:$R$14)*R16)+(SUM($X$13:$X$14)*X16))/SUM($E$13:$E$14),0)","v":0},null,null,"Elektrizitätswerke",{"$f":"Ein_Texte!$A$39","v":44},null,null,null,null,"Elektrizitätswerke",{"$f":"Ein_Texte!$A$81","v":86},null,null,null,null,"Elektrizitätswerke",{"$f":"Ein_Texte!$A$123","v":128},null,null,null,null,"Elektrizitätswerke",{"$f":"Ein_Texte!$A$165","v":170}]
[null,{"$f":"Ein_Texte!$F$40","v":"Sonnenenergie (PV)"},null,{"$f":"Ein_Texte!G40","v":"%"},0,null,null,"oder",{"$f":"Ein_Texte!$A$40","v":45},null,null,null,null,"oder",{"$f":"Ein_Texte!$A$82","v":87},null,null,null,null,"oder",{"$f":"Ein_Texte!$A$124","v":129},null,null,null,null,"oder",{"$f":"Ein_Texte!$A$166","v":171}]
[null,{"$f":"Ein_Texte!$F$41","v":"Windenergie"},null,{"$f":"Ein_Texte!G41","v":"%"},0,null,null,{"$f":"HYPERLINK(\"http://www.stromkennzeichnung.ch/de/suche.html\",\"www.stromkennzeichnung.ch\")","v":"www.stromkennzeichnung.ch"},{"$f":"Ein_Texte!$A$41","v":46},null,null,null,null,{"$f":"HYPERLINK(\"http://www.stromkennzeichnung.ch/de/suche.html\",\"www.stromkennzeichnung.ch\")","v":"www.stromkennzeichnung.ch"},{"$f":"Ein_Texte!$A$83","v":88},null,null,null,null,{"$f":"HYPERLINK(\"http://www.stromkennzeichnung.ch/de/suche.html\",\"www.stromkennzeichnung.ch\")","v":"www.stromkennzeichnung.ch"},{"$f":"Ein_Texte!$A$125","v":130},null,null,null,null,{"$f":"HYPERLINK(\"http://www.stromkennzeichnung.ch/de/suche.html\",\"www.stromkennzeichnung.ch\")","v":"www.stromkennzeichnung.ch"},{"$f":"Ein_Texte!$A$167","v":172}]
[null,{"$f":"Ein_Texte!$F$42","v":"Biomasse"},null,{"$f":"Ein_Texte!G42","v":"%"},0,null,null,null,{"$f":"Ein_Texte!$A$42","v":47},null,null,null,null,null,{"$f":"Ein_Texte!$A$84","v":89},null,null,null,null,null,{"$f":"Ein_Texte!$A$126","v":131},null,null,null,null,null,{"$f":"Ein_Texte!$A$168","v":173}]
[null,{"$f":"Ein_Texte!$F$43","v":"Geothermie"},null,{"$f":"Ein_Texte!G43","v":"%"},0,null,null,null,{"$f":"Ein_Texte!$A$43","v":48},null,null,null,null,null,{"$f":"Ein_Texte!$A$85","v":90},null,null,null,null,null,{"$f":"Ein_Texte!$A$127","v":132},null,null,null,null,null,{"$f":"Ein_Texte!$A$169","v":174}]
[null,{"$f":"Ein_Texte!$F$44","v":"Geförderter Strom (KEV)"},null,{"$f":"Ein_Texte!G44","v":"%"},0,{"$f":"KEV_aktuell","v":6.1},{"$f":"IF(Eingabe!$G$4<MIN(P_PEF_THG_KEV!$A$5:$A$19),MIN(P_PEF_THG_KEV!$A$5:$A$19),MIN(Eingabe!$G$4,MAX(P_PEF_THG_KEV!$A$5:$A$19)))","v":2022},null,{"$f":"Ein_Texte!$A$44","v":1049},null,null,{"$f":"KEV_aktuell","v":6.1},{"$f":"IF(Eingabe!$G$4<MIN(P_PEF_THG_KEV!$A$5:$A$19),MIN(P_PEF_THG_KEV!$A$5:$A$19),MIN(Eingabe!$G$4,MAX(P_PEF_THG_KEV!$A$5:$A$19)))","v":2022},null,{"$f":"Ein_Texte!$A$86","v":1091},null,null,{"$f":"KEV_aktuell","v":6.1},{"$f":"IF(Eingabe!$G$4<MIN(P_PEF_THG_KEV!$A$5:$A$19),MIN(P_PEF_THG_KEV!$A$5:$A$19),MIN(Eingabe!$G$4,MAX(P_PEF_THG_KEV!$A$5:$A$19)))","v":2022},null,{"$f":"Ein_Texte!$A$128","v":1133},null,null,{"$f":"KEV_aktuell","v":6.1},{"$f":"IF(Eingabe!$G$4<MIN(P_PEF_THG_KEV!$A$5:$A$19),MIN(P_PEF_THG_KEV!$A$5:$A$19),MIN(Eingabe!$G$4,MAX(P_PEF_THG_KEV!$A$5:$A$19)))","v":2022},null,{"$f":"Ein_Texte!$A$170","v":1175}]
[null,{"$f":"Ein_Texte!$F$45","v":"Kernenergie"},null,{"$f":"Ein_Texte!G45","v":"%"},0,null,null,null,{"$f":"Ein_Texte!$A$45","v":50},null,null,null,null,null,{"$f":"Ein_Texte!$A$87","v":92},null,null,null,null,null,{"$f":"Ein_Texte!$A$129","v":134},null,null,null,null,null,{"$f":"Ein_Texte!$A$171","v":176}]
[null,{"$f":"Ein_Texte!$F$46","v":"Erdöl"},null,{"$f":"Ein_Texte!G46","v":"%"},0,null,null,null,{"$f":"Ein_Texte!$A$46","v":51},null,null,null,null,null,{"$f":"Ein_Texte!$A$88","v":93},null,null,null,null,null,{"$f":"Ein_Texte!$A$130","v":135},null,null,null,null,null,{"$f":"Ein_Texte!$A$172","v":177}]
[null,{"$f":"Ein_Texte!$F$47","v":"Erdgas"},null,{"$f":"Ein_Texte!G47","v":"%"},0,null,null,null,{"$f":"Ein_Texte!$A$47","v":52},null,null,null,null,null,{"$f":"Ein_Texte!$A$89","v":94},null,null,null,null,null,{"$f":"Ein_Texte!$A$131","v":136},null,null,null,null,null,{"$f":"Ein_Texte!$A$173","v":178}]
[null,{"$f":"Ein_Texte!$F$48","v":"Kohle / Koks"},null,{"$f":"Ein_Texte!G48","v":"%"},0,null,null,null,{"$f":"Ein_Texte!$A$48","v":53},null,null,null,null,null,{"$f":"Ein_Texte!$A$90","v":95},null,null,null,null,null,{"$f":"Ein_Texte!$A$132","v":137},null,null,null,null,null,{"$f":"Ein_Texte!$A$174","v":179}]
[null,{"$f":"Ein_Texte!$F$49","v":"Abfälle (Kehrichtverbrennung)"},null,{"$f":"Ein_Texte!G49","v":"%"},0,null,null,null,{"$f":"Ein_Texte!$A$49","v":54},null,null,null,null,null,{"$f":"Ein_Texte!$A$91","v":96},null,null,null,null,null,{"$f":"Ein_Texte!$A$133","v":138},null,null,null,null,null,{"$f":"Ein_Texte!$A$175","v":180}]
[null,{"$f":"Ein_Texte!$F$50","v":"Nicht überprüfbare Energieträger (ENTSO-E-Mix)"},null,{"$f":"Ein_Texte!G50","v":"%"},0,{"$f":"MAX(0,100-SUM(F16:F26))","v":93.9},null,null,{"$f":"Ein_Texte!$A$50","v":1055},null,null,{"$f":"MAX(0,100-SUM(L16:L26))","v":93.9},null,null,{"$f":"Ein_Texte!$A$92","v":1097},null,null,{"$f":"MAX(0,100-SUM(R16:R26))","v":93.9},null,null,{"$f":"Ein_Texte!$A$134","v":1139},null,null,{"$f":"MAX(0,100-SUM(X16:X26))","v":93.9},null,null,{"$f":"Ein_Texte!$A$176","v":1181}]
[null,"Total",null,{"$f":"Ein_Texte!G50","v":"%"},{"$f":"SUM(E16:E27)","v":0},{"$f":"SUM(F16:F27)","v":100},null,null,null,null,null,{"$f":"SUM(L16:L27)","v":100},null,null,null,null,null,{"$f":"SUM(R16:R27)","v":100},null,null,null,null,null,{"$f":"SUM(X16:X27)","v":100}]
[]
[null,{"$f":"Ein_Texte!E51","v":"Verkauf an freien Markt ausserhalb Bilanzgebiet"}]
[null,{"$f":"Ein_Texte!F51","v":"Stromverkauf"},null,{"$f":"Ein_Texte!G51","v":"MWh/a"},{"$f":"F31+L31+R31+X31","v":0},null,null,"Elektrizitätswerke",{"$f":"Ein_Texte!$A$51","v":56},null,null,null,null,"Elektrizitätswerke",{"$f":"Ein_Texte!$A$93","v":98},null,null,null,null,"Elektrizitätswerke",{"$f":"Ein_Texte!$A$135","v":140},null,null,null,null,"Elektrizitätswerke",{"$f":"Ein_Texte!$A$177","v":182}]
[]
[null,{"$f":"Ein_Texte!F52","v":"Wasserkraft"},null,{"$f":"Ein_Texte!G52","v":"%"},{"$f":"IFERROR((($F$31*F33)+($L$31*L33)+($R$31*R33)+($X$31*X33))/$E$31,0)","v":0},null,null,"Elektrizitätswerke",{"$f":"Ein_Texte!$A$52","v":57},null,null,null,null,"Elektrizitätswerke",{"$f":"Ein_Texte!$A$94","v":99},null,null,null,null,"Elektrizitätswerke",{"$f":"Ein_Texte!$A$136","v":141},null,null,null,null,"Elektrizitätswerke",{"$f":"Ein_Texte!$A$178","v":183}]
[null,{"$f":"Ein_Texte!F53","v":"Sonnenenergie (PV)"},null,{"$f":"Ein_Texte!G53","v":"%"},{"$f":"IFERROR((($F$31*F34)+($L$31*L34)+($R$31*R34)+($X$31*X34))/$E$31,0)","v":0},null,null,"oder",{"$f":"Ein_Texte!$A$53","v":58},null,null,null,null,"oder",{"$f":"Ein_Texte!$A$95","v":100},null,null,null,null,"oder",{"$f":"Ein_Texte!$A$137","v":142},null,null,null,null,"oder",{"$f":"Ein_Texte!$A$179","v":184}]
[null,{"$f":"Ein_Texte!F54","v":"Windenergie"},null,{"$f":"Ein_Texte!G54","v":"%"},0,null,null,{"$f":"HYPERLINK(\"http://www.stromkennzeichnung.ch/de/suche.html\",\"www.stromkennzeichnung.ch\")","v":"www.stromkennzeichnung.ch"},{"$f":"Ein_Texte!$A$54","v":59},null,null,null,null,{"$f":"HYPERLINK(\"http://www.stromkennzeichnung.ch/de/suche.html\",\"www.stromkennzeichnung.ch\")","v":"www.stromkennzeichnung.ch"},{"$f":"Ein_Texte!$A$96","v":101},null,null,null,null,{"$f":"HYPERLINK(\"http://www.stromkennzeichnung.ch/de/suche.html\",\"www.stromkennzeichnung.ch\")","v":"www.stromkennzeichnung.ch"},{"$f":"Ein_Texte!$A$138","v":143},null,null,null,null,{"$f":"HYPERLINK(\"http://www.stromkennzeichnung.ch/de/suche.html\",\"www.stromkennzeichnung.ch\")","v":"www.stromkennzeichnung.ch"},{"$f":"Ein_Texte!$A$180","v":185}]
[null,{"$f":"Ein_Texte!F55","v":"Biomasse"},null,{"$f":"Ein_Texte!G55","v":"%"},0,null,null,null,{"$f":"Ein_Texte!$A$55","v":60},null,null,null,null,null,{"$f":"Ein_Texte!$A$97","v":102},null,null,null,null,null,{"$f":"Ein_Texte!$A$139","v":144},null,null,null,null,null,{"$f":"Ein_Texte!$A$181","v":186}]
[null,{"$f":"Ein_Texte!F56","v":"Geothermie"},null,{"$f":"Ein_Texte!G56","v":"%"},0,null,null,null,{"$f":"Ein_Texte!$A$56","v":61},null,null,null,null,null,{"$f":"Ein_Texte!$A$98","v":103},null,null,null,null,null,{"$f":"Ein_Texte!$A$140","v":145},null,null,null,null,null,{"$f":"Ein_Texte!$A$182","v":187}]
[null,{"$f":"Ein_Texte!F57","v":"Geförderter Strom (KEV)"},null,{"$f":"Ein_Texte!G57","v":"%"},{"$f":"IFERROR((($F$31*F38)+($L$31*L38)+($R$31*R38)+($X$31*X38))/$E$31,0)","v":0},{"$f":"KEV_aktuell","v":6.1},{"$f":"IF(Eingabe!$G$4<MIN(P_PEF_THG_KEV!$A$5:$A$19),MIN(P_PEF_THG_KEV!$A$5:$A$19),MIN(Eingabe!$G$4,MAX(P_PEF_THG_KEV!$A$5:$A$19)))","v":2022},null,{"$f":"Ein_Texte!$A$57","v":1062},null,null,{"$f":"KEV_aktuell","v":6.1},{"$f":"IF(Eingabe!$G$4<MIN(P_PEF_THG_KEV!$A$5:$A$19),MIN(P_PEF_THG_KEV!$A$5:$A$19),MIN(Eingabe!$G$4,MAX(P_PEF_THG_KEV!$A$5:$A$19)))","v":2022},null,{"$f":"Ein_Texte!$A$99","v":1104},null,null,{"$f":"KEV_aktuell","v":6.1},{"$f":"IF(Eingabe!$G$4<MIN(P_PEF_THG_KEV!$A$5:$A$19),MIN(P_PEF_THG_KEV!$A$5:$A$19),MIN(Eingabe!$G$4,MAX(P_PEF_THG_KEV!$A$5:$A$19)))","v":2022},null,{"$f":"Ein_Texte!$A$141","v":1146},null,null,{"$f":"KEV_aktuell","v":6.1},{"$f":"IF(Eingabe!$G$4<MIN(P_PEF_THG_KEV!$A$5:$A$19),MIN(P_PEF_THG_KEV!$A$5:$A$19),MIN(Eingabe!$G$4,MAX(P_PEF_THG_KEV!$A$5:$A$19)))","v":2022},null,{"$f":"Ein_Texte!$A$183","v":1188}]
[null,{"$f":"Ein_Texte!F58","v":"Kernenergie"},null,{"$f":"Ein_Texte!G58","v":"%"},0,null,null,null,{"$f":"Ein_Texte!$A$58","v":63},null,null,null,null,null,{"$f":"Ein_Texte!$A$100","v":105},null,null,null,null,null,{"$f":"Ein_Texte!$A$142","v":147},null,null,null,null,null,{"$f":"Ein_Texte!$A$184","v":189}]
[null,{"$f":"Ein_Texte!F59","v":"Erdöl"},null,{"$f":"Ein_Texte!G59","v":"%"},0,null,null,null,{"$f":"Ein_Texte!$A$59","v":64},null,null,null,null,null,{"$f":"Ein_Texte!$A$101","v":106},null,null,null,null,null,{"$f":"Ein_Texte!$A$143","v":148},null,null,null,null,null,{"$f":"Ein_Texte!$A$185","v":190}]
[null,{"$f":"Ein_Texte!F60","v":"Erdgas"},null,{"$f":"Ein_Texte!G60","v":"%"},0,null,null,null,{"$f":"Ein_Texte!$A$60","v":65},null,null,null,null,null,{"$f":"Ein_Texte!$A$102","v":107},null,null,null,null,null,{"$f":"Ein_Texte!$A$144","v":149},null,null,null,null,null,{"$f":"Ein_Texte!$A$186","v":191}]
[null,{"$f":"Ein_Texte!F61","v":"Kohle / Koks"},null,{"$f":"Ein_Texte!G61","v":"%"},0,null,null,null,{"$f":"Ein_Texte!$A$61","v":66},null,null,null,null,null,{"$f":"Ein_Texte!$A$103","v":108},null,null,null,null,null,{"$f":"Ein_Texte!$A$145","v":150},null,null,null,null,null,{"$f":"Ein_Texte!$A$187","v":192}]
[null,{"$f":"Ein_Texte!F62","v":"Abfälle (Kehrichtverbrennung)"},null,{"$f":"Ein_Texte!G62","v":"%"},0,null,null,null,{"$f":"Ein_Texte!$A$62","v":67},null,null,null,null,null,{"$f":"Ein_Texte!$A$104","v":109},null,null,null,null,null,{"$f":"Ein_Texte!$A$146","v":151},null,null,null,null,null,{"$f":"Ein_Texte!$A$188","v":193}]
[null,{"$f":"Ein_Texte!F63","v":"Nicht überprüfbare Energieträger (ENTSO-E-Mix)"},null,{"$f":"Ein_Texte!G63","v":"%"},0,{"$f":"MAX(0,100-SUM(F33:F43))","v":93.9},null,null,{"$f":"Ein_Texte!$A$63","v":1068},null,null,{"$f":"MAX(0,100-SUM(L33:L43))","v":93.9},null,null,{"$f":"Ein_Texte!$A$105","v":1110},null,null,{"$f":"MAX(0,100-SUM(R33:R43))","v":93.9},null,null,{"$f":"Ein_Texte!$A$147","v":1152},null,null,{"$f":"MAX(0,100-SUM(X33:X43))","v":93.9},null,null,{"$f":"Ein_Texte!$A$189","v":1194}]
[null,"Total",null,{"$f":"Ein_Texte!G63","v":"%"},{"$f":"SUM(E33:E44)","v":0},{"$f":"SUM(F33:F44)","v":100},null,null,null,null,null,{"$f":"SUM(L33:L44)","v":100},null,null,null,null,null,{"$f":"SUM(R33:R44)","v":100},null,null,null,null,null,{"$f":"SUM(X33:X44)","v":100}]
[]
[null,{"$f":"Ein_Texte!D65","v":"Standardmix"}]
[null,{"$f":"Ein_Texte!F64","v":"Stromverkauf"},null,{"$f":"Ein_Texte!G64","v":"MWh/a"},{"$f":"F48+L48+R48+X48","v":0},null,null,"Elektrizitätswerke",{"$f":"Ein_Texte!$A$64","v":69},null,null,null,null,"Elektrizitätswerke",{"$f":"Ein_Texte!$A$106","v":111},null,null,null,null,"Elektrizitätswerke",{"$f":"Ein_Texte!$A$148","v":153},null,null,null,null,"Elektrizitätswerke",{"$f":"Ein_Texte!$A$190","v":195}]
[]
[null,{"$f":"Ein_Texte!F65","v":"Wasserkraft"},null,{"$f":"Ein_Texte!G65","v":"%"},{"$f":"IFERROR((($F$48*F50)+($L$48*L50)+($R$48*R50)+($X$48*X50))/$E$48,0)","v":0},null,null,"Elektrizitätswerke",{"$f":"Ein_Texte!$A$65","v":70},null,null,null,null,"Elektrizitätswerke",{"$f":"Ein_Texte!$A$107","v":112},null,null,null,null,"Elektrizitätswerke",{"$f":"Ein_Texte!$A$149","v":154},null,null,null,null,"Elektrizitätswerke",{"$f":"Ein_Texte!$A$191","v":196}]
[null,{"$f":"Ein_Texte!F66","v":"Sonnenenergie (PV)"},null,{"$f":"Ein_Texte!G66","v":"%"},0,null,null,"oder",{"$f":"Ein_Texte!$A$66","v":71},null,null,null,null,"oder",{"$f":"Ein_Texte!$A$108","v":113},null,null,null,null,"oder",{"$f":"Ein_Texte!$A$150","v":155},null,null,null,null,"oder",{"$f":"Ein_Texte!$A$192","v":197}]
[null,{"$f":"Ein_Texte!F67","v":"Windenergie"},null,{"$f":"Ein_Texte!G67","v":"%"},0,null,null,{"$f":"HYPERLINK(\"http://www.stromkennzeichnung.ch/de/suche.html\",\"www.stromkennzeichnung.ch\")","v":"www.stromkennzeichnung.ch"},{"$f":"Ein_Texte!$A$67","v":72},null,null,null,null,{"$f":"HYPERLINK(\"http://www.stromkennzeichnung.ch/de/suche.html\",\"www.stromkennzeichnung.ch\")","v":"www.stromkennzeichnung.ch"},{"$f":"Ein_Texte!$A$109","v":114},null,null,null,null,{"$f":"HYPERLINK(\"http://www.stromkennzeichnung.ch/de/suche.html\",\"www.stromkennzeichnung.ch\")","v":"www.stromkennzeichnung.ch"},{"$f":"Ein_Texte!$A$151","v":156},null,null,null,null,{"$f":"HYPERLINK(\"http://www.stromkennzeichnung.ch/de/suche.html\",\"www.stromkennzeichnung.ch\")","v":"www.stromkennzeichnung.ch"},{"$f":"Ein_Texte!$A$193","v":198}]
[null,{"$f":"Ein_Texte!F68","v":"Biomasse"},null,{"$f":"Ein_Texte!G68","v":"%"},0,null,null,null,{"$f":"Ein_Texte!$A$68","v":73},null,null,null,null,null,{"$f":"Ein_Texte!$A$110","v":115},null,null,null,null,null,{"$f":"Ein_Texte!$A$152","v":157},null,null,null,null,null,{"$f":"Ein_Texte!$A$194","v":199}]
[null,{"$f":"Ein_Texte!F69","v":"Geothermie"},null,{"$f":"Ein_Texte!G69","v":"%"},0,null,null,null,{"$f":"Ein_Texte!$A$69","v":74},null,null,null,null,null,{"$f":"Ein_Texte!$A$111","v":116},null,null,null,null,null,{"$f":"Ein_Texte!$A$153","v":158},null,null,null,null,null,{"$f":"Ein_Texte!$A$195","v":200}]
[null,{"$f":"Ein_Texte!F70","v":"Geförderter Strom (KEV)"},null,{"$f":"Ein_Texte!G70","v":"%"},{"$f":"IFERROR((($F$48*F55)+($L$48*L55)+($R$48*R55)+($X$48*X55))/$E$48,0)","v":0},{"$f":"KEV_aktuell","v":6.1},{"$f":"IF(Eingabe!$G$4<MIN(P_PEF_THG_KEV!$A$5:$A$19),MIN(P_PEF_THG_KEV!$A$5:$A$19),MIN(Eingabe!$G$4,MAX(P_PEF_THG_KEV!$A$5:$A$19)))","v":2022},null,{"$f":"Ein_Texte!$A$70","v":1075},null,null,{"$f":"KEV_aktuell","v":6.1},{"$f":"IF(Eingabe!$G$4<MIN(P_PEF_THG_KEV!$A$5:$A$19),MIN(P_PEF_THG_KEV!$A$5:$A$19),MIN(Eingabe!$G$4,MAX(P_PEF_THG_KEV!$A$5:$A$19)))","v":2022},null,{"$f":"Ein_Texte!$A$112","v":1117},null,null,{"$f":"KEV_aktuell","v":6.1},{"$f":"IF(Eingabe!$G$4<MIN(P_PEF_THG_KEV!$A$5:$A$19),MIN(P_PEF_THG_KEV!$A$5:$A$19),MIN(Eingabe!$G$4,MAX(P_PEF_THG_KEV!$A$5:$A$19)))","v":2022},null,{"$f":"Ein_Texte!$A$154","v":1159},null,null,{"$f":"KEV_aktuell","v":6.1},{"$f":"IF(Eingabe!$G$4<MIN(P_PEF_THG_KEV!$A$5:$A$19),MIN(P_PEF_THG_KEV!$A$5:$A$19),MIN(Eingabe!$G$4,MAX(P_PEF_THG_KEV!$A$5:$A$19)))","v":2022},null,{"$f":"Ein_Texte!$A$196","v":1201}]
[null,{"$f":"Ein_Texte!F71","v":"Kernenergie"},null,{"$f":"Ein_Texte!G71","v":"%"},0,null,null,null,{"$f":"Ein_Texte!$A$71","v":76},null,null,null,null,null,{"$f":"Ein_Texte!$A$113","v":118},null,null,null,null,null,{"$f":"Ein_Texte!$A$155","v":160},null,null,null,null,null,{"$f":"Ein_Texte!$A$197","v":202}]
[null,{"$f":"Ein_Texte!F72","v":"Erdöl"},null,{"$f":"Ein_Texte!G72","v":"%"},0,null,null,null,{"$f":"Ein_Texte!$A$72","v":77},null,null,null,null,null,{"$f":"Ein_Texte!$A$114","v":119},null,null,null,null,null,{"$f":"Ein_Texte!$A$156","v":161},null,null,null,null,null,{"$f":"Ein_Texte!$A$198","v":203}]
[null,{"$f":"Ein_Texte!F73","v":"Erdgas"},null,{"$f":"Ein_Texte!G73","v":"%"},0,null,null,null,{"$f":"Ein_Texte!$A$73","v":78},null,null,null,null,null,{"$f":"Ein_Texte!$A$115","v":120},null,null,null,null,null,{"$f":"Ein_Texte!$A$157","v":162},null,null,null,null,null,{"$f":"Ein_Texte!$A$199","v":204}]
[null,{"$f":"Ein_Texte!F74","v":"Kohle / Koks"},null,{"$f":"Ein_Texte!G74","v":"%"},0,null,null,null,{"$f":"Ein_Texte!$A$74","v":79},null,null,null,null,null,{"$f":"Ein_Texte!$A$116","v":121},null,null,null,null,null,{"$f":"Ein_Texte!$A$158","v":163},null,null,null,null,null,{"$f":"Ein_Texte!$A$200","v":205}]
[null,{"$f":"Ein_Texte!F75","v":"Abfälle (Kehrichtverbrennung)"},null,{"$f":"Ein_Texte!G75","v":"%"},0,null,null,null,{"$f":"Ein_Texte!$A$75","v":80},null,null,null,null,null,{"$f":"Ein_Texte!$A$117","v":122},null,null,null,null,null,{"$f":"Ein_Texte!$A$159","v":164},null,null,null,null,null,{"$f":"Ein_Texte!$A$201","v":206}]
[null,{"$f":"Ein_Texte!F76","v":"Nicht überprüfbare Energieträger (ENTSO-E-Mix)"},null,{"$f":"Ein_Texte!G76","v":"%"},{"$f":"IFERROR((($F$48*F61)+($L$48*L61)+($R$48*R61)+($X$48*X61))/$E$48,0)","v":0},{"$f":"MAX(0,100-SUM(F50:F60))","v":93.9},null,null,{"$f":"Ein_Texte!$A$76","v":1081},null,null,{"$f":"MAX(0,100-SUM(L50:L60))","v":93.9},null,null,{"$f":"Ein_Texte!$A$118","v":1123},null,null,{"$f":"MAX(0,100-SUM(R50:R60))","v":93.9},null,null,{"$f":"Ein_Texte!$A$160","v":1165},null,null,{"$f":"MAX(0,100-SUM(X50:X60))","v":93.9},null,null,{"$f":"Ein_Texte!$A$202","v":1207}]
[null,"Total",null,{"$f":"Ein_Texte!G76","v":"%"},{"$f":"SUM(E50:E61)","v":0},{"$f":"SUM(F50:F61)","v":100},null,null,null,null,null,{"$f":"SUM(L50:L61)","v":100},null,null,null,null,null,{"$f":"SUM(R50:R61)","v":100},null,null,null,null,null,{"$f":"SUM(X50:X61)","v":100}]
[]
[null,{"$f":"Ein_Texte!D203","v":"Bezug ab freiem Markt"}]
[null,{"$f":"Ein_Texte!E209","v":"Bezug auf Gemeindegebiet von freiem Markt"},null,null,null,null,{"$f":"Ein_Texte!$I$4","v":"Erhebungsjahr"},{"$f":"Ein_Texte!$J$4","v":"Datenquelle"}]
[null,{"$f":"Ein_Texte!$F$39","v":"Wasserkraft"},null,null,{"$f":"Ein_Texte!G203","v":"MWh/a"},null,null,"Elektrizitätswerke",{"$f":"Ein_Texte!$A$203","v":208}]
[null,{"$f":"Ein_Texte!$F$40","v":"Sonnenenergie (PV)"},null,null,{"$f":"Ein_Texte!G204","v":"MWh/a"},null,null,"oder",{"$f":"Ein_Texte!$A$204","v":209}]
[null,{"$f":"Ein_Texte!$F$41","v":"Windenergie"},null,null,{"$f":"Ein_Texte!G205","v":"MWh/a"},null,null,"Grossverbraucher",{"$f":"Ein_Texte!$A$205","v":210}]
[null,{"$f":"Ein_Texte!$F$42","v":"Biomasse"},null,null,{"$f":"Ein_Texte!G206","v":"MWh/a"},null,null,null,{"$f":"Ein_Texte!$A$206","v":211}]
[null,{"$f":"Ein_Texte!$F$43","v":"Geothermie"},null,null,{"$f":"Ein_Texte!G207","v":"MWh/a"},null,null,null,{"$f":"Ein_Texte!$A$207","v":212}]
[null,{"$f":"Ein_Texte!$F$44","v":"Geförderter Strom (KEV)"},null,null,{"$f":"Ein_Texte!G208","v":"MWh/a"},null,null,null,{"$f":"Ein_Texte!$A$208","v":213}]
[null,{"$f":"Ein_Texte!$F$45","v":"Kernenergie"},null,null,{"$f":"Ein_Texte!G209","v":"MWh/a"},null,null,null,{"$f":"Ein_Texte!$A$209","v":214}]
[null,{"$f":"Ein_Texte!$F$46","v":"Erdöl"},null,null,{"$f":"Ein_Texte!G210","v":"MWh/a"},null,null,null,{"$f":"Ein_Texte!$A$210","v":215}]
[null,{"$f":"Ein_Texte!$F$47","v":"Erdgas"},null,null,{"$f":"Ein_Texte!G211","v":"MWh/a"},null,null,null,{"$f":"Ein_Texte!$A$211","v":216}]
[null,{"$f":"Ein_Texte!$F$48","v":"Kohle / Koks"},null,null,{"$f":"Ein_Texte!G212","v":"MWh/a"},null,null,null,{"$f":"Ein_Texte!$A$212","v":217}]
[null,{"$f":"Ein_Texte!$F$49","v":"Abfälle (Kehrichtverbrennung)"},null,null,{"$f":"Ein_Texte!G213","v":"MWh/a"},null,null,null,{"$f":"Ein_Texte!$A$213","v":218}]
[null,{"$f":"Ein_Texte!$F$50","v":"Nicht überprüfbare Energieträger (ENTSO-E-Mix)"},null,null,{"$f":"Ein_Texte!G214","v":"MWh/a"},null,null,null,{"$f":"Ein_Texte!$A$214","v":219}]
[null,"Total",null,null,{"$f":"Ein_Texte!G214","v":"MWh/a"},{"$f":"SUM(F66:F77)","v":0}]
[]
[null,{"$f":"Ein_Texte!D218","v":"Zertifikate"}]
[null,{"$f":"Ein_Texte!E217","v":"Eingekaufte Zertifikate (nicht in Stromkennzeichnung berücksichtigt)"},null,null,null,null,{"$f":"Ein_Texte!$I$4","v":"Erhebungsjahr"},{"$f":"Ein_Texte!$J$4","v":"Datenquelle"}]
[null,{"$f":"Ein_Texte!F215","v":"Wasserkraft"},null,null,{"$f":"Ein_Texte!G215","v":"MWh/a"},null,null,null,{"$f":"Ein_Texte!$A$215","v":220}]
[null,{"$f":"Ein_Texte!F216","v":"Windenergie"},null,null,{"$f":"Ein_Texte!G216","v":"MWh/a"},null,null,null,{"$f":"Ein_Texte!$A$216","v":221}]
[null,{"$f":"Ein_Texte!F217","v":"Biomasse"},null,null,{"$f":"Ein_Texte!G217","v":"MWh/a"},null,null,null,{"$f":"Ein_Texte!$A$217","v":222}]
[null,{"$f":"Ein_Texte!F218","v":"Sonnenenergie (PV)"},null,null,{"$f":"Ein_Texte!G218","v":"MWh/a"},null,null,null,{"$f":"Ein_Texte!$A$218","v":223}]
[null,{"$f":"Ein_Texte!F219","v":"Sonstige"},null,null,{"$f":"Ein_Texte!G219","v":"MWh/a"},null,null,null,{"$f":"Ein_Texte!$A$219","v":224}]
[null,"Total",null,null,{"$f":"Ein_Texte!G219","v":"MWh/a"},{"$f":"SUM(F82:F86)","v":0}]

{"sheet":"Resultateübersicht","index":3,"n_rows":36,"n_cols":11,"rows_kept":36,"cut":false,"hidden":false,"merged":[]}
[null,{"$f":"Ein_Texte!$W$46","v":"Resultateübersicht"}]
[]
[]
[null,{"$f":"Ein_Texte!$W$47","v":"Abbildungen und Datentabellen"},null,null,null,null,null,null,null,null,{"$f":"Bilanzierungsstatus","v":""}]
[]
[]
[]
[]
[]
[]
[]
[]
[]
[]
[]
[]
[]
[]
[]
[]
[]
[]
[]
[]
[]
[]
[]
[]
[]
[]
[]
[null,{"$f":"Ein_Texte!$W$48","v":"Vollständigkeit der Eingaben"}]
[null,"    "]
[null,null,"Abfüllgrad (inkl. Fakultative)"]
[null,null,0]
[null,0]

{"sheet":"Fig_1","index":4,"n_rows":96,"n_cols":85,"rows_kept":96,"cut":false,"hidden":false,"merged":[[8,11,27,13],[1,8,1,9]]}
[{"$f":"Ein_Texte!W5&OneSpace&B1","v":"Figur 1"},1,{"$f":"Ein_Texte!W6&OneSpace&$B$1&\".1\"","v":"Abbildung 1.1"},{"$f":"A2&OneSpace&Ein_Texte!W10&CHAR(10)&Ein_Texte!W44","v":"Wärmeverbrauch nach Energieträger (absolut)\nEndenergie"},{"$f":"Ein_Texte!W6&OneSpace&$B$1&\".2\"","v":"Abbildung 1.2"},{"$f":"A2&OneSpace&Ein_Texte!W11&CHAR(10)&Ein_Texte!W44","v":"Wärmeverbrauch nach Energieträger (prozentual)\nEndenergie"},null,null,null,"[GWh/a]","[HGT (20/12)]"]
[{"$f":"Ein_Texte!W15","v":"Wärmeverbrauch nach Energieträger"},null,null,null,null,null,null,{"$f":"Ein_Texte!$T$12","v":"zurück zu"},{"$f":"Ein_Texte!$W$46","v":"Resultateübersicht"}]
[]
[{"$f":"Ein_Texte!W7","v":"Abbildungen"},null,null,null,null,null,null,null,null,{"$f":"Bilanzierungsstatus","v":""}]
[]
[]
[]
[null,null,null,null,null,null,null,null,null,null,null,{"$f":"Ein_Texte!$W$14","v":"Eigene Notizen:"}]
[null,null,null,null,null,null,null,null,null,null,null,null,null,null,null,null,null,null,null,null,null,null,null,null,null,null,null,null,null,null,null,null,null,null,null,null,null,null,null,null,null,null,null,null,null,null,null,null,null,null,null,null,"Berechnungsgrösse","Wärmeverbrauch",null,null,null,null,null,null,null,null,null,null,null,null,null,null,null,null,null,null,"Berechnungsgrösse","Wärmeverbrauch"]
[]
[null,null,null,null,null,null,null,null,null,null,null,null,null,null,null,null,null,null,null,null,null,null,null,null,null,null,null,null,null,null,null,null,null,null,null,null,null,null,null,null,null,null,null,null,null,null,null,null,null,null,null,null," EndE [MWh/a]",null,null,null,null,null,null,null,null,null,null,null,null,null,null,null,null,null,null,null," EndE [MWh/a]"]
[null,null,null,null,null,null,null,null,null,null,null,null,null,null,null,null,null,null,null,null,null,null,null,null,null,null,null,null,null,null,null,null,null,null,null,null,null,null,null,null,null,null,null,null,null,null,null,null,null,null,null,null,null,"Kohle / Koks","Heizöl","Erdgas","Fernwärme (nicht erneuerbar)","Fernwärme (erneuerbar/Abfall)","Holz","Biogas/Klärgas","Umweltwärme","Abwärmenutzung","Sonnenenergie (thermisch)","Sonstige Wärmeproduktion","Strom (WPel + Elektro)",null,null,null,null,null,null,null,null,"Kohle / Koks","Heizöl","Erdgas","Fernwärme (nicht erneuerbar)","Fernwärme (erneuerbar/Abfall)","Holz","Biogas/Klärgas","Umweltwärme","Abwärmenutzung","Sonnenenergie (thermisch)","Sonstige Wärmeproduktion","Strom (WPel + Elektro)"]
[null,null,null,null,null,null,null,null,null,null,null,null,null,null,null,null,null,null,null,null,null,null,null,null,null,null,null,null,null,null,null,null,null,null,null,null,null,null,null,null,null,null,null,null,null,null,null,null,null,null,null,null,0,null,null,null,null,null,null,null,null,null,null,null,null,null,null,null,null,null,null,null,0]
[null,null,null,null,null,null,null,null,null,null,null,null,null,null,null,null,null,null,null,null,null,null,null,null,null,null,null,null,null,null,null,null,null,null,null,null,null,null,null,null,null,null,null,null,null,null,null,null,null,null,null,null,0,null,null,null,null,null,null,null,null,null,null,null,null,null,null,null,null,null,null,null,0]
[]
[]
[]
[]
[]
[]
[]
[]
[]
[]
[]
[]
[]
[]
[]
[]
[]
[]
[]
[]
[]
[]
[]
[]
[]
[]
[]
[]
[]
[]
[]
[]
[]
[]
[]
[]
[]
[]
[]
[]
[]
[]
[]
[]
[]
[]
[]
[]
[]
[]
[]
[]
[]
[]
[]
[]
[]
[]
[]
[]
[{"$f":"Ein_Texte!W8","v":"Datentabelle"},null,null,null,null,null,null,null,null,{"$f":"Bilanzierungsstatus","v":""}]
[]
[null,"EndE [MWh/a] ",null,"Mix EndE [%]",null,"PE [MWh/a] ",null,"Mix PE [%]",null,"THG [t/a] ",null,"Mix THG [%]"]
[null,0,2007,0,2007,0,2007,0,2007,0,2007,0,2007]
["Wärme"]
[0]
["Wärmeverbrauch"]
["Kohle / Koks"]
["Heizöl"]
["Erdgas"]
["Fernwärme (nicht erneuerbar)"]
["Fernwärme (erneuerbar/Abfall)"]
["Holz"]
["Biogas/Klärgas"]
["Umweltwärme"]
["Abwärmenutzung"]
["Sonnenenergie (thermisch)"]
["Sonstige Wärmeproduktion"]
["Strom (WPel + Elektro)"]
["Heizgradtage (20/12)"]
["'Schweiz"]
["Heizgradtage (20/12)"]

{"sheet":"Fig_2","index":5,"n_rows":151,"n_cols":81,"rows_kept":151,"cut":false,"hidden":false,"merged":[[8,11,27,13],[1,8,1,9]]}
[{"$f":"Ein_Texte!W5&OneSpace&B1","v":"Figur 2"},2,{"$f":"Ein_Texte!W6&OneSpace&$B$1&\".1\"","v":"Abbildung 2.1"},{"$f":"A2&OneSpace&Ein_Texte!W10&CHAR(10)&Ein_Texte!W44","v":"Stromverbrauch nach Energieträger (absolut)\nEndenergie"},{"$f":"Ein_Texte!W6&OneSpace&$B$1&\".2\"","v":"Abbildung 2.2"},{"$f":"Ein_Texte!W17&OneSpace&Ein_Texte!W11&CHAR(10)&Ein_Texte!W44","v":"Strommix (prozentual)\nEndenergie"},null,"[GWh/a]"]
[{"$f":"Ein_Texte!W16","v":"Stromverbrauch nach Energieträger"},null,null,null,null,null,null,{"$f":"Ein_Texte!$T$12","v":"zurück zu"},{"$f":"Ein_Texte!$W$46","v":"Resultateübersicht"}]
[]
[{"$f":"Ein_Texte!W7","v":"Abbildungen"},null,null,null,null,null,null,null,null,{"$f":"Bilanzierungsstatus","v":""}]
[]
[]
[]
[null,null,null,null,null,null,null,null,null,null,null,{"$f":"Ein_Texte!$W$14","v":"Eigene Notizen:"}]
[null,null,null,null,null,null,null,null,null,null,null,null,null,null,null,null,null,null,null,null,null,null,null,null,null,null,null,null,null,null,null,null,null,null,null,null,null,null,null,null,null,null,null,null,null,null,null,null,null,null,null,null,null," EndE [MWh/a]"]
[null,null,null,null,null,null,null,null,null,null,null,null,null,null,null,null,null,null,null,null,null,null,null,null,null,null,null,null,null,null,null,null,null,null,null,null,null,null,null,null,null,null,null,null,null,null,null,null,null,null,null,null,null,null,"Kohle / Koks","Erdöl","Erdgas","Nicht überprüfbare Energieträger (ENTSO-Mix)","Kernenergie","Kehrichtverbrennung","Biomasse","Geothermie","Wasserkraft","Sonnenenergie (PV)","Windenergie"]
[null,null,null,null,null,null,null,null,null,null,null,null,null,null,null,null,null,null,null,null,null,null,null,null,null,null,null,null,null,null,null,null,null,null,null,null,null,null,null,null,null,null,null,null,null,null,null,null,null,null,null,null,null,"Strommix"]
[null,null,null,null,null,null,null,null,null,null,null,null,null,null,null,null,null,null,null,null,null,null,null,null,null,null,null,null,null,null,null,null,null,null,null,null,null,null,null,null,null,null,null,null,null,null,null,null,null,null,null,null,null,0,null,null,null,null,null,null,null,null,null,null,null,null,null,null,"Summe von EndE [%]"]
[null,null,null,null,null,null,null,null,null,null,null,null,null,null,null,null,null,null,null,null,null,null,null,null,null,null,null,null,null,null,null,null,null,null,null,null,null,null,null,null,null,null,null,null,null,null,null,null,null,null,null,null,null,0,null,null,null,null,null,null,null,null,null,null,null,null,null,null,null,"Kohle / Koks","Erdöl","Erdgas","Nicht überprüfbare Energieträger (ENTSO-Mix)","Kernenergie","Kehrichtverbrennung","Geförderter Strom (KEV)","Biomasse","Geothermie","Wasserkraft","Sonnenenergie (PV)","Windenergie"]
[null,null,null,null,null,null,null,null,null,null,null,null,null,null,null,null,null,null,null,null,null,null,null,null,null,null,null,null,null,null,null,null,null,null,null,null,null,null,null,null,null,null,null,null,null,null,null,null,null,null,null,null,null,"'Schweiz",null,null,null,null,null,null,null,null,null,null,null,null,null,null,0]
[null,null,null,null,null,null,null,null,null,null,null,null,null,null,null,null,null,null,null,null,null,null,null,null,null,null,null,null,null,null,null,null,null,null,null,null,null,null,null,null,null,null,null,null,null,null,null,null,null,null,null,null,null,2007,null,null,null,null,null,null,null,null,null,null,null,null,null,null,0]
[null,null,null,null,null,null,null,null,null,null,null,null,null,null,null,null,null,null,null,null,null,null,null,null,null,null,null,null,null,null,null,null,null,null,null,null,null,null,null,null,null,null,null,null,null,null,null,null,null,null,null,null,null,null,null,null,null,null,null,null,null,null,null,null,null,null,null,null,"Strommix"]
[null,null,null,null,null,null,null,null,null,null,null,null,null,null,null,null,null,null,null,null,null,null,null,null,null,null,null,null,null,null,null,null,null,null,null,null,null,null,null,null,null,null,null,null,null,null,null,null,null,null,null,null,null,null,null,null,null,null,null,null,null,null,null,null,null,null,null,null,"Standardmix"]
[null,null,null,null,null,null,null,null,null,null,null,null,null,null,null,null,null,null,null,null,null,null,null,null,null,null,null,null,null,null,null,null,null,null,null,null,null,null,null,null,null,null,null,null,null,null,null,null,null,null,null,null,null,null,null,null,null,null,null,null,null,null,null,null,null,null,null,null,"'Schweiz"]
[null,null,null,null,null,null,null,null,null,null,null,null,null,null,null,null,null,null,null,null,null,null,null,null,null,null,null,null,null,null,null,null,null,null,null,null,null,null,null,null,null,null,null,null,null,null,null,null,null,null,null,null,null,null,null,null,null,null,null,null,null,null,null,null,null,null,null,null,2007]
[null,null,null,null,null,null,null,null,null,null,null,null,null,null,null,null,null,null,null,null,null,null,null,null,null,null,null,null,null,null,null,null,null,null,null,null,null,null,null,null,null,null,null,null,null,null,null,null,null,null,null,null,null,null,null,null,null,null,null,null,null,null,null,null,null,null,null,null,"Strommix"]
[]
[]
[]
[]
[]
[]
[]
[]
[]
[]
[]
[]
[]
[]
[]
[]
[]
[]
[]
[]
[]
[]
[]
[]
[]
[]
[]
[]
[]
[]
[]
[]
[]
[]
[]
[]
[]
[]
[]
[]
[]
[]
[]
[]
[]
[]
[]
[]
[]
[]
[]
[]
[]
[]
[{"$f":"Ein_Texte!W8","v":"Datentabelle"},null,null,null,null,null,null,null,null,{"$f":"Bilanzierungsstatus","v":""}]
[]
[null,"EndE [MWh/a] ",null,"EndE [%] ",null,"PE [MWh/a] ",null," PE [%]",null,"THG [t/a] ",null," THG [%]"]
[null,0,2007,0,2007,0,2007,0,2007,0,2007,0,2007]
["Strom"]
[0]
["Strommix"]
["Kohle / Koks"]
["Erdöl"]
["Erdgas"]
["Kernenergie"]
["Kehrichtverbrennung"]
["Geförderter Strom (KEV)"]
["Biomasse"]
["Geothermie"]
["Wasserkraft"]
["Sonnenenergie (PV)"]
["Windenergie"]
["Nicht überprüfbare Energieträger (ENTSO-Mix)"]
["Bezug freier Markt"]
["Kohle / Koks"]
["Erdöl"]
["Erdgas"]
["Kernenergie"]
["Kehrichtverbrennung"]
["Geförderter Strom (KEV)"]
["Biomasse"]
["Geothermie"]
["Wasserkraft"]
["Sonnenenergie (PV)"]
["Windenergie"]
["Nicht überprüfbare Energieträger (ENTSO-Mix)"]
["Zertifikate"]
["Biomasse"]
["Wasserkraft"]
["Sonnenenergie (PV)"]
["Windenergie"]
["Anteil Zertifikate an Strommix"]
["Sonstige Stromproduktion"]
["Standardmix"]
["Kohle / Koks"]
["Erdöl"]
["Erdgas"]
["Kernenergie"]
["Kehrichtverbrennung"]
["Geförderter Strom (KEV)"]
["Biomasse"]
["Geothermie"]
["Wasserkraft"]
["Sonnenenergie (PV)"]
["Windenergie"]
["Nicht überprüfbare Energieträger (ENTSO-Mix)"]
["Produktion"]
["Kehrichtverbrennung"]
["Geothermie"]
["Wasserkraft"]
["Sonnenenergie (PV)"]
["Windenergie"]
["BHKW Diesel"]
["BHKW Biogas/Klärgas"]
["BHKW Erdgas"]
["Heizkraftwerk Holz"]
["Sonstige Stromproduktion"]
["'Schweiz"]
["Strommix"]
["Kohle / Koks"]
["Erdöl"]
["Erdgas"]
["Kernenergie"]
["Kehrichtverbrennung"]
["Geförderter Strom (KEV)"]
["Biomasse"]
["Geothermie"]
["Wasserkraft"]
["Sonnenenergie (PV)"]
["Windenergie"]
["Nicht überprüfbare Energieträger (ENTSO-Mix)"]

{"sheet":"Fig_3","index":6,"n_rows":171,"n_cols":135,"rows_kept":171,"cut":false,"hidden":false,"merged":[[8,14,27,16],[1,11,1,12]]}
[{"$f":"Ein_Texte!W5&OneSpace&B1","v":"Figur 3"},3,{"$f":"Ein_Texte!W6&OneSpace&$B$1&\".1\"","v":"Abbildung 3.1"},{"$f":"A2&OneSpace&Ein_Texte!W10","v":"End- und Primärenergieverbrauch und Treibhausgasemissionen nach Energieträger (absolut)"},{"$f":"Ein_Texte!W6&OneSpace&$B$1&\".2\"","v":"Abbildung 3.2"},{"$f":"A2&OneSpace&Ein_Texte!W12","v":"End- und Primärenergieverbrauch und Treibhausgasemissionen nach Energieträger pro EW"},{"$f":"A2&CHAR(10)&\"pro EW\"","v":"End- und Primärenergieverbrauch und Treibhausgasemissionen nach Energieträger\npro EW"},"[GWh/a]","[MWh/EW]","[kt/a]","[t/EW]"]
[{"$f":"Ein_Texte!W18","v":"End- und Primärenergieverbrauch und Treibhausgasemissionen nach Energieträger"},null,null,null,null,null,null,null,null,null,{"$f":"Ein_Texte!$T$12","v":"zurück zu"},{"$f":"Ein_Texte!$W$46","v":"Resultateübersicht"}]
[]
[{"$f":"Ein_Texte!W7","v":"Abbildungen"},null,null,null,null,null,null,null,null,null,null,null,{"$f":"Bilanzierungsstatus","v":""}]
[]
[]
[]
[null,null,null,null,null,null,null,null,null,null,null,null,null,null,{"$f":"Ein_Texte!$W$14","v":"Eigene Notizen:"}]
[null,null,null,null,null,null,null,null,null,null,null,null,null,null,null,null,null,null,null,null,null,null,null,null,null,null,null,null,null,null,null,null,null,null,null,null,null,null,null,null,null,null,null,null,null,null,null,null,null,null,null,null,"Struktur und Ort dieser Tabelle nicht verändern!!!!!",null,null,null,null,null,null,null,null,null,null,null,null,null,null,null,null,null,null,null,null,null,null,null,null,null,null,null,null,null,null,null,null,null,null,null,null,null,null,null,null,null,null,null,null,null,null,null,null,null,null,null,null,null,"Struktur und Ort dieser Tabelle nicht verändern!!!!!"]
[]
[]
[]
[null,null,null,null,null,null,null,null,null,null,null,null,null,null,null,null,null,null,null,null,null,null,null,null,null,null,null,null,null,null,null,null,null,null,null,null,null,null,null,null,null,null,null,null,null,null,null,null,null,null,null,null,null,null,null,null,"Kohle / Koks",null,"Erdöl (Brennstoffe)",null,"Erdöl (Treibstoffe)",null,"Erdgas",null,"Kernenergie",null,"Kehrichtverbrennung",null,"Biomasse",null,"Umweltwärme",null,"Abwärmenutzung",null,"Wasserkraft",null,"Sonnenenergie",null,"Windenergie",null,"Nicht überprüfbar / Sonstige",null,null,null,null,null,null,null,null,null,null,null,null,null,null,null,null,null,null,null,null,null,null,null,null,null,null,null,null,"Kohle / Koks",null,"Erdöl (Brennstoffe)",null,"Erdöl (Treibstoffe)",null,"Erdgas",null,"Kernenergie",null,"Kehrichtverbrennung",null,"Biomasse",null,"Umweltwärme",null,"Abwärmenutzung",null,"Wasserkraft",null,"Sonnenenergie",null,"Windenergie",null,"Nicht überprüfbar / Sonstige"]
[null,null,null,null,null,null,null,null,null,null,null,null,null,null,null,null,null,null,null,null,null,null,null,null,null,null,null,null,null,null,null,null,null,null,null,null,null,null,null,null,null,null,null,null,null,null,null,null,null,null,null,null,null,null,null,null,"THG [t/a]  ","EndE, PE [MWh/a]","THG [t/a]  ","EndE, PE [MWh/a]","THG [t/a]  ","EndE, PE [MWh/a]","THG [t/a]  ","EndE, PE [MWh/a]","THG [t/a]  ","EndE, PE [MWh/a]","THG [t/a]  ","EndE, PE [MWh/a]","THG [t/a]  ","EndE, PE [MWh/a]","THG [t/a]  ","EndE, PE [MWh/a]","THG [t/a]  ","EndE, PE [MWh/a]","THG [t/a]  ","EndE, PE [MWh/a]","THG [t/a]  ","EndE, PE [MWh/a]","THG [t/a]  ","EndE, PE [MWh/a]","THG [t/a]  ","EndE, PE [MWh/a]",null,null,null,null,null,null,null,null,null,null,null,null,null,null,null,null,null,null,null,null,null,null,null,null,null,null,null,"THG [t/EW/a] ","EndE, PE [MWh/a/EW]","THG [t/EW/a] ","EndE, PE [MWh/a/EW]","THG [t/EW/a] ","EndE, PE [MWh/a/EW]","THG [t/EW/a] ","EndE, PE [MWh/a/EW]","THG [t/EW/a] ","EndE, PE [MWh/a/EW]","THG [t/EW/a] ","EndE, PE [MWh/a/EW]","THG [t/EW/a] ","EndE, PE [MWh/a/EW]","THG [t/EW/a] ","EndE, PE [MWh/a/EW]","THG [t/EW/a] ","EndE, PE [MWh/a/EW]","THG [t/EW/a] ","EndE, PE [MWh/a/EW]","THG [t/EW/a] ","EndE, PE [MWh/a/EW]","THG [t/EW/a] ","EndE, PE [MWh/a/EW]","THG [t/EW/a] ","EndE, PE [MWh/a/EW]"]
[null,null,null,null,null,null,null,null,null,null,null,null,null,null,null,null,null,null,null,null,null,null,null,null,null,null,null,null,null,null,null,null,null,null,null,null,null,null,null,null,null,null,null,null,null,null,null,null,null,null,null,null,"Verbrauch","Endenergie",0,0,null,null,null,null,null,null,null,null,null,null,null,null,null,null,null,null,null,null,null,null,null,null,null,null,null,null,null,null,null,null,null,null,null,null,null,null,null,null,null,null,null,null,null,null,null,null,null,null,null,null,"Endenergie",0,0]
[null,null,null,null,null,null,null,null,null,null,null,null,null,null,null,null,null,null,null,null,null,null,null,null,null,null,null,null,null,null,null,null,null,null,null,null,null,null,null,null,null,null,null,null,null,null,null,null,null,null,null,null,null,null,"'Schweiz",2007,null,null,null,null,null,null,null,null,null,null,null,null,null,null,null,null,null,null,null,null,null,null,null,null,null,null,null,null,null,null,null,null,null,null,null,null,null,null,null,null,null,null,null,null,null,null,null,null,null,null,null,"'Schweiz",2007]
[null,null,null,null,null,null,null,null,null,null,null,null,null,null,null,null,null,null,null,null,null,null,null,null,null,null,null,null,null,null,null,null,null,null,null,null,null,null,null,null,null,null,null,null,null,null,null,null,null,null,null,null,null,"Primärenergie",0,0,null,null,null,null,null,null,null,null,null,null,null,null,null,null,null,null,null,null,null,null,null,null,null,null,null,null,null,null,null,null,null,null,null,null,null,null,null,null,null,null,null,null,null,null,null,null,null,null,null,null,"Primärenergie",0,0]
[null,null,null,null,null,null,null,null,null,null,null,null,null,null,null,null,null,null,null,null,null,null,null,null,null,null,null,null,null,null,null,null,null,null,null,null,null,null,null,null,null,null,null,null,null,null,null,null,null,null,null,null,null,null,"'Schweiz",2007,null,null,null,null,null,null,null,null,null,null,null,null,null,null,null,null,null,null,null,null,null,null,null,null,null,null,null,null,null,null,null,null,null,null,null,null,null,null,null,null,null,null,null,null,null,null,null,null,null,null,null,"'Schweiz",2007]
[null,null,null,null,null,null,null,null,null,null,null,null,null,null,null,null,null,null,null,null,null,null,null,null,null,null,null,null,null,null,null,null,null,null,null,null,null,null,null,null,null,null,null,null,null,null,null,null,null,null,null,null,null,"Treibhausgas",0,0,null,null,null,null,null,null,null,null,null,null,null,null,null,null,null,null,null,null,null,null,null,null,null,null,null,null,null,null,null,null,null,null,null,null,null,null,null,null,null,null,null,null,null,null,null,null,null,null,null,null,"Treibhausgas",0,0]
[null,null,null,null,null,null,null,null,null,null,null,null,null,null,null,null,null,null,null,null,null,null,null,null,null,null,null,null,null,null,null,null,null,null,null,null,null,null,null,null,null,null,null,null,null,null,null,null,null,null,null,null,null,null,"'Schweiz",2007,null,null,null,null,null,null,null,null,null,null,null,null,null,null,null,null,null,null,null,null,null,null,null,null,null,null,null,null,null,null,null,null,null,null,null,null,null,null,null,null,null,null,null,null,null,null,null,null,null,null,null,"'Schweiz",2007]
[]
[]
[]
[]
[]
[]
[]
[]
[]
[]
[]
[]
[]
[]
[]
[]
[]
[]
[]
[]
[]
[]
[]
[]
[]
[]
[]
[]
[]
[]
[]
[]
[]
[]
[]
[]
[]
[]
[]
[]
[]
[]
[]
[]
[]
[]
[]
[]
[]
[]
[]
[]
[]
[]
[]
[]
[]
[]
[]
[]
[{"$f":"Ein_Texte!W8","v":"Datentabelle"},null,null,null,null,null,null,null,null,null,null,null,{"$f":"Bilanzierungsstatus","v":""}]
[]
[null,"EndE, PE [MWh/a]",null,"EndE, PE [MWh/a/EW]",null,"EndE [%] ",null,"PE [%] ",null,"THG [t/a]  ",null,"THG [t/EW/a] ",null,"THG [%] "]
[null,0,2007,0,2007,0,2007,0,2007,0,2007,0,2007,0,2007]
["Verbrauch"]
[0]
["Endenergie"]
["Kohle / Koks"]
["Erdöl (Brennstoffe)"]
["Erdöl (Treibstoffe)"]
["Erdgas"]
["Kernenergie"]
["Kehrichtverbrennung"]
["Biomasse"]
["Umweltwärme"]
["Abwärmenutzung"]
["Wasserkraft"]
["Sonnenenergie"]
["Windenergie"]
["Nicht überprüfbar / Sonstige"]
["Primärenergie"]
["Kohle / Koks"]
["Erdöl (Brennstoffe)"]
["Erdöl (Treibstoffe)"]
["Erdgas"]
["Kernenergie"]
["Kehrichtverbrennung"]
["Biomasse"]
["Umweltwärme"]
["Abwärmenutzung"]
["Wasserkraft"]
["Sonnenenergie"]
["Windenergie"]
["Nicht überprüfbar / Sonstige"]
["Treibhausgas"]
["Kohle / Koks"]
["Erdöl (Brennstoffe)"]
["Erdöl (Treibstoffe)"]
["Erdgas"]
["Kernenergie"]
["Kehrichtverbrennung"]
["Biomasse"]
["Umweltwärme"]
["Abwärmenutzung"]
["Wasserkraft"]
["Sonnenenergie"]
["Windenergie"]
["Nicht überprüfbar / Sonstige"]
["'Schweiz"]
["Endenergie"]
["Kohle / Koks"]
["Erdöl (Brennstoffe)"]
["Erdöl (Treibstoffe)"]
["Erdgas"]
["Kernenergie"]
["Kehrichtverbrennung"]
["Biomasse"]
["Umweltwärme"]
["Abwärmenutzung"]
["Wasserkraft"]
["Sonnenenergie"]
["Windenergie"]
["Nicht überprüfbar / Sonstige"]
["Primärenergie"]
["Kohle / Koks"]
["Erdöl (Brennstoffe)"]
["Erdöl (Treibstoffe)"]
["Erdgas"]
["Kernenergie"]
["Kehrichtverbrennung"]
["Biomasse"]
["Umweltwärme"]
["Abwärmenutzung"]
["Wasserkraft"]
["Sonnenenergie"]
["Windenergie"]
["Nicht überprüfbar / Sonstige"]
["Treibhausgas"]
["Kohle / Koks"]
["Erdöl (Brennstoffe)"]
["Erdöl (Treibstoffe)"]
["Erdgas"]
["Kernenergie"]
["Kehrichtverbrennung"]
["Biomasse"]
["Umweltwärme"]
["Abwärmenutzung"]
["Wasserkraft"]
["Sonnenenergie"]
["Windenergie"]
["Nicht überprüfbar / Sonstige"]

{"sheet":"Fig_4","index":7,"n_rows":105,"n_cols":68,"rows_kept":105,"cut":false,"hidden":false,"merged":[[8,11,27,13],[1,8,1,9]]}
[{"$f":"Ein_Texte!W5&OneSpace&B1","v":"Figur 4"},4,{"$f":"Ein_Texte!W6&OneSpace&$B$1&\".1\"","v":"Abbildung 4.1"},{"$f":"Ein_Texte!W81&OneSpace&Ein_Texte!W10&CHAR(10)&Ein_Texte!W38&OneSpace&Ein_Texte!W39&OneSpace&Ein_Texte!W37","v":"Endenergieverbrauch (absolut)\nnach Verwendungszwecken und Sektoren"},{"$f":"Ein_Texte!W6&OneSpace&$B$1&\".2\"","v":"Abbildung 4.2"},{"$f":"Ein_Texte!W81&OneSpace&Ein_Texte!W12&CHAR(10)&Ein_Texte!W38&OneSpace&Ein_Texte!W39&OneSpace&Ein_Texte!W37","v":"Endenergieverbrauch pro EW\nnach Verwendungszwecken und Sektoren"},"[GWh/a]","[MWh/EW]"]
[{"$f":"Ein_Texte!W19","v":"Endenergieverbrauch nach Verwendungszwecken und Sektoren"},null,null,null,null,null,null,{"$f":"Ein_Texte!$T$12","v":"zurück zu"},{"$f":"Ein_Texte!$W$46","v":"Resultateübersicht"}]
[]
[{"$f":"Ein_Texte!W7","v":"Abbildungen"},null,null,null,null,null,null,null,null,{"$f":"Bilanzierungsstatus","v":""}]
[]
[]
[]
[null,null,null,null,null,null,null,null,null,null,null,{"$f":"Ein_Texte!$W$14","v":"Eigene Notizen:"}]
[]
[null,null,null,null,null,null,null,null,null,null,null,null,null,null,null,null,null,null,null,null,null,null,null,null,null,null,null,null,null,null,null,null,null,null,null,null,null,null,null,null,null,null,null,null,null,null,null,null,null,null,null,null,null,"Berechnungsgrösse","Verbrauch"]
[null,null,null,null,null,null,null,null,null,null,null,null,null,null,null,null,null,null,null,null,null,null,null,null,null,null,null,null,null,null,null,null,null,null,null,null,null,null,null,null,null,null,null,null,null,null,null,null,null,null,null,null,null,null,null,null,null,null,null,null,null,null,"Berechnungsgrösse","Verbrauch"]
[null,null,null,null,null,null,null,null,null,null,null,null,null,null,null,null,null,null,null,null,null,null,null,null,null,null,null,null,null,null,null,null,null,null,null,null,null,null,null,null,null,null,null,null,null,null,null,null,null,null,null,null,null,"Summe von [MWh/a/EW]"]
[null,null,null,null,null,null,null,null,null,null,null,null,null,null,null,null,null,null,null,null,null,null,null,null,null,null,null,null,null,null,null,null,null,null,null,null,null,null,null,null,null,null,null,null,null,null,null,null,null,null,null,null,null,null,"Mobilität","Wärme",null,"Strom (exkl. Wärme und Mobilität)",null,null,null,null," EndE [MWh/a]"]
[null,null,null,null,null,null,null,null,null,null,null,null,null,null,null,null,null,null,null,null,null,null,null,null,null,null,null,null,null,null,null,null,null,null,null,null,null,null,null,null,null,null,null,null,null,null,null,null,null,null,null,null,null,null,"Verkehr","Private Haushalte","Gewerbe / Industrie","Private Haushalte","Gewerbe / Industrie",null,null,null,null,"Mobilität","Wärme",null,"Strom (exkl. Wärme und Mobilität)"]
[null,null,null,null,null,null,null,null,null,null,null,null,null,null,null,null,null,null,null,null,null,null,null,null,null,null,null,null,null,null,null,null,null,null,null,null,null,null,null,null,null,null,null,null,null,null,null,null,null,null,null,null,null,0,null,null,null,null,null,null,null,null,null,"Verkehr","Private Haushalte","Gewerbe / Industrie","Private Haushalte","Gewerbe / Industrie"]
[null,null,null,null,null,null,null,null,null,null,null,null,null,null,null,null,null,null,null,null,null,null,null,null,null,null,null,null,null,null,null,null,null,null,null,null,null,null,null,null,null,null,null,null,null,null,null,null,null,null,null,null,null,0,null,null,null,null,null,null,null,null,0]
[null,null,null,null,null,null,null,null,null,null,null,null,null,null,null,null,null,null,null,null,null,null,null,null,null,null,null,null,null,null,null,null,null,null,null,null,null,null,null,null,null,null,null,null,null,null,null,null,null,null,null,null,null,"'Schweiz",null,null,null,null,null,null,null,null,0]
[null,null,null,null,null,null,null,null,null,null,null,null,null,null,null,null,null,null,null,null,null,null,null,null,null,null,null,null,null,null,null,null,null,null,null,null,null,null,null,null,null,null,null,null,null,null,null,null,null,null,null,null,null,2014,null,null,null,null,null,null,null,null,"'Schweiz"]
[null,null,null,null,null,null,null,null,null,null,null,null,null,null,null,null,null,null,null,null,null,null,null,null,null,null,null,null,null,null,null,null,null,null,null,null,null,null,null,null,null,null,null,null,null,null,null,null,null,null,null,null,null,null,null,null,null,null,null,null,null,null,2014]
[]
[]
[]
[]
[]
[]
[]
[]
[]
[]
[]
[]
[]
[]
[]
[]
[]
[]
[]
[]
[]
[]
[]
[]
[]
[]
[]
[]
[]
[]
[]
[]
[]
[]
[]
[]
[]
[]
[]
[]
[]
[]
[]
[]
[]
[]
[]
[]
[]
[]
[]
[]
[]
[]
[]
[{"$f":"Ein_Texte!W8","v":"Datentabelle"},null,null,null,null,null,null,null,null,{"$f":"Bilanzierungsstatus","v":""}]
[]
[null,"[MWh/a]  ",null,"[MWh/a/EW]   ",null,"[%] "]
[null,0,2014,0,2014,0,2014]
["Verbrauch"]
[0]
["Strom (exkl. Wärme und Mobilität)"]
["Private Haushalte"]
["Gewerbe / Industrie"]
["Wärme"]
["Private Haushalte"]
["Gewerbe / Industrie"]
["Mobilität"]
["Verkehr"]
["Strassenverkehr"]
["Benzin"]
["Diesel"]
["Elektrizität"]
["Gas"]
["Zuschlag Flugtreibstoffe (Kerosin)"]
["Zuschlag Schienen-Fern- und -Güterverkehr (Strom)"]
["'Schweiz"]
["Strom (exkl. Wärme und Mobilität)"]
["Private Haushalte"]
["Gewerbe / Industrie"]
["Wärme"]
["Private Haushalte"]
["Gewerbe / Industrie"]
["Mobilität"]
["Verkehr"]
["alle Verkehrsmittel"]

{"sheet":"Fig_5","index":8,"n_rows":124,"n_cols":76,"rows_kept":124,"cut":false,"hidden":false,"merged":[[8,11,27,13],[1,8,1,9]]}
[{"$f":"Ein_Texte!W5&OneSpace&B1","v":"Figur 5"},5,{"$f":"Ein_Texte!W6&OneSpace&$B$1&\".1\"","v":"Abbildung 5.1"},{"$f":"A2&CHAR(10)&Ein_Texte!W38&OneSpace&Ein_Texte!W39&OneSpace&Ein_Texte!W37","v":"Dauerleistung pro Person (Primärenergie, Ziel: 2'000 Watt)\nnach Verwendungszwecken und Sektoren"},{"$f":"Ein_Texte!W6&OneSpace&$B$1&\".2\"","v":"Abbildung 5.2"},{"$f":"A2&CHAR(10)&Ein_Texte!W40&OneSpace&Ein_Texte!W41","v":"Dauerleistung pro Person (Primärenergie, Ziel: 2'000 Watt)\nnach Energieträger"},"[W/EW]","[HGT (20/12)]"]
[{"$f":"Ein_Texte!W20","v":"Dauerleistung pro Person (Primärenergie, Ziel: 2'000 Watt)"},null,null,null,null,null,null,{"$f":"Ein_Texte!$T$12","v":"zurück zu"},{"$f":"Ein_Texte!$W$46","v":"Resultateübersicht"}]
[]
[{"$f":"Ein_Texte!W7","v":"Abbildungen"},null,null,null,null,null,null,null,null,{"$f":"Bilanzierungsstatus","v":""}]
[]
[]
[]
[null,null,null,null,null,null,null,null,null,null,null,{"$f":"Ein_Texte!$W$14","v":"Eigene Notizen:"}]
[]
[null,null,null,null,null,null,null,null,null,null,null,null,null,null,null,null,null,null,null,null,null,null,null,null,null,null,null,null,null,null,null,null,null,null,null,null,null,null,null,null,null,null,null,null,null,null,null,null,null,null,null,null,null,null,"Berechnungsgrösse","Dauerleistung pro Person",null,null,null,null,null,null,"Diverses","Dauerleistung pro Energieträger"]
[]
[null,null,null,null,null,null,null,null,null,null,null,null,null,null,null,null,null,null,null,null,null,null,null,null,null,null,null,null,null,null,null,null,null,null,null,null,null,null,null,null,null,null,null,null,null,null,null,null,null,null,null,null,null,null,"Summe von [W/EW]",null,null,null,null,null,null,null,"Summe von [W/EW]"]
[null,null,null,null,null,null,null,null,null,null,null,null,null,null,null,null,null,null,null,null,null,null,null,null,null,null,null,null,null,null,null,null,null,null,null,null,null,null,null,null,null,null,null,null,null,null,null,null,null,null,null,null,null,null,null,"Mobilität","Wärme",null,"Strom (exkl. Wärme und Mobilität)",null,null,null,null,"Kohle / Koks","Erdöl (Brennstoffe)","Erdöl (Treibstoffe)","Erdgas","Kernenergie","Umweltwärme","Abwärmenutzung","Kehrichtverbrennung","Biomasse","Wasserkraft","Sonnenenergie","Windenergie","Nicht überprüfbar / Sonstige"]
[null,null,null,null,null,null,null,null,null,null,null,null,null,null,null,null,null,null,null,null,null,null,null,null,null,null,null,null,null,null,null,null,null,null,null,null,null,null,null,null,null,null,null,null,null,null,null,null,null,null,null,null,null,null,null,"Verkehr","Private Haushalte","Gewerbe / Industrie","Grundversorgung","Freier Markt",null,null,0]
[null,null,null,null,null,null,null,null,null,null,null,null,null,null,null,null,null,null,null,null,null,null,null,null,null,null,null,null,null,null,null,null,null,null,null,null,null,null,null,null,null,null,null,null,null,null,null,null,null,null,null,null,null,null,0,null,null,null,null,null,null,null,0]
[null,null,null,null,null,null,null,null,null,null,null,null,null,null,null,null,null,null,null,null,null,null,null,null,null,null,null,null,null,null,null,null,null,null,null,null,null,null,null,null,null,null,null,null,null,null,null,null,null,null,null,null,null,null,0]
[]
[]
[]
[]
[]
[]
[]
[]
[]
[]
[]
[]
[]
[]
[]
[]
[]
[]
[]
[]
[]
[]
[]
[]
[]
[]
[]
[]
[]
[]
[]
[]
[]
[]
[]
[]
[]
[]
[]
[]
[]
[]
[]
[]
[]
[]
[]
[]
[]
[]
[]
[]
[]
[]
[]
[]
[]
[]
[{"$f":"Ein_Texte!W8","v":"Datentabelle"},null,null,null,null,null,null,null,null,{"$f":"Bilanzierungsstatus","v":""}]
[]
[null,0]
[null,"PE [W/EW]","PE [%] "]
[null,0,0]
["Dauerleistung pro Person"]
["Strom (exkl. Wärme und Mobilität)"]
["Freier Markt"]
["Grundversorgung"]
["Wärme"]
["Private Haushalte"]
["Gewerbe / Industrie"]
["Mobilität"]
["Verkehr"]
[]
[]
[null,"PE [W/EW]",null,"PE [%] "]
[null,0,2007,0,2007]
[0]
["Dauerleistung pro Energieträger"]
["Kohle / Koks"]
["Erdöl (Brennstoffe)"]
["Erdöl (Treibstoffe)"]
["Erdgas"]
["Kernenergie"]
["Umweltwärme"]
["Abwärmenutzung"]
["Kehrichtverbrennung"]
["Biomasse"]
["Wasserkraft"]
["Sonnenenergie"]
["Windenergie"]
["Nicht überprüfbar / Sonstige"]
["Heizgradtage (20/12)"]
["'Schweiz"]
["Dauerleistung pro Energieträger"]
["Kohle / Koks"]
["Erdöl (Brennstoffe)"]
["Erdöl (Treibstoffe)"]
["Erdgas"]
["Kernenergie"]
["Umweltwärme"]
["Abwärmenutzung"]
["Kehrichtverbrennung"]
["Biomasse"]
["Wasserkraft"]
["Sonnenenergie"]
["Windenergie"]
["Nicht überprüfbar / Sonstige"]
["Heizgradtage (20/12)"]

{"sheet":"Fig_6","index":9,"n_rows":110,"n_cols":78,"rows_kept":110,"cut":false,"hidden":false,"merged":[[8,11,27,13],[1,8,1,9]]}
[{"$f":"Ein_Texte!W5&OneSpace&B1","v":"Figur 6"},6,{"$f":"Ein_Texte!W6&OneSpace&$B$1&\".1\"","v":"Abbildung 6.1"},{"$f":"A2&CHAR(10)&Ein_Texte!W38&OneSpace&Ein_Texte!W39&OneSpace&Ein_Texte!W37","v":"Treibhausgasemission pro Person und Jahr (Ziel: 0 Tonnen)\nnach Verwendungszwecken und Sektoren"},{"$f":"Ein_Texte!W6&OneSpace&$B$1&\".2\"","v":"Abbildung 6.2"},{"$f":"A2&CHAR(10)&OneSpace&\"nach Energieträger\"","v":"Treibhausgasemission pro Person und Jahr (Ziel: 0 Tonnen)\n nach Energieträger"},"[t/EW]"]
[{"$f":"Ein_Texte!W21","v":"Treibhausgasemission pro Person und Jahr (Ziel: 0 Tonnen)"},null,null,null,null,null,null,{"$f":"Ein_Texte!$T$12","v":"zurück zu"},{"$f":"Ein_Texte!$W$46","v":"Resultateübersicht"}]
[]
[{"$f":"Ein_Texte!W7","v":"Abbildungen"},null,null,null,null,null,null,null,null,{"$f":"Bilanzierungsstatus","v":""}]
[]
[]
[]
[null,null,null,null,null,null,null,null,null,null,null,{"$f":"Ein_Texte!$W$14","v":"Eigene Notizen:"}]
[]
[null,null,null,null,null,null,null,null,null,null,null,null,null,null,null,null,null,null,null,null,null,null,null,null,null,null,null,null,null,null,null,null,null,null,null,null,null,null,null,null,null,null,null,null,null,null,null,null,null,null,null,null,null,null,"Berechnungsgrösse","Treibhausgasemissionen pro Person"]
[null,null,null,null,null,null,null,null,null,null,null,null,null,null,null,null,null,null,null,null,null,null,null,null,null,null,null,null,null,null,null,null,null,null,null,null,null,null,null,null,null,null,null,null,null,null,null,null,null,null,null,null,null,null,null,null,null,null,null,null,null,null,null,null,"Gewichtung","Treibhausgas"]
[null,null,null,null,null,null,null,null,null,null,null,null,null,null,null,null,null,null,null,null,null,null,null,null,null,null,null,null,null,null,null,null,null,null,null,null,null,null,null,null,null,null,null,null,null,null,null,null,null,null,null,null,null,null,"Summe von THG [t/EW/a]"]
[null,null,null,null,null,null,null,null,null,null,null,null,null,null,null,null,null,null,null,null,null,null,null,null,null,null,null,null,null,null,null,null,null,null,null,null,null,null,null,null,null,null,null,null,null,null,null,null,null,null,null,null,null,null,null,"Mobilität","Wärme",null,"Strom (exkl. Wärme und Mobilität)",null,null,null,null,null,"Summe von THG [t/EW/a]"]
[null,null,null,null,null,null,null,null,null,null,null,null,null,null,null,null,null,null,null,null,null,null,null,null,null,null,null,null,null,null,null,null,null,null,null,null,null,null,null,null,null,null,null,null,null,null,null,null,null,null,null,null,null,null,null,"Verkehr","Private Haushalte","Gewerbe / Industrie","Grundversorgung","Freier Markt",null,null,null,null,null,"Kohle / Koks","Erdöl (Brennstoffe)","Erdöl (Treibstoffe)","Erdgas","Kernenergie","Umweltwärme","Abwärmenutzung","Kehrichtverbrennung","Biomasse","Wasserkraft","Sonnenenergie","Windenergie","Nicht überprüfbar / Sonstige"]
[null,null,null,null,null,null,null,null,null,null,null,null,null,null,null,null,null,null,null,null,null,null,null,null,null,null,null,null,null,null,null,null,null,null,null,null,null,null,null,null,null,null,null,null,null,null,null,null,null,null,null,null,null,null,0,null,null,null,null,null,null,null,null,null,0]
[null,null,null,null,null,null,null,null,null,null,null,null,null,null,null,null,null,null,null,null,null,null,null,null,null,null,null,null,null,null,null,null,null,null,null,null,null,null,null,null,null,null,null,null,null,null,null,null,null,null,null,null,null,null,0,null,null,null,null,null,null,null,null,null,0]
[null,null,null,null,null,null,null,null,null,null,null,null,null,null,null,null,null,null,null,null,null,null,null,null,null,null,null,null,null,null,null,null,null,null,null,null,null,null,null,null,null,null,null,null,null,null,null,null,null,null,null,null,null,null,null,null,null,null,null,null,null,null,null,null,"'Schweiz"]
[null,null,null,null,null,null,null,null,null,null,null,null,null,null,null,null,null,null,null,null,null,null,null,null,null,null,null,null,null,null,null,null,null,null,null,null,null,null,null,null,null,null,null,null,null,null,null,null,null,null,null,null,null,null,null,null,null,null,null,null,null,null,null,null,2007]
[]
[]
[]
[]
[]
[]
[]
[]
[]
[]
[]
[]
[]
[]
[]
[]
[]
[]
[]
[]
[]
[]
[]
[]
[]
[]
[]
[]
[]
[]
[]
[]
[]
[]
[]
[]
[]
[]
[]
[]
[]
[]
[]
[]
[]
[]
[]
[]
[]
[]
[]
[]
[]
[]
[]
[]
[{"$f":"Ein_Texte!W8","v":"Datentabelle"},null,null,null,null,null,null,null,null,{"$f":"Bilanzierungsstatus","v":""}]
[]
[null,0]
[null,"THG [t/EW/a]  ","THG [%] "]
[null,0,0]
["Treibhausgasemissionen pro Person"]
["Strom (exkl. Wärme und Mobilität)"]
["Freier Markt"]
["Grundversorgung"]
["Wärme"]
["Private Haushalte"]
["Gewerbe / Industrie"]
["Mobilität"]
["Verkehr"]
[]
[]
[null,"THG [t/EW/a]  ",null,"THG [%] "]
[null,0,2007,0,2007]
[0]
["THG-Emission pro Energieträger"]
["Abwärmenutzung"]
["Biomasse"]
["Erdgas"]
["Erdöl (Brennstoffe)"]
["Erdöl (Treibstoffe)"]
["Kehrichtverbrennung"]
["Kernenergie"]
["Kohle / Koks"]
["Nicht überprüfbar / Sonstige"]
["Sonnenenergie"]
["Umweltwärme"]
["Wasserkraft"]
["Windenergie"]
["Heizgradtage (20/12)"]
["'Schweiz"]
["Heizgradtage (20/12)"]

{"sheet":"Fig_7","index":10,"n_rows":141,"n_cols":111,"rows_kept":141,"cut":false,"hidden":false,"merged":[[8,14,27,16],[1,7,1,8]]}
[{"$f":"Ein_Texte!W5&OneSpace&B1","v":"Figur 7"},7,{"$f":"Ein_Texte!W6&OneSpace&$B$1&\".1\"","v":"Abbildung 7.1"},{"$f":"A2&CHAR(10)&Ein_Texte!W44&\" - \"&Ein_Texte!W23","v":"Aktuelle und potenzielle Produktion aus Energiequellen in Bilanzgebiet\nEndenergie - Wärme"},{"$f":"Ein_Texte!W6&OneSpace&$B$1&\".2\"","v":"Abbildung 7.2"},{"$f":"A2&CHAR(10)&Ein_Texte!W44&\" - \"&Ein_Texte!W24","v":"Aktuelle und potenzielle Produktion aus Energiequellen in Bilanzgebiet\nEndenergie - Strom"},{"$f":"Ein_Texte!W6&OneSpace&$B$1&\".3\"","v":"Abbildung 7.3"},{"$f":"A2&CHAR(10)&Ein_Texte!W44&\" - \"&Ein_Texte!W25&OneSpace&Ein_Texte!W66","v":"Aktuelle und potenzielle Produktion aus Energiequellen in Bilanzgebiet\nEndenergie - Total (inkl. Mobilität)"},"[GWh/a]"]
[{"$f":"Ein_Texte!W22","v":"Aktuelle und potenzielle Produktion aus Energiequellen in Bilanzgebiet"},null,null,null,null,null,{"$f":"Ein_Texte!$T$12","v":"zurück zu"},{"$f":"Ein_Texte!$W$46","v":"Resultateübersicht"}]
[]
[{"$f":"Ein_Texte!W7","v":"Abbildungen"},null,null,null,null,null,null,null,null,null,null,{"$f":"Bilanzierungsstatus","v":""}]
[]
[]
[]
[null,null,null,null,null,null,null,null,null,null,null,null,null,null,{"$f":"Ein_Texte!$W$14","v":"Eigene Notizen:"}]
[null,null,null,null,null,null,null,null,null,null,null,null,null,null,null,null,null,null,null,null,null,null,null,null,null,null,null,null,null,null,null,null,null,null,null,null,null,null,null,null,null,null,null,null,null,null,null,null,null,null,null,null,null,null,"Berechnungsgrösse","Aktuelle und potenzielle Produktion aus Energiequellen in Bilanzgebiet",null,null,null,null,null,null,null,null,null,null,null,null,null,null,null,"Berechnungsgrösse","Aktuelle und potenzielle Produktion aus Energiequellen in Bilanzgebiet",null,null,null,null,null,null,null,null,null,null,null,null,null,null,null,null,null,null,null,null,"Berechnungsgrösse","Aktuelle und potenzielle Produktion aus Energiequellen in Bilanzgebiet"]
[]
[null,null,null,null,null,null,null,null,null,null,null,null,null,null,null,null,null,null,null,null,null,null,null,null,null,null,null,null,null,null,null,null,null,null,null,null,null,null,null,null,null,null,null,null,null,null,null,null,null,null,null,null,null,null,"Summe von EndE [MWh/a]",null,null,null,null,null,null,null,null,null,null,null,null,null,null,null,null,"Summe von EndE [MWh/a]",null,null,null,null,null,null,null,null,null,null,null,null,null,null,null,null,null,null,null,null,null,"Summe von EndE [MWh/a]"]
[null,null,null,null,null,null,null,null,null,null,null,null,null,null,null,null,null,null,null,null,null,null,null,null,null,null,null,null,null,null,null,null,null,null,null,null,null,null,null,null,null,null,null,null,null,null,null,null,null,null,null,null,null,null,null,"Import / Suffizienz","Kehrichtverbrennung","Biomasse","Geothermie (-Kraftwerk)","Wasserkraft","Photovoltaik","Windenergie","Sonstige Stromproduktion","Effizienz","Nachfrage ohne Effizienz","Nachfrage mit Effizienz",null,null,null,null,null,null,"Import / Suffizienz, Umgebungsluft","Strom aus Bilanzgebiet für Wärme","Kehrichtverbrennung","Holz (Privat und Heizzentrale)","Biogas/Klärgas","Umweltwärmenutzung","Geothermie","Oberflächennahe Geothermie und Grundwasser","Oberflächenwassernutzung","Abwasserwärmenutzung","Abwärmenutzung","Solarthermie (ohne saisonale Speicherung)","Solarthermie bei saisonaler Speicherung im Erdreich","Sonstige Wärmeproduktion","Effizienz","Nachfrage ohne Effizienz","Nachfrage mit Effizienz",null,null,null,null,null,"Import / Suffizienz","Kehrichtverbrennung","Biomasse","Umweltwärmenutzung","Geothermie","Oberflächennahe Geothermie und Grundwasser","Oberflächenwassernutzung","Abwasserwärmenutzung","Abwärmenutzung","Wasserkraft","Solarthermie (ohne sais. Speicher) + PV","Solarthermie bei saisonaler Speicherung im Erdreich","Windenergie","Sonstige","Effizienz","Nachfrage ohne Effizienz","Nachfrage mit Effizienz"]
[null,null,null,null,null,null,null,null,null,null,null,null,null,null,null,null,null,null,null,null,null,null,null,null,null,null,null,null,null,null,null,null,null,null,null,null,null,null,null,null,null,null,null,null,null,null,null,null,null,null,null,null,null,null,"Strom",null,null,null,null,null,null,null,null,null,null,null,null,null,null,null,null,"Wärme",null,null,null,null,null,null,null,null,null,null,null,null,null,null,null,null,null,null,null,null,null,"Total"]
[null,null,null,null,null,null,null,null,null,null,null,null,null,null,null,null,null,null,null,null,null,null,null,null,null,null,null,null,null,null,null,null,null,null,null,null,null,null,null,null,null,null,null,null,null,null,null,null,null,null,null,null,null,null,0,null,null,null,null,null,null,null,null,null,null,null,null,null,null,null,null,0,null,null,null,null,null,null,null,null,null,null,null,null,null,null,null,null,null,null,null,null,null,0]
[null,null,null,null,null,null,null,null,null,null,null,null,null,null,null,null,null,null,null,null,null,null,null,null,null,null,null,null,null,null,null,null,null,null,null,null,null,null,null,null,null,null,null,null,null,null,null,null,null,null,null,null,null,null,0,null,null,null,null,null,null,null,null,null,null,null,null,null,null,null,null,0,null,null,null,null,null,null,null,null,null,null,null,null,null,null,null,null,null,null,null,null,null,0]
[null,null,null,null,null,null,null,null,null,null,null,null,null,null,null,null,null,null,null,null,null,null,null,null,null,null,null,null,null,null,null,null,null,null,null,null,null,null,null,null,null,null,null,null,null,null,null,null,null,null,null,null,null,null,2025,null,null,null,null,null,null,null,null,null,null,null,null,null,null,null,null,2025,null,null,null,null,null,null,null,null,null,null,null,null,null,null,null,null,null,null,null,null,null,2025]
[null,null,null,null,null,null,null,null,null,null,null,null,null,null,null,null,null,null,null,null,null,null,null,null,null,null,null,null,null,null,null,null,null,null,null,null,null,null,null,null,null,null,null,null,null,null,null,null,null,null,null,null,null,null,2035,null,null,null,null,null,null,null,null,null,null,null,null,null,null,null,null,2035,null,null,null,null,null,null,null,null,null,null,null,null,null,null,null,null,null,null,null,null,null,2035]
[null,null,null,null,null,null,null,null,null,null,null,null,null,null,null,null,null,null,null,null,null,null,null,null,null,null,null,null,null,null,null,null,null,null,null,null,null,null,null,null,null,null,null,null,null,null,null,null,null,null,null,null,null,null,2050,null,null,null,null,null,null,null,null,null,null,null,null,null,null,null,null,2050,null,null,null,null,null,null,null,null,null,null,null,null,null,null,null,null,null,null,null,null,null,2050]
[]
[]
[]
[]
[]
[]
[]
[]
[]
[]
[]
[]
[]
[]
[]
[]
[]
[]
[]
[]
[]
[]
[]
[]
[]
[]
[]
[]
[]
[]
[]
[]
[]
[]
[]
[]
[]
[]
[]
[]
[]
[]
[]
[]
[]
[]
[]
[]
[]
[]
[]
[]
[]
[]
[]
[]
[]
[]
[]
[]
[]
[]
[{"$f":"Ein_Texte!W8","v":"Datentabelle"},{"$f":"Bilanzierungsstatus","v":""}]
[]
[null,"EndE [MWh/a] ",null,null,null,"Anteile [%]"]
[null,0,2025,2035,2050,0,2025,2035,2050]
[0]
["Aktuelle und potenzielle Produktion aus Energiequellen in Bilanzgebiet"]
["Wärme"]
["Nachfrage mit Effizienz"]
["Nachfrage ohne Effizienz"]
["Effizienz"]
["lokale erneuerbare Produktion"]
["Abwärmenutzung"]
["Abwasserwärmenutzung"]
["Biogas/Klärgas"]
["Geothermie"]
["Holz (Privat und Heizzentrale)"]
["Kehrichtverbrennung"]
["Oberflächennahe Geothermie und Grundwasser"]
["Oberflächenwassernutzung"]
["Solarthermie (ohne saisonale Speicherung)"]
["Solarthermie bei saisonaler Speicherung im Erdreich"]
["Sonstige Wärmeproduktion"]
["Umweltwärmenutzung"]
["Strom aus Bilanzgebiet für Wärme"]
["Strom"]
["Nachfrage mit Effizienz"]
["Nachfrage ohne Effizienz"]
["Effizienz"]
["Import / Suffizienz"]
["lokale erneuerbare Produktion"]
["Biomasse"]
["Geothermie (-Kraftwerk)"]
["Kehrichtverbrennung"]
["Sonstige Stromproduktion"]
["Wasserkraft"]
["Windenergie"]
["Photovoltaik"]
["Mobilität"]
["Nachfrage mit Effizienz"]
["Nachfrage ohne Effizienz"]
["Effizienz"]
["Import / Suffizienz"]
["Total"]
["Nachfrage mit Effizienz"]
["Nachfrage ohne Effizienz"]
["Effizienz"]
["Import / Suffizienz"]
["lokale erneuerbare Produktion"]
["Abwärmenutzung"]
["Abwasserwärmenutzung"]
["Biomasse"]
["Geothermie"]
["Kehrichtverbrennung"]
["Oberflächennahe Geothermie und Grundwasser"]
["Oberflächenwassernutzung"]
["Solarthermie (ohne sais. Speicher) + PV"]
["Solarthermie bei saisonaler Speicherung im Erdreich"]
["Sonstige"]
["Umweltwärmenutzung"]
["Wasserkraft"]
["Windenergie"]

{"sheet":"Fig_8","index":11,"n_rows":68,"n_cols":56,"rows_kept":68,"cut":false,"hidden":false,"merged":[[8,14,27,16]]}
[{"$f":"Ein_Texte!W5&OneSpace&B1","v":"Figur 8"},8,{"$f":"Ein_Texte!W6&OneSpace&$B$1&\".1\"","v":"Abbildung 8.1"},{"$f":"A2&CHAR(10)&Ein_Texte!W67","v":"Erneuerbarkeitsgrad Endenergie\n(Total inkl. Mobilität)"},"[GWh/a]"]
[{"$f":"Ein_Texte!W26","v":"Erneuerbarkeitsgrad Endenergie"},null,null,null,null,null,null,null,null,null,{"$f":"Ein_Texte!$T$12","v":"zurück zu"},{"$f":"Ein_Texte!$W$46","v":"Resultateübersicht"}]
[]
[{"$f":"Ein_Texte!W7","v":"Abbildungen"},null,null,null,null,null,null,null,null,null,null,null,{"$f":"Bilanzierungsstatus","v":""}]
[]
[]
[]
[null,null,null,null,null,null,null,null,null,null,null,null,null,null,{"$f":"Ein_Texte!$W$14","v":"Eigene Notizen:"}]
[]
[]
[]
[]
[]
[]
[null,null,null,null,null,null,null,null,null,null,null,null,null,null,null,null,null,null,null,null,null,null,null,null,null,null,null,null,null,null,null,null,null,null,null,null,null,null,null,null,null,null,null,null,null,null,null,null,null,null,null,null,null,"Summe von [%]"]
[null,null,null,null,null,null,null,null,null,null,null,null,null,null,null,null,null,null,null,null,null,null,null,null,null,null,null,null,null,null,null,null,null,null,null,null,null,null,null,null,null,null,null,null,null,null,null,null,null,null,null,null,null,null,"Anteil erneuerbare Versorgung","Anteil nicht erneuerbare Versorgung"]
[null,null,null,null,null,null,null,null,null,null,null,null,null,null,null,null,null,null,null,null,null,null,null,null,null,null,null,null,null,null,null,null,null,null,null,null,null,null,null,null,null,null,null,null,null,null,null,null,null,null,null,null,null,0]
[null,null,null,null,null,null,null,null,null,null,null,null,null,null,null,null,null,null,null,null,null,null,null,null,null,null,null,null,null,null,null,null,null,null,null,null,null,null,null,null,null,null,null,null,null,null,null,null,null,null,null,null,null,"Strom"]
[null,null,null,null,null,null,null,null,null,null,null,null,null,null,null,null,null,null,null,null,null,null,null,null,null,null,null,null,null,null,null,null,null,null,null,null,null,null,null,null,null,null,null,null,null,null,null,null,null,null,null,null,null,0]
[null,null,null,null,null,null,null,null,null,null,null,null,null,null,null,null,null,null,null,null,null,null,null,null,null,null,null,null,null,null,null,null,null,null,null,null,null,null,null,null,null,null,null,null,null,null,null,null,null,null,null,null,null,"Wärme (exkl. Strom)"]
[null,null,null,null,null,null,null,null,null,null,null,null,null,null,null,null,null,null,null,null,null,null,null,null,null,null,null,null,null,null,null,null,null,null,null,null,null,null,null,null,null,null,null,null,null,null,null,null,null,null,null,null,null,0]
[null,null,null,null,null,null,null,null,null,null,null,null,null,null,null,null,null,null,null,null,null,null,null,null,null,null,null,null,null,null,null,null,null,null,null,null,null,null,null,null,null,null,null,null,null,null,null,null,null,null,null,null,null,"Total"]
[null,null,null,null,null,null,null,null,null,null,null,null,null,null,null,null,null,null,null,null,null,null,null,null,null,null,null,null,null,null,null,null,null,null,null,null,null,null,null,null,null,null,null,null,null,null,null,null,null,null,null,null,null,0]
[]
[]
[]
[]
[]
[]
[]
[]
[]
[]
[]
[]
[]
[]
[]
[]
[]
[]
[]
[]
[{"$f":"Ein_Texte!W8","v":"Datentabelle"},null,null,null,null,null,null,null,null,null,null,null,{"$f":"Bilanzierungsstatus","v":""}]
[]
[null,0]
[null,"[MWh/a] ","[%] "]
[0]
["Strom"]
["Erneuerbarer Verbrauch"]
["Nicht erneuerbarer Verbrauch"]
["Anteil erneuerbare Versorgung"]
["Anteil nicht erneuerbare Versorgung"]
["Wärme (exkl. Strom)"]
["Erneuerbarer Verbrauch"]
["Nicht erneuerbarer Verbrauch"]
["Anteil erneuerbare Versorgung"]
["Anteil nicht erneuerbare Versorgung"]
["Mobilität (exkl. Strom)"]
["Erneuerbarer Verbrauch"]
["Nicht erneuerbarer Verbrauch"]
["Anteil erneuerbare Versorgung"]
["Anteil nicht erneuerbare Versorgung"]
["Total"]
["Erneuerbarer Verbrauch"]
["Nicht erneuerbarer Verbrauch"]
["Anteil erneuerbare Versorgung"]
["Anteil nicht erneuerbare Versorgung"]

{"sheet":"Fig_9","index":12,"n_rows":92,"n_cols":66,"rows_kept":92,"cut":false,"hidden":false,"merged":[[8,11,27,13],[1,8,1,9]]}
[{"$f":"Ein_Texte!W5&OneSpace&B1","v":"Figur 9"},9,{"$f":"Ein_Texte!W6&OneSpace&$B$1&\".1\"","v":"Abbildung 9.1"},{"$f":"A2&CHAR(10)&Ein_Texte!W23&OneSpace&Ein_Texte!W39&OneSpace&Ein_Texte!W24&OneSpace&Ein_Texte!W10","v":"Wertschöpfung des Energieverbrauchs\nWärme und Strom (absolut)"},{"$f":"Ein_Texte!W6&OneSpace&$B$1&\".2\"","v":"Abbildung 9.2"},{"$f":"A2&CHAR(10)&Ein_Texte!W23&OneSpace&Ein_Texte!W39&OneSpace&Ein_Texte!W24&OneSpace&Ein_Texte!W11","v":"Wertschöpfung des Energieverbrauchs\nWärme und Strom (prozentual)"},"[Mio. CHF/a]"]
[{"$f":"Ein_Texte!W27","v":"Wertschöpfung des Energieverbrauchs"},null,null,null,null,null,null,{"$f":"Ein_Texte!$T$12","v":"zurück zu"},{"$f":"Ein_Texte!$W$46","v":"Resultateübersicht"}]
[]
[{"$f":"Ein_Texte!W7","v":"Abbildungen"},null,null,null,null,null,null,null,null,{"$f":"Bilanzierungsstatus","v":""}]
[]
[]
[]
[null,null,null,null,null,null,null,null,null,null,null,{"$f":"Ein_Texte!$W$14","v":"Eigene Notizen:"},null,null,null,null,null,null,null,null,null,null,null,null,null,null,null,null,null,null,null,null,null,null,null,null,null,null,null,null,null,null,null,null,null,null,null,null,null,null,null,null,null,null,null,null,null,null,null,null,null,null,"Berechnungsgrösse","Wertschöpfung des lokalen Energieverbrauchs"]
[]
[null,null,null,null,null,null,null,null,null,null,null,null,null,null,null,null,null,null,null,null,null,null,null,null,null,null,null,null,null,null,null,null,null,null,null,null,null,null,null,null,null,null,null,null,null,null,null,null,null,null,null,null,null,null,null,null,null,null,null,null,null,null,"Summe von Mio [CHF/a]"]
[null,null,null,null,null,null,null,null,null,null,null,null,null,null,null,null,null,null,null,null,null,null,null,null,null,null,null,null,null,null,null,null,null,null,null,null,null,null,null,null,null,null,null,null,null,null,null,null,null,null,null,null,"Summe von Mio [CHF/a]",null,null,null,null,null,null,null,null,null,null,"Schweiz","Ausland.","Region"]
[null,null,null,null,null,null,null,null,null,null,null,null,null,null,null,null,null,null,null,null,null,null,null,null,null,null,null,null,null,null,null,null,null,null,null,null,null,null,null,null,null,null,null,null,null,null,null,null,null,null,null,null,null,"Ausland","Schweiz","Region",null,null,null,null,null,null,0]
[null,null,null,null,null,null,null,null,null,null,null,null,null,null,null,null,null,null,null,null,null,null,null,null,null,null,null,null,null,null,null,null,null,null,null,null,null,null,null,null,null,null,null,null,null,null,null,null,null,null,null,null,"Wertschöpfung des lokalen Energieverbrauchs",null,null,null,null,null,null,null,null,null,0]
[null,null,null,null,null,null,null,null,null,null,null,null,null,null,null,null,null,null,null,null,null,null,null,null,null,null,null,null,null,null,null,null,null,null,null,null,null,null,null,null,null,null,null,null,null,null,null,null,null,null,null,null,0,null,null,null,null,null,null,null,null,null,2025]
[null,null,null,null,null,null,null,null,null,null,null,null,null,null,null,null,null,null,null,null,null,null,null,null,null,null,null,null,null,null,null,null,null,null,null,null,null,null,null,null,null,null,null,null,null,null,null,null,null,null,null,null,0,null,null,null,null,null,null,null,null,null,2035]
[null,null,null,null,null,null,null,null,null,null,null,null,null,null,null,null,null,null,null,null,null,null,null,null,null,null,null,null,null,null,null,null,null,null,null,null,null,null,null,null,null,null,null,null,null,null,null,null,null,null,null,null,2025,null,null,null,null,null,null,null,null,null,2050]
[null,null,null,null,null,null,null,null,null,null,null,null,null,null,null,null,null,null,null,null,null,null,null,null,null,null,null,null,null,null,null,null,null,null,null,null,null,null,null,null,null,null,null,null,null,null,null,null,null,null,null,null,2035]
[null,null,null,null,null,null,null,null,null,null,null,null,null,null,null,null,null,null,null,null,null,null,null,null,null,null,null,null,null,null,null,null,null,null,null,null,null,null,null,null,null,null,null,null,null,null,null,null,null,null,null,null,2050]
[]
[]
[]
[]
[]
[]
[]
[]
[]
[]
[]
[]
[]
[]
[]
[]
[]
[]
[]
[]
[]
[]
[]
[]
[]
[]
[]
[]
[]
[]
[]
[]
[]
[]
[]
[]
[]
[]
[]
[]
[]
[]
[]
[]
[]
[]
[]
[]
[]
[]
[]
[]
[]
[]
[]
[]
[{"$f":"Ein_Texte!W8","v":"Datentabelle"},null,null,null,null,null,null,null,null,{"$f":"Bilanzierungsstatus","v":""}]
[]
[null,0,null,2025,null,2035,null,2050]
[null,"Mio [CHF/a] ","[%] ","Mio [CHF/a] ","[%] ","Mio [CHF/a] ","[%] ","Mio [CHF/a] ","[%] "]
["Wertschöpfung des lokalen Energieverbrauchs"]
[0]
["Schweiz"]
["Strom"]
["Wärme"]
["Energieeffizienz"]
["Ausland"]
["Strom"]
["Wärme"]
["Energieeffizienz"]
["Region"]
["Strom"]
["Wärme"]
["Energieeffizienz"]

{"sheet":"Fig_10","index":13,"n_rows":102,"n_cols":89,"rows_kept":102,"cut":false,"hidden":false,"merged":[[8,19,27,21],[1,16,1,17]]}
[{"$f":"Ein_Texte!W5&OneSpace&B1","v":"Figur 10"},10,{"$f":"Ein_Texte!W6&OneSpace&$B$1&\".1a\"","v":"Abbildung 10.1a"},{"$f":"Ein_Texte!W28&OneSpace&Ein_Texte!W29&CHAR(10)&Ein_Texte!W13","v":"Absenkpfad Dauerleistung\n(Primärenergie)"},{"$f":"Ein_Texte!W6&OneSpace&$B$1&\".1b\"","v":"Abbildung 10.1b"},{"$f":"Ein_Texte!W28&OneSpace&Ein_Texte!W29&OneSpace&Ein_Texte!W13&CHAR(10)&Ein_Texte!W40&OneSpace&Ein_Texte!W37","v":"Absenkpfad Dauerleistung (Primärenergie)\nnach Sektoren"},{"$f":"Ein_Texte!W6&OneSpace&$B$1&\".2a\"","v":"Abbildung 10.2a"},{"$f":"Ein_Texte!W28&OneSpace&Ein_Texte!W30","v":"Absenkpfad Treibhausgasemissionen"},{"$f":"Ein_Texte!W6&OneSpace&$B$1&\".2b\"","v":"Abbildung 10.2b"},{"$f":"Ein_Texte!W28&OneSpace&Ein_Texte!W30&CHAR(10)&Ein_Texte!W40&OneSpace&Ein_Texte!W37","v":"Absenkpfad Treibhausgasemissionen\nnach Sektoren"},null,null,null,null,null,"[W/EW]","[t/EW]"]
[{"$f":"Ein_Texte!W42","v":"Absenkpfad 2000-Watt-Gesellschaft"},null,null,null,null,null,null,null,null,null,null,null,null,null,null,{"$f":"Ein_Texte!$T$12","v":"zurück zu"},{"$f":"Ein_Texte!$W$46","v":"Resultateübersicht"}]
[]
[{"$f":"Ein_Texte!W7","v":"Abbildungen"},null,null,null,null,null,null,null,null,null,null,null,null,null,null,null,null,{"$f":"Bilanzierungsstatus","v":""}]
[]
[]
[]
[null,null,null,null,null,null,null,null,null,null,null,null,null,null,null,null,null,null,null,{"$f":"Ein_Texte!$W$14","v":"Eigene Notizen:"}]
[]
[null,null,null,null,null,null,null,null,null,null,null,null,null,null,null,null,null,null,null,null,null,null,null,null,null,null,null,null,null,null,null,null,null,null,null,null,null,null,null,null,null,null,null,null,null,null,null,null,null,null,null,null,null,null,null,"Berechnungsgrösse","Dauerleistung pro Person",null,null,null,null,null,null,null,null,"Berechnungsgrösse","Dauerleistung pro Person",null,null,null,null,null,null,null,null,null,"Berechnungsgrösse","Treibhausgasemissionen pro Person",null,null,null,null,null,"Berechnungsgrösse","Treibhausgasemissionen pro Person"]
[]
[null,null,null,null,null,null,null,null,null,null,null,null,null,null,null,null,null,null,null,null,null,null,null,null,null,null,null,null,null,null,null,null,null,null,null,null,null,null,null,null,null,null,null,null,null,null,null,null,null,null,null,null,null,null,null,"Summe von [W/EW]",null,null,null,null,null,null,null,null,null,"Summe von [W/EW]",null,null,null,null,null,null,null,null,null,null,"Summe von THG [t/EW/a]",null,null,null,null,null,null,"Summe von THG [t/EW/a]"]
[null,null,null,null,null,null,null,null,null,null,null,null,null,null,null,null,null,null,null,null,null,null,null,null,null,null,null,null,null,null,null,null,null,null,null,null,null,null,null,null,null,null,null,null,null,null,null,null,null,null,null,null,null,null,null,null,"Ist-Wert",null,"Ziel-Wert",null,"Individuelle Ziele",null,null,null,null,null,null,"Ist-Wert",null,null,"Individuelle Ziele",null,null,null,null,null,null,"Ist-Wert",null,"Ziel-Wert",null,"Individuelle Ziele",null,null,null,"Ist-Wert",null,null,"Individuelle Ziele"]
[null,null,null,null,null,null,null,null,null,null,null,null,null,null,null,null,null,null,null,null,null,null,null,null,null,null,null,null,null,null,null,null,null,null,null,null,null,null,null,null,null,null,null,null,null,null,null,null,null,null,null,null,null,null,null,null,"Schweiz","Bilanzgebiet","Schweiz","Bilanzgebiet","Bilanzgebiet",null,null,null,null,null,null,"Bilanzgebiet",null,null,"Bilanzgebiet",null,null,null,null,null,null,"Schweiz","Bilanzgebiet","Schweiz","Bilanzgebiet","Bilanzgebiet",null,null,null,"Bilanzgebiet",null,null,"Bilanzgebiet"]
[null,null,null,null,null,null,null,null,null,null,null,null,null,null,null,null,null,null,null,null,null,null,null,null,null,null,null,null,null,null,null,null,null,null,null,null,null,null,null,null,null,null,null,null,null,null,null,null,null,null,null,null,null,null,null,0,null,null,null,null,null,null,null,null,null,null,null,"Verkehr","Private Haushalte","Gewerbe / Industrie","Total",null,null,null,null,null,0,null,null,null,null,null,null,null,null,"Verkehr","Private Haushalte","Gewerbe / Industrie","Total"]
[null,null,null,null,null,null,null,null,null,null,null,null,null,null,null,null,null,null,null,null,null,null,null,null,null,null,null,null,null,null,null,null,null,null,null,null,null,null,null,null,null,null,null,null,null,null,null,null,null,null,null,null,null,null,null,0,null,null,null,null,null,null,null,null,null,0,0,0,0,0,0,null,null,null,null,null,0,null,null,null,null,null,null,0,0,0,0,0,0]
[null,null,null,null,null,null,null,null,null,null,null,null,null,null,null,null,null,null,null,null,null,null,null,null,null,null,null,null,null,null,null,null,null,null,null,null,null,null,null,null,null,null,null,null,null,null,null,null,null,null,null,null,null,null,null,2005,null,null,null,null,null,null,null,null,null,null,2025,0,0,0,0,null,null,null,null,null,2005,null,null,null,null,null,null,null,2025,0,0,0,0]
[null,null,null,null,null,null,null,null,null,null,null,null,null,null,null,null,null,null,null,null,null,null,null,null,null,null,null,null,null,null,null,null,null,null,null,null,null,null,null,null,null,null,null,null,null,null,null,null,null,null,null,null,null,null,null,2025,null,null,null,null,null,null,null,null,null,null,2035,0,0,0,0,null,null,null,null,null,2025,null,null,null,null,null,null,null,2035,0,0,0,0]
[null,null,null,null,null,null,null,null,null,null,null,null,null,null,null,null,null,null,null,null,null,null,null,null,null,null,null,null,null,null,null,null,null,null,null,null,null,null,null,null,null,null,null,null,null,null,null,null,null,null,null,null,null,null,null,2035,null,null,null,null,null,null,null,null,null,null,2050,0,0,0,0,null,null,null,null,null,2035,null,null,null,null,null,null,null,2050,0,0,0,0]
[null,null,null,null,null,null,null,null,null,null,null,null,null,null,null,null,null,null,null,null,null,null,null,null,null,null,null,null,null,null,null,null,null,null,null,null,null,null,null,null,null,null,null,null,null,null,null,null,null,null,null,null,null,null,null,2050,null,null,null,null,null,null,null,null,null,null,2100,0,0,0,0,null,null,null,null,null,2050,null,null,null,null,null,null,null,2100,0,0,0,0]
[null,null,null,null,null,null,null,null,null,null,null,null,null,null,null,null,null,null,null,null,null,null,null,null,null,null,null,null,null,null,null,null,null,null,null,null,null,null,null,null,null,null,null,null,null,null,null,null,null,null,null,null,null,null,null,2100,null,null,null,null,null,null,null,null,null,null,9999,0,0,0,0,null,null,null,null,null,null,null,null,null,null,null,null,null,9999,0,0,0,0]
[null,null,null,null,null,null,null,null,null,null,null,null,null,null,null,null,null,null,null,null,null,null,null,null,null,null,null,null,null,null,null,null,null,null,null,null,null,null,null,null,null,null,null,null,null,null,null,null,null,null,null,null,null,null,null,9999]
[]
[]
[]
[]
[]
[]
[]
[]
[]
[]
[]
[]
[]
[]
[]
[]
[]
[]
[]
[]
[]
[]
[]
[]
[]
[]
[]
[]
[]
[]
[]
[]
[]
[]
[]
[]
[]
[]
[]
[]
[]
[]
[]
[]
[]
[]
[]
[]
[]
[]
[]
[]
[{"$f":"Ein_Texte!W8","v":"Datentabelle"},{"$f":"Bilanzierungsstatus","v":""}]
[]
[null,0,2005,2025,2035,2050,2100,9999]
["Schweiz."]
["PE [W/EW]"]
["Ist-Wert"]
["Ziel-Wert"]
["THG [t/EW/a] "]
["Ist-Wert"]
["Ziel-Wert"]
[]
[null,0,2025,2035,2050,2100,9999]
["Bilanzgebiet"]
[0]
["PE [W/EW]"]
["Ist-Wert"]
["Gewerbe / Industrie"]
["Private Haushalte"]
["Verkehr"]
["Individuelle Ziele"]
["Ziel-Wert"]
["THG [t/EW/a] "]
["Ist-Wert"]
["Gewerbe / Industrie"]
["Private Haushalte"]
["Verkehr"]
["Individuelle Ziele"]
["Ziel-Wert"]

{"sheet":"Fig_11","index":14,"n_rows":144,"n_cols":109,"rows_kept":144,"cut":false,"hidden":false,"merged":[[8,19,27,21],[1,10,1,17]]}
[{"$f":"Ein_Texte!W5&OneSpace&B1","v":"Figur 11"},11,{"$f":"Ein_Texte!W6&OneSpace&$B$1&\".1a\"","v":"Abbildung 11.1a"},{"$f":"Ein_Texte!W43&CHAR(10)&Ein_Texte!W44&\" - \"&Ein_Texte!W25","v":"Zielpfad Energiestrategie 2050\nEndenergie - Total"},{"$f":"Ein_Texte!W6&OneSpace&$B$1&\".1b\"","v":"Abbildung 11.1b"},{"$f":"Ein_Texte!W43&CHAR(10)&Ein_Texte!W44&\" - \"&Ein_Texte!W40&OneSpace&Ein_Texte!W37","v":"Zielpfad Energiestrategie 2050\nEndenergie - nach Sektoren"},{"$f":"Ein_Texte!W6&OneSpace&$B$1&\".2a\"","v":"Abbildung 11.2a"},{"$f":"Ein_Texte!W43&CHAR(10)&Ein_Texte!W44&\" - \"&Ein_Texte!W24","v":"Zielpfad Energiestrategie 2050\nEndenergie - Strom"},null,null,{"$f":"Ein_Texte!W6&OneSpace&$B$1&\".2b\"","v":"Abbildung 11.2b"},{"$f":"Ein_Texte!W43&CHAR(10)&Ein_Texte!W44&\" - \"&Ein_Texte!W24&\" - \"&Ein_Texte!W40&OneSpace&Ein_Texte!W37","v":"Zielpfad Energiestrategie 2050\nEndenergie - Strom - nach Sektoren"},{"$f":"Ein_Texte!W6&OneSpace&$B$1&\".3\"","v":"Abbildung 11.3"},{"$f":"Ein_Texte!W43&CHAR(10)&Ein_Texte!W45","v":"Zielpfad Energiestrategie 2050\nErzeugung erneuerbarer Strom (ohne Wasserkraft)"},null,"[MWh/EW]"]
[{"$f":"Ein_Texte!W43","v":"Zielpfad Energiestrategie 2050"},null,null,null,null,null,null,null,null,{"$f":"Ein_Texte!$T$12","v":"zurück zu"},{"$f":"Ein_Texte!$W$46","v":"Resultateübersicht"}]
[]
[{"$f":"Ein_Texte!W7","v":"Abbildungen"},null,null,null,null,null,null,null,null,null,null,null,null,null,null,null,null,{"$f":"Bilanzierungsstatus","v":""}]
[]
[]
[]
[null,null,null,null,null,null,null,null,null,null,null,null,null,null,null,null,null,null,null,{"$f":"Ein_Texte!$W$14","v":"Eigene Notizen:"}]
[null,null,null,null,null,null,null,null,null,null,null,null,null,null,null,null,null,null,null,null,null,null,null,null,null,null,null,null,null,null,null,null,null,null,null,null,null,null,null,null,null,null,null,null,null,null,null,null,null,null,null,null,null,null,null,null,null,null,null,null,null,null,null,null,"Sortierhilfen","ES 2050",null,null,null,null,null,null,null,null,null,null,null,null,null,null,null,null,null,null,null,null,null,null,null,null,"Sortierhilfen","ES 2050 - Strom"]
[null,null,null,null,null,null,null,null,null,null,null,null,null,null,null,null,null,null,null,null,null,null,null,null,null,null,null,null,null,null,null,null,null,null,null,null,null,null,null,null,null,null,null,null,null,null,null,null,null,null,null,null,null,null,null,"Sortierhilfe","ES 2050",null,null,null,null,null,null,null,"Räumliche Verteilung","Bilanzgebiet",null,null,null,null,null,null,null,null,null,null,null,null,null,null,null,"Sortierhilfen","ES 2050 - Strom",null,null,null,null,null,null,null,"Räumliche Verteilung","Bilanzgebiet",null,null,null,null,null,null,null,null,null,"Sortierhilfen","ES 2050"]
[]
[null,null,null,null,null,null,null,null,null,null,null,null,null,null,null,null,null,null,null,null,null,null,null,null,null,null,null,null,null,null,null,null,null,null,null,null,null,null,null,null,null,null,null,null,null,null,null,null,null,null,null,null,null,null,null,"Summe von [MWh/a/EW]",null,null,null,null,null,null,null,null,"Summe von [MWh/a/EW]",null,null,null,null,null,null,null,null,null,null,null,null,null,null,null,null,"Summe von [MWh/a/EW]",null,null,null,null,null,null,null,null,"Summe von [MWh/a/EW]",null,null,null,null,null,null,null,null,null,null,"Summe von [MWh/a/EW]"]
[null,null,null,null,null,null,null,null,null,null,null,null,null,null,null,null,null,null,null,null,null,null,null,null,null,null,null,null,null,null,null,null,null,null,null,null,null,null,null,null,null,null,null,null,null,null,null,null,null,null,null,null,null,null,null,null,"Endenergieverbrauch",null,"Zielwert",null,null,null,null,null,null,"Endenergieverbrauch",null,null,"Nachfrage mit Effizienz","Nachfrage ohne Effizienz","Zielwert",null,null,null,null,null,null,null,null,null,null,null,"Endenergieverbrauch",null,"Zielwert",null,null,null,null,null,null,"Endenergieverbrauch",null,null,"Nachfrage mit Effizienz","Nachfrage ohne Effizienz","Zielwert",null,null,null,null,null,"Biomasse","Photovoltaik","Geothermie (-Kraftwerk)","Kehrichtverbrennung","Windenergie","Zielwert"]
[null,null,null,null,null,null,null,null,null,null,null,null,null,null,null,null,null,null,null,null,null,null,null,null,null,null,null,null,null,null,null,null,null,null,null,null,null,null,null,null,null,null,null,null,null,null,null,null,null,null,null,null,null,null,null,null,"Schweiz","Bilanzgebiet","Schweiz","Bilanzgebiet",null,null,null,null,null,"Verkehr","Private Haushalte","Gewerbe / Industrie","Total","Total","Total",null,null,null,null,null,null,null,null,null,null,null,"Schweiz","Bilanzgebiet","Schweiz","Bilanzgebiet",null,null,null,null,null,"Verkehr","Private Haushalte","Gewerbe / Industrie","Total","Total","Total",null,null,null,null,null,"Bilanzgebiet","Bilanzgebiet","Bilanzgebiet","Bilanzgebiet","Bilanzgebiet","Bilanzgebiet","Schweiz"]
[null,null,null,null,null,null,null,null,null,null,null,null,null,null,null,null,null,null,null,null,null,null,null,null,null,null,null,null,null,null,null,null,null,null,null,null,null,null,null,null,null,null,null,null,null,null,null,null,null,null,null,null,null,null,null,0,null,null,null,null,null,null,null,null,0,null,null,null,null,null,null,null,null,null,null,null,null,null,null,null,null,0,null,null,null,null,null,null,null,null,0,null,null,null,null,null,null,null,null,null,null,0]
[null,null,null,null,null,null,null,null,null,null,null,null,null,null,null,null,null,null,null,null,null,null,null,null,null,null,null,null,null,null,null,null,null,null,null,null,null,null,null,null,null,null,null,null,null,null,null,null,null,null,null,null,null,null,null,0,null,null,null,null,null,null,null,null,0,null,null,null,null,null,null,null,null,null,null,null,null,null,null,null,null,0,null,null,null,null,null,null,null,null,0,null,null,null,null,null,null,null,null,null,null,0,0,0,0,0,0,0,0]
[null,null,null,null,null,null,null,null,null,null,null,null,null,null,null,null,null,null,null,null,null,null,null,null,null,null,null,null,null,null,null,null,null,null,null,null,null,null,null,null,null,null,null,null,null,null,null,null,null,null,null,null,null,null,null,2000,null,null,null,null,null,null,null,null,2016,null,null,null,null,null,null,null,null,null,null,null,null,null,null,null,null,2000,null,null,null,null,null,null,null,null,2016,null,null,null,null,null,null,null,null,null,null,2015,0,0,0,0,0,0,0]
[null,null,null,null,null,null,null,null,null,null,null,null,null,null,null,null,null,null,null,null,null,null,null,null,null,null,null,null,null,null,null,null,null,null,null,null,null,null,null,null,null,null,null,null,null,null,null,null,null,null,null,null,null,null,null,2016,null,null,null,null,null,null,null,null,2020,null,null,null,null,null,null,null,null,null,null,null,null,null,null,null,null,2016,null,null,null,null,null,null,null,null,2020,null,null,null,null,null,null,null,null,null,null,2020,0,0,0,0,0,0,0]
[null,null,null,null,null,null,null,null,null,null,null,null,null,null,null,null,null,null,null,null,null,null,null,null,null,null,null,null,null,null,null,null,null,null,null,null,null,null,null,null,null,null,null,null,null,null,null,null,null,null,null,null,null,null,null,2020,null,null,null,null,null,null,null,null,2025,null,null,null,null,null,null,null,null,null,null,null,null,null,null,null,null,2020,null,null,null,null,null,null,null,null,2025,null,null,null,null,null,null,null,null,null,null,2025,0,0,0,0,0,0,0]
[null,null,null,null,null,null,null,null,null,null,null,null,null,null,null,null,null,null,null,null,null,null,null,null,null,null,null,null,null,null,null,null,null,null,null,null,null,null,null,null,null,null,null,null,null,null,null,null,null,null,null,null,null,null,null,2025,null,null,null,null,null,null,null,null,2035,null,null,null,null,null,null,null,null,null,null,null,null,null,null,null,null,2025,null,null,null,null,null,null,null,null,2035,null,null,null,null,null,null,null,null,null,null,2035,0,0,0,0,0,0,0]
[null,null,null,null,null,null,null,null,null,null,null,null,null,null,null,null,null,null,null,null,null,null,null,null,null,null,null,null,null,null,null,null,null,null,null,null,null,null,null,null,null,null,null,null,null,null,null,null,null,null,null,null,null,null,null,2035,null,null,null,null,null,null,null,null,null,null,null,null,null,null,null,null,null,null,null,null,null,null,null,null,null,2035,null,null,null,null,null,null,null,null,null,null,null,null,null,null,null,null,null,null,null,"#BEZUG!",0,0,0,0,0,0,0]
[]
[]
[]
[]
[]
[]
[]
[]
[]
[]
[]
[]
[]
[]
[]
[]
[]
[]
[]
[]
[]
[]
[]
[]
[]
[]
[]
[]
[]
[]
[]
[]
[]
[]
[]
[]
[]
[]
[]
[]
[]
[]
[]
[]
[]
[]
[]
[]
[]
[]
[]
[]
[]
[]
[]
[]
[]
[]
[]
[]
[]
[]
[]
[]
[]
[]
[]
[]
[]
[]
[]
[]
[]
[]
[]
[]
[]
[]
[]
[]
[]
[]
[]
[]
[{"$f":"Ein_Texte!W8","v":"Datentabelle"},{"$f":"Bilanzierungsstatus","v":""}]
[]
[{"$f":"Ein_Texte!W44&\" - \"&Ein_Texte!W25","v":"Endenergie - Total"},null,null,null,{"$f":"Ein_Texte!W44&\" - \"&Ein_Texte!W24","v":"Endenergie - Strom"},null,null,null,{"$f":"Ein_Texte!W45","v":"Erzeugung erneuerbarer Strom (ohne Wasserkraft)"}]
["[MWh/a/EW] ",null,null,null,"[MWh/a/EW] ",null,null,null,"[MWh/a/EW] "]
[null,"Bilanzgebiet","Schweiz",null,null,"Bilanzgebiet","Schweiz",null,null,"Bilanzgebiet","Schweiz"]
[0,null,null,null,0,null,null,null,0]
["ES 2050",null,null,null,"ES 2050 - Strom",null,null,null,"ES 2050"]
["Endenergieverbrauch",null,null,null,"Endenergieverbrauch",null,null,null,"Biomasse"]
[0,null,null,null,0,null,null,null,0]
[2000,null,null,null,2000,null,null,null,2020]
[2016,null,null,null,2016,null,null,null,2025]
["Zielwert",null,null,null,"Zielwert",null,null,null,2035]
[0,null,null,null,0,null,null,null,"Geothermie (-Kraftwerk)"]
[2000,null,null,null,2000,null,null,null,0]
[2016,null,null,null,2016,null,null,null,2020]
[2020,null,null,null,2020,null,null,null,2025]
[2025,null,null,null,2025,null,null,null,2035]
[2035,null,null,null,2035,null,null,null,"Kehrichtverbrennung"]
[null,null,null,null,null,null,null,null,0]
[null,null,null,null,null,null,null,null,2020]
[null,null,null,null,null,null,null,null,2025]
[null,null,null,null,null,null,null,null,2035]
[null,null,null,null,null,null,null,null,"Photovoltaik"]
[null,null,null,null,null,null,null,null,0]
[null,null,null,null,null,null,null,null,2020]
[null,null,null,null,null,null,null,null,2025]
[null,null,null,null,null,null,null,null,2035]
[null,null,null,null,null,null,null,null,"Windenergie"]
[null,null,null,null,null,null,null,null,0]
[null,null,null,null,null,null,null,null,2020]
[null,null,null,null,null,null,null,null,2025]
[null,null,null,null,null,null,null,null,2035]
[null,null,null,null,null,null,null,null,"Zielwert"]
[null,null,null,null,null,null,null,null,0]
[null,null,null,null,null,null,null,null,2015]
[null,null,null,null,null,null,null,null,2020]
[null,null,null,null,null,null,null,null,2025]
[null,null,null,null,null,null,null,null,2035]
[null,null,null,null,null,null,null,null,"#BEZUG!"]

{"sheet":"Indikatoren","index":15,"n_rows":170,"n_cols":90,"rows_kept":170,"cut":false,"hidden":false,"merged":[[8,11,27,13],[1,8,1,9]]}
[{"$f":"Ein_Texte!W31","v":"Indikatoren"},"Ind.",{"$f":"Ein_Texte!W6&OneSpace&$B$1&\" 1\"&\" (\"&Ein_Texte!W74&\")\"","v":"Abbildung Ind. 1 (Indikatoren W9 und W10)"},{"$f":"Ein_Texte!W24&OneSpace&Ein_Texte!W68&CHAR(10)&Ein_Texte!W35","v":"Strom Verbrauch\npro Einwohner und Anteil Erneuerbare"},{"$f":"Ein_Texte!$W$6&OneSpace&$B$1&\" 2\"&\" (\"&Ein_Texte!W75&\")\"","v":"Abbildung Ind. 2 (Indikatoren H6 und W11)"},{"$f":"Ein_Texte!W24&OneSpace&Ein_Texte!W69&CHAR(10)&Ein_Texte!W33","v":"Strom Erzeugung\nPV-Leistung und Ökostrom"},{"$f":"Ein_Texte!$W$6&OneSpace&$B$1&\" 3\"&\" (\"&Ein_Texte!W76&\")\"","v":"Abbildung Ind. 3 (Indikatoren H7 und H9)"},{"$f":"Ein_Texte!$W$23&OneSpace&Ein_Texte!W68&CHAR(10)&Ein_Texte!$W$35","v":"Wärme Verbrauch\npro Einwohner und Anteil Erneuerbare"},{"$f":"Ein_Texte!$W$6&OneSpace&$B$1&\" 4\"&\" (\"&Ein_Texte!$W$77&\")\"","v":"Abbildung Ind. 4 (Indikatoren W12 und W14)"},{"$f":"Ein_Texte!$W$72&CHAR(10)&Ein_Texte!$W$73","v":"Potenzialausnutzung\nStrom und Abwärme/Anergie"},{"$f":"Ein_Texte!$W$6&OneSpace&$B$1&\" 5\"&\" (\"&Ein_Texte!W78&\")\"","v":"Abbildung Ind. 5 (Indikatoren W15 und W18)"},{"$f":"Ein_Texte!W70&CHAR(10)&Ein_Texte!W36","v":"Mobilität\nPersonenwagen und Carsharing pro 1000 EW"},{"$f":"Ein_Texte!$W$6&OneSpace&$B$1&\" 6\"&\" (\"&Ein_Texte!W79&\")\"","v":"Abbildung Ind. 6 (Indikatoren W13 und H8)"},{"$f":"Ein_Texte!W71","v":"Minergie und GEAK"},"[kW/EW]","[kWh/EW/a]","[%]","[Stk/1000 EW]","[m2/EW]"]
[{"$f":"Ein_Texte!W32","v":"Energiestadt-Indikatoren ganzes Gemeindegebiet"},null,null,null,null,null,null,{"$f":"Ein_Texte!$T$12","v":"zurück zu"},{"$f":"Ein_Texte!$W$46","v":"Resultateübersicht"}]
[]
[{"$f":"Ein_Texte!W7&OneSpace&Ein_Texte!W65","v":"Abbildungen Indikatoren"},null,null,null,null,null,null,null,null,{"$f":"Bilanzierungsstatus","v":""}]
[]
[]
[]
[null,null,null,null,null,null,null,null,null,null,null,{"$f":"Ein_Texte!$W$14","v":"Eigene Notizen:"}]
[]
[]
[null,null,null,null,null,null,null,null,null,null,null,null,null,null,null,null,null,null,null,null,null,null,null,null,null,null,null,null,null,null,null,null,null,null,null,null,null,null,null,null,null,null,null,null,null,null,null,null,null,null,null,null,null,null,null,null,null,"Summe von Wert",null,null,null,null,null,null,"Summe von Wert",null,null,null,null,null,null,"Summe von Wert",null,null,null,null,null,null,"Summe von Wert",null,null,null,null,"Summe von Wert",null,null,null,"Summe von Wert"]
[null,null,null,null,null,null,null,null,null,null,null,null,null,null,null,null,null,null,null,null,null,null,null,null,null,null,null,null,null,null,null,null,null,null,null,null,null,null,null,null,null,null,null,null,null,null,null,null,null,null,null,null,null,null,null,null,null,null,"Verbrauch Wärme pro Einwohner und Jahr [kWh/EW/a]","Anteil Wärme aus Erneuerbaren an Endverbrauch Wärme [%]",null,null,null,null,null,"Anzahl NutzerInnen Carsharing pro 1000 EinwohnerInnen [Stk./1000 EW]","Anzahl registrierte Personenwagen PW pro 1'000 Einwohner auf Gemeindegebiet [Stk./1000 EW]",null,null,null,null,null,"Stromverbrauch pro EW und Jahr [kWh/EW/a]","Anteil Stromkonsum aus Erneuerbaren an Stromkonsum total [%]",null,null,null,null,null,"Installierte PV-Leistung pro EW auf dem Gemeindegebiet [kWp/EW]","Anteil Ökostrom an Stromkonsum total  [%]",null,null,null,"Gemäss Minergie zertifizierte Energiebezugsfläche pro EW [m²/EW]","Anzahl GEAK an Anzahl Gebäude [%]",null,null,"Genutztes Stromproduktions-Potenzial aus Erneuerbaren [%]","Genutzte Abwärme/Anergie am Potenzial [%]"]
[null,null,null,null,null,null,null,null,null,null,null,null,null,null,null,null,null,null,null,null,null,null,null,null,null,null,null,null,null,null,null,null,null,null,null,null,null,null,null,null,null,null,null,null,null,null,null,null,null,null,null,null,null,null,null,null,null,0,null,null,null,null,null,null,0,null,null,null,null,null,null,0,null,null,null,null,null,null,0,null,null,null,null,0,null,null,null,0]
[null,null,null,null,null,null,null,null,null,null,null,null,null,null,null,null,null,null,null,null,null,null,null,null,null,null,null,null,null,null,null,null,null,null,null,null,null,null,null,null,null,null,null,null,null,null,null,null,null,null,null,null,null,null,null,null,null,0,null,null,null,null,null,null,0,null,null,null,null,null,null,0,null,null,null,null,null,null,0,null,null,null,null,0,null,null,null,0]
[null,null,null,null,null,null,null,null,null,null,null,null,null,null,null,null,null,null,null,null,null,null,null,null,null,null,null,null,null,null,null,null,null,null,null,null,null,null,null,null,null,null,null,null,null,null,null,null,null,null,null,null,null,null,null,null,null,"'Schweiz",null,null,null,null,null,null,"'Schweiz",null,null,null,null,null,null,"'Schweiz",null,null,null,null,null,null,"'Schweiz",null,null,null,null,"'Schweiz",null,null,null,"'Schweiz"]
[null,null,null,null,null,null,null,null,null,null,null,null,null,null,null,null,null,null,null,null,null,null,null,null,null,null,null,null,null,null,null,null,null,null,null,null,null,null,null,null,null,null,null,null,null,null,null,null,null,null,null,null,null,null,null,null,null,2013,null,null,null,null,null,null,2013,null,null,null,null,null,null,2013,null,null,null,null,null,null,2013,null,null,null,null,2013,null,null,null,2013]
[]
[]
[]
[]
[]
[]
[]
[]
[]
[]
[]
[]
[]
[]
[]
[]
[]
[]
[]
[]
[]
[]
[]
[]
[]
[]
[]
[]
[]
[]
[]
[]
[]
[]
[]
[]
[]
[]
[]
[]
[]
[]
[]
[]
[]
[]
[]
[]
[]
[]
[]
[]
[]
[]
[]
[]
[]
[]
[]
[]
[]
[]
[]
[]
[]
[]
[]
[]
[]
[]
[]
[]
[]
[]
[]
[]
[]
[]
[]
[]
[]
[]
[]
[]
[]
[]
[]
[]
[]
[]
[]
[]
[{"$f":"Ein_Texte!W8","v":"Datentabelle"},{"$f":"Bilanzierungsstatus","v":""}]
[]
["Summe von Wert"]
[null,0,"'Schweiz"]
[null,0,2013]
["Hauptindikatoren"]
["Strom"]
["Installierte PV-Leistung pro EW auf dem Gemeindegebiet [kWp/EW]"]
[" Indikator H6, Massnahme: 3.2.1, Energiestadt-Katalog 2017"]
["Wärme"]
["Verbrauch Wärme pro Einwohner und Jahr [kWh/EW/a]"]
[" Indikator H7, Massnahme: 1.1.3 & 3.2.3, Energiestadt-Katalog 2017"]
["Gemäss Minergie zertifizierte Energiebezugsfläche pro EW [m²/EW]"]
[" Indikator H8, Massnahme: 6.2.4, Energiestadt-Katalog 2017"]
["Anteil Wärme aus Erneuerbaren an Endverbrauch Wärme [%]"]
[" Indikator H9, Massnahme: 3.2.3, Energiestadt-Katalog 2017"]
["Wahlindikatoren"]
["Strom"]
["Stromverbrauch pro EW und Jahr [kWh/EW/a]"]
[" Indikator W9, Massnahme: 1.1.3, Energiestadt-Katalog 2017"]
["Anteil Stromkonsum aus Erneuerbaren an Stromkonsum total [%]"]
[" Indikator W10, Massnahme: 3.1.2, Energiestadt-Katalog 2017"]
["Anteil Ökostrom an Stromkonsum total  [%]"]
[" Indikator W11, Massnahme: 3.1.2, Energiestadt-Katalog 2017"]
["Genutztes Stromproduktions-Potenzial aus Erneuerbaren [%]"]
[" Indikator W12, Massnahme: 3.2.1, Energiestadt-Katalog 2017"]
["Wärme"]
["Anzahl GEAK an Anzahl Gebäude [%]"]
[" Indikator W13, Massnahme: 6.2.4, Energiestadt-Katalog 2017"]
["Genutzte Abwärme/Anergie am Potenzial [%]"]
[" Indikator W14, Massnahme: 3.2.2, Energiestadt-Katalog 2017, bezogen auf Pot. 2050"]
["Mobilität"]
["Anzahl NutzerInnen Carsharing pro 1000 EinwohnerInnen [Stk./1000 EW]"]
[" Indikator W15, Massnahme: 4.4.2, Energiestadt-Katalog 2017"]
["Anzahl Abfahrten mit ÖV pro 1000 Einwohner [Stk./(1000 EW·a)]"]
[" Indikator W16, Massnahme: 4.4.1, Energiestadt-Katalog 2017"]
["Finanz-Beiträge an öffentlichen Verkehr [CHF/(1000 EW·a)]"]
[" Indikator W17, Energiestadt-Katalog 2017"]
["Anzahl registrierte Personenwagen PW pro 1'000 Einwohner auf Gemeindegebiet [Stk./1000 EW]"]
[" Indikator W18, Energiestadt-Katalog 2017"]
["Wasser"]
["Trinkwasserverbrauch pro EW und Jahr [m3/EW/a]"]
[" Indikator W19, Energiestadt-Katalog 2017"]
["Abfall"]
["Siedlungsabfälle pro EW und Jahr [kg/EW/a]"]
[" Indikator W20, Massnahme: 1.1.5, Energiestadt-Katalog 2017"]
["Qualitativ"]
["Energieberatungen pro EW und Jahr [Stk./EW/a]"]
[" Indikator W21, Massnahme: 6.1.3, Energiestadt-Katalog 2017"]
["Ausgeschüttete Fördergelder pro EW und Jahr [CHF/EW/a]"]
[" Indikator W22, Energiestadt-Katalog 2017"]
["Flächen Erholungs- und Grünanlagen pro EW [m²/EW]"]
[" Indikator W23, Massnahme: 4.2.2, Energiestadt-Katalog 2017"]
["Anzahl Unternehmen mit verbindlichen Effizienzprogrammen pro Anzahl Unternehmen  [%]"]
[" Indikator W24, Massnahme: 6.2.3, Energiestadt-Katalog 2017"]
["Anzahl Unternehmen mit Mobilitätsmanagement pro Anzahl Unternehmen [%]"]
[" Indikator W25, Massnahme: 6.2.3, Energiestadt-Katalog 2017"]
["2000-Watt-Gesellschaft"]
["Treibhausgasemissionen pro Einwohner und Jahr [tCO2eq/EW/a]"]
[" Indikator W26, Massnahme: 1.1.3, Energiestadt-Katalog 2017"]
["Primärenergieverbrauch [W/EW]"]
[" Indikator W27, Massnahme: 1.1.3, Energiestadt-Katalog 2017"]

{"sheet":"P_ETraeger","index":16,"n_rows":55,"n_cols":6,"rows_kept":55,"cut":false,"hidden":false,"merged":[]}
["Parameter"]
["Energieträger "]
[]
["Energieträger",null,null,null,"Anmerkungen","Defaultwerte"]
["Fossile Feuerungen"]
["Volllaststunden Öl- und Kohlefeuerungen private Haushalte und Kleingewerbe",null,1500," h/a",null,1500]
["Volllaststunden Öl- und Kohlefeuerungen Gewerbe und Industrie",null,1750," h/a",null,1750]
["Sonnenenergie"]
["spezifische Stromproduktion Photovoltaik",null,120," kWh/(m²·a) ",null,120]
["spezifische Wärmeproduktion Solarthermie heute",null,480," kWh/(m²·a) ",null,480]
["spezifische Wärmeproduktion Solarthermie zukünftig (Standardwert: mit saisonaler Speicherung)",null,700," kWh/(m²·a) ",null,700]
["Volllaststunden PV-Anlage",null,1000," h/a",null,1000]
["Biomasse"]
["Volllaststunden Holzfeuerungen",null,1750," h ",null,1750]
["Zuwachs Laubwald",null,4.2," m³/ha ",null,4.2]
["Brennwert Laubholz",null,1050," kWh/Sm³ "]
["Zuwachs Nadelwald",null,4.5999999999999996," m³/ha ",null,4.5999999999999996]
["Brennwert Nadelholz",null,700," kWh/Sm³ "]
["Biogas je Grossvieheinheit (1 Rind = 1 GVE)",null,1.2," m³/d "]
["Heizwert Biogas Tierhaltung",null,6.6," kWh/m³ "]
["Biogasproduktion pro Tonne Grüngutabfälle",null,110," m³/t ",null,110]
["Heizwert Biogas Grüngutabfälle",null,8.81," kWh/m³ "]
["Elektroheizung"]
["Volllaststunden Elektroheizungen und -boiler",null,1500," h/a",null,1500]
["Jahr vollständiger Ersatz Elektroheizungen und -boiler (nach MuKen 2014)",null,2030,null,null,2030]
["Windenergie"]
["Minimal nötige Bodenfläche pro Windkraftanlage",null,0.49," km²",null,0.49]
["Nennleistung pro Windanlage",null,3," MW","Typ Enercon E-115",3]
["Vollaststunden Windenergieanlagen",null,1000," h/a ",null,1000]
["Umwelt- und Abwasserwärme sowie Abwärme"]
["Volllaststunden Wärmepumpen",null,1750," h ",null,1750]
["Volllaststunden Abwasser-Wärmepumpen",null,1750," h ",null,1750]
["Volllaststunden Klimakälte-Anlagen",null,420," h ",null,420]
["Volllaststunden Prozesskälte-Anlagen",null,3000," h ",null,3000]
["nachhaltiger spezifischer Wärmeentzug pro Erdwärmesonde ohne Regenerierung",null,4.2," MWh/a "]
["Jahresarbeitszahl Wärmepumpen heute",null,3,null,null,3]
["Jahresarbeitszahl Wärmepumpen zukünftig",null,4,null,null,4]
["Temperaturabsenkung Fliessgewässer",null,1," K ",null,1]
["Mindestdurchflussmenge Fliessgewässer thermische Nutzung",null,500," l/s",null,500]
["Uferlänge pro Seewasserwärmepumpe",null,600," m ",null,600]
["Wärmeleistung Seewasserwärmepumpe pro Anschlusspunkt",null,500," kW ",null,500]
["Temperaturabsenkung Abwasser in Sammelkanälen vor ARA",null,2," K ",null,2]
["Temperaturabsenkung Abwasser nach ARA",null,5," K ",null,5]
["Jahresarbeitszahl Kältemaschinen",null,10,null,null,10]
["Potenzial-Kennzahlen oberflächennahe Geothermie und Sonnenenergie"]
["Bauzone",null,"Solare Gütezahl [m² Dach nutzbar / m² Bauzone]","[EWS/ha]"]
["W1-2 Ein- und zweigeschossige Wohnzone",null,0.04,12]
["W3-5 Drei- bis fünfgeschossige Wohnzone ",null,0.08,10]
["WG2 Wohn- und Gewerbezone 2 Geschosse",null,0.1,12]
["WG3+ Wohn- und Gewerbezone 3 und mehr Geschosse",null,0.19,11]
["G Gewerbezone",null,0.26,5]
["I Industriezone",null,0.26,5]
["Oe Zone für öffentliche Bauten",null,0.12,6]
["K Kernzone",null,0.14000000000000001,8]
["Quelle: BMVBS, Prof. Genske (2009). Nutzung städtischer Freiflächen für erneuerbare Energien."]

{"sheet":"P_Konst_Ant","index":17,"n_rows":172,"n_cols":7,"rows_kept":172,"cut":false,"hidden":false,"merged":[[41,0,41,3],[68,0,68,3],[168,0,168,3]]}
[{"$f":"P_ETraeger!A1","v":"Parameter"}]
["Konstanten und Anteile"]
[]
["Konstante Werte"]
["Konstanten"]
["Schnitzelkubikmeter pro Festmeter Holz",null,2.8,"Sm³/m³"]
["Grossvieheinheiten pro Schwein (1 Schwein = 0.2 GVE)",null,0.2,"GVE/Tier"]
["spezifische Wärmekapazität Wasser bei 10-15°C (mittlere Aussen- bzw. Abwassertemperatur)",null,4.1900000000000004,"kJ/kg/K"]
[]
["Zielpfad Schweiz"]
["Dauerleistung (Stufe Primärenergie) 2000-Watt-Ziel",null,2000,"W/EW"]
["Dauerleistung (Stufe Primärenergie) 2005",null,6320,"W/EW"]
["Dauerleistung (Stufe Primärenergie) 2015",null,4810,"W/EW"]
["Dauerleistung (Stufe Primärenergie) 2030",null,3000,"W/EW"]
["Dauerleistung (Stufe Primärenergie) 2050",null,2000,"W/EW"]
["Dauerleistung (Stufe Primärenergie) 2100",null,2000,"W/EW"]
["Treibhausgas-Emissionen 2000-Watt-Ziel",null,0.01,"t CO₂äq/EW/a"]
["Treibhausgas-Emissionen 2006",null,8.3000000000000007,"t CO₂äq/EW/a"]
["Treibhausgas-Emissionen 2015",null,6.6,"t CO₂äq/EW/a"]
["Treibhausgas-Emissionen 2030",null,3,"t CO₂äq/EW/a"]
["Treibhausgas-Emissionen 2050",null,0.01,"t CO₂äq/EW/a"]
["Treibhausgas-Emissionen 2100",null,0.01,"t CO₂äq/EW/a"]
["Endenergieverbrauch 2000",null,237817.5,"GWh"]
["Endenergieverbrauch 2000",null,{"$f":"($C$23*1000)/C49","v":33.011616374389149},"MWh/EW"]
["Endenergieverbrauch 2016",null,{"$f":"SUM(P_Vergl_CH!O6:O51)/C61","v":29.265114625122607},"MWh/EW"]
["Endenergieverbrauch 2020 (-16% gegenüber 2000)",null,{"$f":"($C$23*1000*(1-0.16))/C65","v":23.04034462475347},"MWh/EW"]
["Endenergieverbrauch 2035 (-43% gegenüber 2000)",null,{"$f":"($C$23*1000*(1-0.43))/C68","v":13.752254742822359},"MWh/EW"]
["Stromverbrauch (EndE) 2000",null,54346.1,"GWh"]
["Stromverbrauch (EndE) 2000",null,{"$f":"($C$28*1000)/C49","v":7.5438208064763526},"MWh/EW"]
["Stromverbrauch (EndE) 2016",null,{"$f":"SUM(P_Vergl_CH!O36:O51)/C61","v":7.3456726325136223},"MWh/EW"]
["Stromverbrauch (EndE) 2020 (-3% gegenüber 2000)",null,{"$f":"($C$28*1000*(1-0.03))/C65","v":6.0800337935250219},"MWh/EW"]
["Stromverbrauch (EndE) 2035 (-13% gegenüber 2000)",null,{"$f":"($C$28*1000*(1-0.13))/C68","v":4.7967035609211726},"MWh/EW"]
["Produktion erneuerbare Energien (ohne Wasserkraft) 2000",null,{"$f":"846/C49*1000","v":0.11743386190138748},"MWh/EW"]
["Produktion erneuerbare Energien (ohne Wasserkraft) 2005",null,{"$f":"1045/C50*1000","v":0.14009680488121398},"MWh/EW"]
["Produktion erneuerbare Energien (ohne Wasserkraft) 2015",null,{"$f":"2831/C60*1000","v":0.33997323926646478},"MWh/EW"]
["Produktion erneuerbare Energien (ohne Wasserkraft) 2020",null,{"$f":"4400/C65*1000","v":0.50747955664740552},"MWh/EW"]
["Produktion erneuerbare Energien (ohne Wasserkraft) 2035",null,{"$f":"11400/C68*1000","v":1.1565385005579791},"MWh/EW"]
["Produktion Wasserkraft (ohne Pumpspeicher) 2000",null,{"$f":"28980/C49*1000","v":4.0227344183241245},"MWh/EW"]
["Produktion Wasserkraft (ohne Pumpspeicher) 2005",null,{"$f":"30128/C50*1000","v":4.0390780262786752},"MWh/EW"]
["Produktion Wasserkraft (ohne Pumpspeicher) 2015",null,{"$f":"37190/C60*1000","v":4.4661267284775086},"MWh/EW"]
["Produktion Wasserkraft (ohne Pumpspeicher) 2035",null,{"$f":"37400/C68*1000","v":3.7942578877954753},"MWh/EW"]
["Quelle: Fachstelle 2000-Watt-Gesellschaft, Bilanzierungskonzept 2000-Watt-Gesellschaft, September 2014; BFE, Schweizerische Statistik der erneuerbaren Energien Ausgabe 2015, Anhang B, Stand September 2016; BFE, Schweizerische Gesamtenergiestatistik, Stand: September 2016; UVEK, Energiegesetz, Energiestrategie 2050, Stand: Mai 2017"]
[]
["Default-Werte"]
["Default variables Prognosejahr",null,2025]
["Default Zieljahr 2000-Watt-Gesellschaft",null,2050]
[]
["Einwohner Schweiz (Ständige Wohnbevölkerung)"]
[2000,"Einwohner Schweiz",7204055,"EW"]
[2005,"Einwohner Schweiz",7459128,"EW"]
[2006,"Einwohner Schweiz",7508739,"EW"]
[2007,"Einwohner Schweiz",7593494,"EW"]
[2008,"Einwohner Schweiz",7701856,"EW"]
[2009,"Einwohner Schweiz",7785806,"EW"]
[2010,"Einwohner Schweiz",7870134,"EW"]
[2011,"Einwohner Schweiz",7954662,"EW"]
[2012,"Einwohner Schweiz",8039060,"EW"]
[2013,"Einwohner Schweiz",8139631,"EW"]
[2014,"Einwohner Schweiz",8237666,"EW"]
[2015,"Einwohner Schweiz",8327126,"EW"]
[2016,"Einwohner Schweiz",8417730,"EW"]
[2017,"Einwohner Schweiz",8484130,"EW"]
[2018,"Einwohner Schweiz",8544527,"EW"]
[2019,"Einwohner Schweiz",8606033,"EW"]
[2020,"Einwohner Schweiz",8670300,"EW"]
[2021,"Einwohner Schweiz",8738791,"EW"]
[2022,"Einwohner Schweiz",8815385,"EW"]
[2035,"Einwohner Schweiz",9857000,"EW"]
["Quelle: BFS. Bevölkerung Zukünftige Entwicklung Schweiz, \"Referenzszenario\", Stand: Juni 2015; BFS, Bevölkerungsstatistik, su-d-1.1.1.4, Stand: Sept. 2023"]
["Anteile",null,null,null,null,{"$f":"P_ETraeger!E4","v":"Anmerkungen"},{"$f":"P_ETraeger!F4","v":"Defaultwerte"}]
["Biomasse"]
["BHKW Wirkungsgrad elektrisch",null,0.3,null,null,"Kommunaler Parameter, siehe Bedienungsanleitung",0.3]
["BHKW Wirkungsgrad thermisch",null,0.6,null,null,"Kommunaler Parameter, siehe Bedienungsanleitung",0.6]
["Umwelt- und Abwasserwärme sowie Abwärme"]
[{"$f":"D75&C76&D76","v":"Nutzungsanteil Fliessgewässer, Gemeinde <1000 EW"},null,1E-3,"Nutzungsanteil Fliessgewässer, Gemeinde <",null,null,1E-3]
["Einwohner Gemeinde Untergrenze",null,1000," EW"]
[{"$f":"D77&C78&D76","v":"Nutzungsanteil Fliessgewässer, Gemeinde >20000 EW"},null,0.02,"Nutzungsanteil Fliessgewässer, Gemeinde >",null,null,0.02]
["Einwohner Gemeinde Obergrenze",null,20000]
["Anteil Wärmerückgewinnung aus Prozesswärme",null,0.15,null,null,"Kommunaler Parameter, siehe Bedienungsanleitung",0.15]
["Erzeugungs- und Verbrauchsanteile"]
["Anteil Heizkraftwerk Holz an Biomasse-Strom [Angelehnt an Anteile Holz- und Biogaskraftwerke Schweizer Strommix (46% / 54%)]",null,0.5,null,null,null,0.5]
["Anteil Blockheizkraftwerke Biogas an Biomasse-Strom [Angelehnt an Anteile Holz- und Biogaskraftwerke Schweizer Strommix (46% / 54%)]",null,0.5,null,null,null,0.5]
["Anteil Blockheizkraftwerke Gas an Erdgas-Strom [Gemäss Inland- und Ausland-Produktionsanteilen Erdgas-Strom]",null,0.25,null,null,null,0.25]
["Anteil Blockheizkraftwerke Diesel an Erdöl-Strom",null,0.3,null,null,null,0.3]
["Anteil Erdgaskombikraftwerk GuD an Erdgas-Strom [Gemäss Inland- und Ausland-Produktionsanteilen Erdgas-Strom]",null,0.75,null,null,null,0.75]
["Allgemeiner Fernwärme-Anteil Haushalte",null,0.5,null,null,null,0.5]
["Wärmepumpen-Anteil Haushalte (Anteil Industrie = 100% - Anteil Haushalte)",null,1,null,null,"Kommunaler Parameter, siehe Bedienungsanleitung",1]
["Elektromobilität-Anteil Haushalte (Anteil Industrie = 100% - Anteil Haushalte)",null,0.5,null,null,null,0.5]
["Elektroheizungen-Anteil Haushalte (Anteil Industrie = 100% - Anteil Haushalte)",null,0.5,null,null,"Kommunaler Parameter, siehe Bedienungsanleitung",0.5]
["Abwärmenutzung-Anteil Haushalte (Anteil Industrie = 100% - Anteil Haushalte)",null,0.5,null,null,"Kommunaler Parameter, siehe Bedienungsanleitung",0.5]
["Sonstige Wärmeproduktion-Anteil Haushalte (Anteil Industrie = 100% - Anteil Haushalte)",null,0.5,null,null,"Kommunaler Parameter, siehe Bedienungsanleitung",0.5]
["Sonstige Stromproduktion-Anteil Haushalte (Anteil Industrie = 100% - Anteil Haushalte)",null,0.5,null,null,"Kommunaler Parameter, siehe Bedienungsanleitung",0.5]
["Wärmepumpen-Anteil Grundversorgung (Anteil freier Markt = 100% - Anteil Grundversorgung)",null,1,null,null,"Kommunaler Parameter, siehe Bedienungsanleitung",1]
["Elektromobilität-Anteil Grundversorgung (Anteil freier Markt = 100% - Anteil Grundversorgung)",null,0.5,null,null,"Kommunaler Parameter, siehe Bedienungsanleitung",0.5]
["Elektroheizungen-Anteil Grundversorgung (Anteil freier Markt = 100% - Anteil Grundversorgung)",null,0.9,null,null,"Kommunaler Parameter, siehe Bedienungsanleitung",0.9]
["Fernwärme",null,"Energieträger-Mix","Anteil Haushalt","Anteil Industrie"]
["Heizzentrale Holz",null,0.159,0.5,{"$f":"1-D97","v":0.5},"Default: Durchschnitt CH, 2012",0.5]
["Heizkraftwerk Holz",null,0,0.5,{"$f":"1-D98","v":0.5},"Quelle: Treeze.ch, 2017",0.5]
["Heizzentrale EWP Luft/Wasser",null,0,0.5,0.5,"(Anteile HH kommunale Parameter, siehe Bedienungsanleitung)",0.5]
["Heizzentrale EWP Erdsonde",null,6.2E-2,0.5,0.5,null,0.5]
["Heizzentrale EWP Abwasser",null,0,0.5,0.5,null,0.5]
["Heizzentrale EWP Grundwasser",null,0,0.5,0.5,null,0.5]
["Heizzentrale Geothermie",null,0,0.5,0.5,null,0.5]
["Heizkraftwerk Geothermie",null,0,0.5,0.5,null,0.5]
["Kehrichtverbrennung ",null,0.48499999999999999,0.5,0.5,null,0.5]
["Blockheizkraftwerk Biogas",null,0,0.5,0.5,null,0.5]
["Blockheizkraftwerk Diesel ",null,0,0.5,0.5,null,0.5]
["Blockheizkraftwerk Gas",null,0,0.5,0.5,null,0.5]
["Heizzentrale Heizöl ",null,3.1E-2,0.5,0.5,null,0.5]
["Heizzentrale Gas",null,0.26300000000000001,0.5,0.5,null,0.5]
["Standard-Verlust im Fernwärmenetz",null,0.2,0.5,0.5,null,0.5]
["Lokale und erneuerbare Energieträger-Anteile",null,"Lokal","Erneuerbar","Anteil Abfall"]
["Abfall (KVA-Fernwärme)",null,0.5,1,0.57999999999999996,null,"50/100/58%"]
["Abfall (KVA-Strom)",null,0.5,1,1,null,"50/100/100%"]
["Holz Fernwärme",null,0.5,1,null,null,"50/100%"]
["Holz Einzelheizungen",null,0.5,1,null,null,"50/100%"]
["Heizkraftwerk Holz",null,0.5,1,null,null,"50/100%"]
["Biogas (BHKW) [Wärme] / BHKW Biogas und Klärgas [Strom]",null,1,1,null,null,"100/100%"]
["Biogas (Zertifikate, exkl. BHKW) [Wärme]",null,0,1,null,null,"0/100%"]
["ENTSO-E-Mix",null,0,0]
["Potenzial Biomasse Wärme/Strom",null,1,1]
["Abwärme Gewerbe",null,1,1]
["Tiefe Geothermie",null,1,1]
["Abfall (KVA-Strom), Energiestadtkatalog 2017",null,null,0.5]
["Lokale und erneuerbare Energieträger-Anteile (historische Werte)"]
["Stand",null,"Lokal","Erneuerbar"]
[2012,"Sonstige Wärmeproduktion",0.5,0.5,null,null,"50/50%"]
[{"$f":"A127","v":2012},"Sonstige Stromproduktion",0.5,1,null,null,"50/100%"]
[null,{"$f":"B127","v":"Sonstige Wärmeproduktion"}]
[null,{"$f":"B128","v":"Sonstige Stromproduktion"}]
[null,{"$f":"B129","v":"Sonstige Wärmeproduktion"}]
[null,{"$f":"B130","v":"Sonstige Stromproduktion"}]
[]
["Reduktionsfaktoren",null,2030,2050]
[2000,"Dauerleistung (Stufe Primärenergie)",52.305246422893475,68.203497615262322]
[2005,"Dauerleistung (Stufe Primärenergie)",52.53164556962026,68.354430379746844]
[2010,"Dauerleistung (Stufe Primärenergie)",50.331125827814574,66.88741721854305]
[2011,"Dauerleistung (Stufe Primärenergie)",46.14003590664273,64.093357271095158]
[2012,"Dauerleistung (Stufe Primärenergie)",45.750452079566003,63.833634719710673]
[2013,"Dauerleistung (Stufe Primärenergie)",44.751381215469614,63.167587476979747]
[2014,"Dauerleistung (Stufe Primärenergie)",37.629937629937629,58.419958419958427]
[2015,"Dauerleistung (Stufe Primärenergie)",37.629937629937629,58.419958419958427]
[2016,"Dauerleistung (Stufe Primärenergie)",36.842105263157897,57.89473684210526]
[2017,"Dauerleistung (Stufe Primärenergie)",34.782608695652172,56.521739130434781]
[2018,"Dauerleistung (Stufe Primärenergie)",32.126696832579185,54.751131221719454]
[2019,"Dauerleistung (Stufe Primärenergie)",31.81818181818182,54.545454545454547]
[2020,"Dauerleistung (Stufe Primärenergie)",23.664122137404579,49.109414758269715]
[2021,"Dauerleistung (Stufe Primärenergie)",25.558312655086851,50.37220843672457]
[2022,"Dauerleistung (Stufe Primärenergie)",23.469387755102041,48.979591836734699]
[2023,"Dauerleistung (Stufe Primärenergie)",23.469387755102041,48.979591836734699]
[1990,"Treibhausgasemissionen",65.909090909090921,100]
[1995,"Treibhausgasemissionen",64.705882352941188,100]
[2000,"Treibhausgasemissionen",65.116279069767444,100]
[2005,"Treibhausgasemissionen",64.705882352941188,100]
[2010,"Treibhausgasemissionen",61.53846153846154,100]
[2011,"Treibhausgasemissionen",57.142857142857146,100]
[2012,"Treibhausgasemissionen",58.333333333333336,100]
[2013,"Treibhausgasemissionen",58.333333333333336,100]
[2014,"Treibhausgasemissionen",54.54545454545454,100]
[2015,"Treibhausgasemissionen",54.54545454545454,100]
[2016,"Treibhausgasemissionen",54.54545454545454,100]
[2017,"Treibhausgasemissionen",53.125000000000007,100]
[2018,"Treibhausgasemissionen",50,100]
[2019,"Treibhausgasemissionen",49.152542372881356,99.999999999999986]
[2020,"Treibhausgasemissionen",37.5,100.00000000000001]
[2021,"Treibhausgasemissionen",46.428571428571423,100.00000000000001]
[2022,"Treibhausgasemissionen",47.368421052631575,100.00000000000001]
[2023,"Treibhausgasemissionen",47.368421052631575,100.00000000000001]
["Quelle: Leitkonzept 2000-Watt-Gesellschaft, S. 66"]
[]
[]
["Für Erweiterung von Daten Mobilität neue Werte hier aufwärts eintragen"]

{"sheet":"P_Effi_Mobi","index":18,"n_rows":64,"n_cols":6,"rows_kept":64,"cut":false,"hidden":false,"merged":[[24,4,26,4],[60,4,62,4],[36,4,38,4],[33,4,35,4],[39,4,41,4],[30,4,32,4],[27,4,29,4],[42,4,44,4],[45,4,47,4],[48,4,50,4],[51,4,53,4],[54,4,56,4],[57,4,59,4]]}
[{"$f":"P_Konst_Ant!A1","v":"Parameter"}]
["Effizienzpotenziale und Mobilität"]
[]
["Effizienzpotenziale",null,null,null,{"$f":"P_Konst_Ant!F70","v":"Anmerkungen"},{"$f":"P_Konst_Ant!G70","v":"Defaultwerte"}]
["Sanierungsrate Gebäude pro Jahr",null,0.02,null,null,0.02]
["durch Sanierung erzielte Einsparung pro saniertem Gebäude",null,0.65,null,null,0.65]
["Effizienzpotenzial Prozesswärme im Jahr 2020 zum Bilanzierungsjahr",null,0.2]
["Effizienzpotenzial Prozesswärme im Jahr 2035 zum Bilanzierungsjahr",null,0.25]
["Effizienzpotenzial Prozesswärme im Jahr 2050 zum Bilanzierungsjahr",null,0.3]
["Effizienzpotenzial Raumwärme/WW im Jahr 2020 zum Bilanzierungsjahr",null,0.15]
["Effizienzpotenzial Raumwärme/WW im Jahr 2035 zum Bilanzierungsjahr",null,0.2]
["Effizienzpotenzial Raumwärme/WW im Jahr 2050 zum Bilanzierungsjahr",null,0.25]
["Effizienzpotenzial Stromverbrauch im Jahr 2020 zum Bilanzierungsjahr",null,0.1]
["Effizienzpotenzial Stromverbrauch im Jahr 2035 zum Bilanzierungsjahr",null,0.15]
["Effizienzpotenzial Stromverbrauch im Jahr 2050 zum Bilanzierungsjahr",null,0.2]
[]
["Mobilität"]
["Stromverbrauch 2014",null,11.4,"PJ"]
["Stromverbrauch 2050, nach Energiestrategie 2050 (Szenario NEP)",null,41,"PJ"]
["Energieverbrauch 2014",null,249.5,"PJ"]
["Energieverbrauch 2020, nach Energiestrategie 2050 (Szenario NEP)",null,206.9,"PJ"]
["Energieverbrauch 2035, nach Energiestrategie 2050 (Szenario NEP)",null,142.80000000000001,"PJ"]
["Energieverbrauch 2050, nach Energiestrategie 2050 (Szenario NEP)",null,115.6,"PJ"]
["Historische Werte"]
[2010,"Primärenergieverbrauch des strassengebundenen Verkehrs pro immatrikulierten Personenwagen",2300,"W/Fahrzeug","Quellen: BFS, GES 2010 ,T01, T04; BFE, El'Statistik 2016, T21; Fachstelle 2000-Watt-Gesellschaft, 2010; SBB, Kommunikation 2017"]
[2010,"Primärenergie-Zuschlag für Flugverkehr",300,"W/P"]
[2010,"Primärenergie-Zuschlag für Schienen-Fern- und -Güterverkehr und lokalen Schienenverkehr (Strom)",80,"W/P"]
[2011,"Primärenergieverbrauch des strassengebundenen Verkehrs pro immatrikulierten Personenwagen",2230,"W/Fahrzeug","Quellen: BFS, GES 2011 ,T01, T04; BFE, El'Statistik 2016, T21; Fachstelle 2000-Watt-Gesellschaft, 2011; SBB, Kommunikation 2017"]
[2011,"Primärenergie-Zuschlag für Flugverkehr",310,"W/P"]
[2011,"Primärenergie-Zuschlag für Schienen-Fern- und -Güterverkehr und lokalen Schienenverkehr (Strom)",90,"W/P"]
[2012,"Primärenergieverbrauch des strassengebundenen Verkehrs pro immatrikulierten Personenwagen",2190,"W/Fahrzeug","Quellen: BFS, GES 2012 ,T01, T04; BFE, El'Statistik 2016, T21; Fachstelle 2000-Watt-Gesellschaft, 2012; SBB, Kommunikation 2017"]
[2012,"Primärenergie-Zuschlag für Flugverkehr",320,"W/P"]
[2012,"Primärenergie-Zuschlag für Schienen-Fern- und -Güterverkehr und lokalen Schienenverkehr (Strom)",70,"W/P"]
[2013,"Primärenergieverbrauch des strassengebundenen Verkehrs pro immatrikulierten Personenwagen",2150,"W/Fahrzeug","Quellen: BFS, GES 2013 ,T01, T04; BFE, El'Statistik 2016, T21; Fachstelle 2000-Watt-Gesellschaft, 2013; SBB, Kommunikation 2017"]
[2013,"Primärenergie-Zuschlag für Flugverkehr",320,"W/P"]
[2013,"Primärenergie-Zuschlag für Schienen-Fern- und -Güterverkehr und lokalen Schienenverkehr (Strom)",50,"W/P"]
[2014,"Primärenergieverbrauch des strassengebundenen Verkehrs pro immatrikulierten Personenwagen",2070,"W/Fahrzeug","Quellen: BFS, GES 2014 ,T01, T04; BFE, El'Statistik 2016, T21; Fachstelle 2000-Watt-Gesellschaft, 2014; SBB, Kommunikation 2017"]
[2014,"Primärenergie-Zuschlag für Flugverkehr",340,"W/P"]
[2014,"Primärenergie-Zuschlag für Schienen-Fern- und -Güterverkehr und lokalen Schienenverkehr (Strom)",60,"W/P"]
[2015,"Primärenergieverbrauch des strassengebundenen Verkehrs pro immatrikulierten Personenwagen",1930,"W/Fahrzeug","Quellen: BFS, GES 2015 ,T01, T04; BFE, El'Statistik 2016, T21; Fachstelle 2000-Watt-Gesellschaft, 2015; SBB, Kommunikation 2017"]
[2015,"Primärenergie-Zuschlag für Flugverkehr",340,"W/P"]
[2015,"Primärenergie-Zuschlag für Schienen-Fern- und -Güterverkehr und lokalen Schienenverkehr (Strom)",50,"W/P"]
[2016,"Primärenergieverbrauch des strassengebundenen Verkehrs pro immatrikulierten Personenwagen",1910,"W/Fahrzeug","Quellen: BFS, GES 2016 ,T01, T04; BFE, El'Statistik 2016, T21; Fachstelle 2000-Watt-Gesellschaft, 2016; SBB, Kommunikation 2017"]
[2016,"Primärenergie-Zuschlag für Flugverkehr",340,"W/P"]
[2016,"Primärenergie-Zuschlag für Schienen-Fern- und -Güterverkehr und lokalen Schienenverkehr (Strom)",60,"W/P"]
[2017,"Primärenergieverbrauch des strassengebundenen Verkehrs pro immatrikulierten Personenwagen",1870,"W/Fahrzeug","Quellen: BFS, GES 2017 ,T01, T04; BFE, El'Statistik 2016, T21; Fachstelle 2000-Watt-Gesellschaft, 2017; SBB, Kommunikation 2017"]
[2017,"Primärenergie-Zuschlag für Flugverkehr",340,"W/P"]
[2017,"Primärenergie-Zuschlag für Schienen-Fern- und -Güterverkehr und lokalen Schienenverkehr (Strom)",60,"W/P"]
[2018,"Primärenergieverbrauch des strassengebundenen Verkehrs pro immatrikulierten Personenwagen",1860,"W/Fahrzeug","Quellen: BFS, GES 2018 ,T01, T04; BFE, El'Statistik 2016, T21; Fachstelle 2000-Watt-Gesellschaft, 2018; SBB, Kommunikation 2018"]
[2018,"Primärenergie-Zuschlag für Flugverkehr",360,"W/P"]
[2018,"Primärenergie-Zuschlag für Schienen-Fern- und -Güterverkehr und lokalen Schienenverkehr (Strom)",60,"W/P"]
[2019,"Primärenergieverbrauch des strassengebundenen Verkehrs pro immatrikulierten Personenwagen",1840,"W/Fahrzeug","Quellen: BFS, GES 2019 ,T01, T04; BFE, El'Statistik 2019, T21; Fachstelle 2000-Watt-Gesellschaft, 2018; SBB, Kommunikation 2019"]
[2019,"Primärenergie-Zuschlag für Flugverkehr",360,"W/P"]
[2019,"Primärenergie-Zuschlag für Schienen-Fern- und -Güterverkehr und lokalen Schienenverkehr (Strom)",60,"W/P"]
[2020,"Primärenergieverbrauch des strassengebundenen Verkehrs pro immatrikulierten Personenwagen",1680,"W/Fahrzeug","Quellen: BFS, GES 2020 ,T01, T04; BFE, El'Statistik 2020, T21; KBOB-Empfehlungen, stromkennzeichnung.ch"]
[2020,"Primärenergie-Zuschlag für Flugverkehr",140,"W/P"]
[2020,"Primärenergie-Zuschlag für Schienen-Fern- und -Güterverkehr und lokalen Schienenverkehr (Strom)",50,"W/P"]
[2021,"Primärenergieverbrauch des strassengebundenen Verkehrs pro immatrikulierten Personenwagen",1690,"W/Fahrzeug","Quellen: BFS, GES 2021 ,T01, T04; BFE, El'Statistik 2021, T21; KBOB-Empfehlungen, stromkennzeichnung.ch"]
[2021,"Primärenergie-Zuschlag für Flugverkehr",150,"W/P"]
[2021,"Primärenergie-Zuschlag für Schienen-Fern- und -Güterverkehr und lokalen Schienenverkehr (Strom)",60,"W/P"]
[2022,"Primärenergieverbrauch des strassengebundenen Verkehrs pro immatrikulierten Personenwagen",1650,"W/Fahrzeug","Quellen: BFS, GES 2022 ,T01, T04; BFE, El'Statistik 2022, T21; KBOB-Empfehlungen, stromkennzeichnung.ch"]
[2022,"Primärenergie-Zuschlag für Flugverkehr",270,"W/P"]
[2022,"Primärenergie-Zuschlag für Schienen-Fern- und -Güterverkehr und lokalen Schienenverkehr (Strom)",60,"W/P"]
["Für Erweiterung von Daten Mobilität neue Werte hier aufwärts eintragen"]

{"sheet":"P_Werts","index":19,"n_rows":43,"n_cols":11,"rows_kept":43,"cut":false,"hidden":false,"merged":[[4,1,4,4],[24,1,24,3],[42,0,42,4],[25,4,25,5],[26,4,26,5],[27,4,27,5],[28,4,28,5],[29,4,29,5],[30,4,30,5],[31,4,31,5],[32,4,32,5],[33,4,33,5],[35,4,35,5],[36,4,36,5],[37,4,37,5],[38,4,38,5],[39,4,39,5],[41,4,41,5],[24,4,24,5],[34,4,34,5],[40,4,40,5]]}
[{"$f":"P_Effi_Mobi!A1","v":"Parameter"}]
["Wertschöpfung",null,null,null,null,null,null,null,null,null,0.25]
[null,null,null,null,null,null,{"$f":"P_Effi_Mobi!F4","v":"Defaultwerte"}]
["Wertschöpfung (Gestehungskosten)",2010,2020,2035,2050,{"$f":"P_Effi_Mobi!E4","v":"Anmerkungen"},{"$f":"B4","v":2010},{"$f":"C4","v":2020},{"$f":"D4","v":2035},{"$f":"E4","v":2050}]
["Wärme","Mio. CHF/GWh = Rp./kWh",null,null,null,{"$f":"Ein_Texte!AB5&100*Beschrankung_Werts&\"%\"","v":"Beschränkung (+/-): 25%"}]
["Solarthermie",0.23,0.21,0.19,0.19,null,0.23,0.21,0.19,0.19]
["Biomasse (Waerme)",0.16,0.18,0.16,0.16,null,0.16,0.18,0.16,0.16]
["Waermepumpen",0.2,0.2,0.19,0.19,null,0.2,0.2,0.19,0.19]
["Abwaerme Gewerbe / Industrie",0.2,0.2,0.19,0.19,null,0.2,0.2,0.19,0.19]
["Kehrichtverbrennung",0.14000000000000001,0.17,0.21,0.27,null,0.14000000000000001,0.17,0.21,0.27]
["Elektroheizungen"]
["Heizoel",0.14000000000000001,0.17,0.21,0.27,null,0.14000000000000001,0.17,0.21,0.27]
["Gas",0.14000000000000001,0.17,0.21,0.27,null,0.14000000000000001,0.17,0.21,0.27]
["Kohle / Koks",0.14000000000000001,0.17,0.21,0.27,null,0.14000000000000001,0.17,0.21,0.27]
["Strom"]
["Photovoltaik",0.55000000000000004,0.25,0.16,0.14000000000000001,null,0.55000000000000004,0.25,0.16,0.14000000000000001]
["Biomasse (Strom)",0.4,0.25,0.2,0.18,null,0.4,0.25,0.2,0.18]
["Windenergie",0.21,0.21,0.19,0.18,null,0.21,0.21,0.19,0.18]
["Wasserkraft",0.14000000000000001,0.22,0.18,0.16,null,0.14000000000000001,0.22,0.18,0.16]
["Strommix",7.0000000000000007E-2,0.1,0.13,0.15,null,7.0000000000000007E-2,0.1,0.13,0.15]
["Energieeffizienz Gebaeude"]
["Sanierung Gebaeudepark",0.26,0.25,0.23,0.23,null,0.26,0.25,0.23,0.23]
[]
["Räumliche Verteilung Wertschöpfung","Region","Schweiz","Ausland",null,{"$f":"F4","v":"Anmerkungen"},{"$f":"B24","v":"Region"},{"$f":"C24","v":"Schweiz"},{"$f":"D24","v":"Ausland"}]
["Wärme","CHF/CHF",null,null,{"$f":"F5","v":"Beschränkung (+/-): 25%"}]
["Solarthermie",0.7,0.2,0.1,null,null,0.7,0.2,0.1]
["Biomasse (Waerme)",0.7,0.2,0.1,null,null,0.7,0.2,0.1]
["Waermepumpen",0.5,0.45,0.05,null,null,0.5,0.45,0.05]
["Abwaerme Gewerbe / Industrie",0.5,0.45,0.05,null,null,0.5,0.45,0.05]
["Kehrichtverbrennung",0.5,0.45,0.05,null,null,0.5,0.45,0.05]
["Elektroheizungen"]
["Heizoel",0.1,0.15,0.75,null,null,0.1,0.15,0.75]
["Gas",0.1,0.15,0.75,null,null,0.1,0.15,0.75]
["Kohle / Koks",0.1,0.15,0.75,null,null,0.1,0.15,0.75]
["Strom"]
["Photovoltaik",0.35,0.35,0.3,null,null,0.35,0.35,0.3]
["Biomasse (Strom)",0.6,0.3,0.1,null,null,0.6,0.3,0.1]
["Windenergie",0.2,0.45,0.35,null,null,0.2,0.45,0.35]
["Wasserkraft",0.45,0.5,0.05,null,null,0.45,0.5,0.05]
["Strommix",0.1,0.75,0.15,null,null,0.1,0.75,0.15]
["Energieeffizienz Gebaeude"]
["Sanierung Gebaeudepark",0.6,0.3,0.1,null,null,0.6,0.3,0.1]
["Quelle: ARE, BLW, BFE, SECO, regiosuisse (2012). Regionalökonomische Potenziale und Erfolgsfaktoren für den Aufbau und Betrieb von Energieregionen."]

{"sheet":"P_PEF_THGF","index":20,"n_rows":300,"n_cols":13,"rows_kept":300,"cut":false,"hidden":false,"merged":[[2,3,2,4],[299,1,299,5],[8,10,8,11],[8,3,8,4],[104,1,104,5],[200,1,200,5],[248,1,248,5],[296,1,296,5],[24,8,25,12],[40,8,41,12],[48,8,49,12],[152,1,152,5],[32,8,33,12],[56,1,56,5],[16,8,17,12]]}
[{"$f":"P_Werts!A1","v":"Parameter"}]
["Primärenergie und Treibhausgase",null,null,null,"Link zu","Eingabe"]
[null,null,"Primärenergie-Faktor","Treibhausgasemissions-Koeffizient",null,{"$f":"P_Effi_Mobi!E4","v":"Anmerkungen"}]
[null,null,"MJäq/MJ","kg/MJ","kg/kWh"]
[null,"Sonstige Wärmeproduktion",1,0,{"$f":"(D5*3.6)","v":0},"komm. Parameter"]
[null,"Sonstige Stromproduktion",1,0,{"$f":"(D6*3.6)","v":0},"komm. Parameter"]
[]
["Energie",null,null,null,null,null,null,"Mobilität"]
["Historische Werte",null,"Primärenergie-Faktor","Treibhausgasemissions-Koeffizient",null,"Bemerkungen",null,"Historische Werte",null,"Primärenergie-Faktor","Treibhausgasemissions-Koeffizient",null,"Bemerkungen"]
[null,null,"MJäq/MJ","kg/MJ","kg/kWh",null,null,null,null,"MJäq/MJ","kg/MJ","kg/kWh"]
[2021,"Brennstoffe",null,null,null,null,null,2021,"Treibstoffe"]
[{"$f":"A11","v":2021},"Heizöl",1.2636000000000001,0.09,0.32400000000000001,"EL (extra leicht)",null,{"$f":"H11","v":2021},"Benzin in PKW",1.2739,9.3888888888888897E-2,0.33800000000000002]
[{"$f":"A12","v":2021},"Erdgas",1.0528999999999999,6.3888888888888884E-2,0.23,null,null,{"$f":"H12","v":2021},"Diesel in PKW",1.2052499999999999,9.1388888888888895E-2,0.32900000000000001]
[2021,"Kohle / Koks",1.4442999999999999,0.12083333333333333,0.435,null,null,{"$f":"H13","v":2021},"Erdgas in PKW",1.1311000000000002,6.5833333333333327E-2,0.23699999999999999]
[2021,"Holzschnitzel",1.0608,3.0555555555555553E-3,1.0999999999999999E-2,null,null,{"$f":"H14","v":2021},"Kerosin in Flugzeug",1.22532,0.18472222222222223,0.66500000000000004]
[2021,"Pellets",1.1779999999999999,7.7777777777777776E-3,2.8000000000000001E-2,null,null,{"$f":"H15","v":2021},"Zuschlag Schienen-Fern- und -Güterverkehr (Strom)",1.4877537041999997,4.5127996222222222E-3,1.6246078640000002E-2]
[2021,"Biogas",0.32129999999999997,3.4444444444444444E-2,0.124,null,null,null,"Quelle: KBOB, eco-bau, IPB (2022). Ökobilanzdaten im Baubereich. 2009/1, Stand 2022; Bilanzierungskonzept 2000 Watt Gesellschaft; Fachstelle 2000-Watt-Gesellschaft, Bilanzierungskonzept 2000-Watt-Gesellschaft, September 2014; mobitool-faktoren-v2.0.2"]
[2021,"Fernwärme"]
[2021,"Heizzentrale Oel ",1.5811999999999999,0.11166666666666666,0.40200000000000002,null,null,2018,"Treibstoffe"]
[2021,"Heizzentrale Gas ",1.4145000000000001,8.3888888888888888E-2,0.30199999999999999,null,null,{"$f":"H19","v":2018},"Benzin in PKW",1.27424,8.8900000000000007E-2,{"$f":"(K20*3.6)","v":0.32004000000000005}]
[2021,"Heizzentrale Holz ",1.605,6.9444444444444449E-3,2.5000000000000001E-2,null,null,{"$f":"H20","v":2018},"Diesel in PKW",1.2131399999999999,8.43E-2,{"$f":"(K21*3.6)","v":0.30348000000000003}]
[2021,"Heizkraftwerk Holz ",1.3009999999999999,6.1111111111111106E-3,2.1999999999999999E-2,null,null,{"$f":"H21","v":2018},"Erdgas in PKW",1.1291900000000001,6.3799999999999996E-2,{"$f":"(K22*3.6)","v":0.22968}]
[2021,"Heizzentrale EWP Luft/Wasser (JAZ 2.8)",0,0,0,null,null,{"$f":"H22","v":2018},"Kerosin in Flugzeug",1.20306,8.3199999999999996E-2,{"$f":"(K23*3.6)","v":0.29952000000000001}]
[2021,"Heizzentrale EWP Erdsonde (JAZ 3.9) ",1.1559999999999999,1.783333333333333E-2,6.4199999999999993E-2,null,null,{"$f":"H23","v":2018},"Zuschlag Schienen-Fern- und -Güterverkehr (Strom)",1.5006080000000002,1.3100000000000001E-2,4.7160000000000001E-2]
[2021,"Heizzentrale EWP Abwasser (JAZ 3.4) ",0.87399999999999989,1.2805555555555556E-2,4.6100000000000002E-2,null,null,null,"Quelle: KBOB, eco-bau, IPB (2016). Ökobilanzdaten im Baubereich. 2009/1, Stand  2016; Bilanzierungskonzept 2000 Watt Gesellschaft; Fachstelle 2000-Watt-Gesellschaft, Bilanzierungskonzept 2000-Watt-Gesellschaft, September 2014; mobitool-faktoren-v2.0.2"]
[2021,"Heizzentrale EWP Grundwasser (JAZ 3.4)",1.121,1.5583333333333333E-2,5.6099999999999997E-2]
[2021,"Heizzentrale Geothermie ",1.4059999999999999,5.5555555555555558E-3,0.02,null,null,2016,"Treibstoffe"]
[2021,"Heizkraftwerk Geothermie ",0.54400000000000004,4.0277777777777777E-3,1.4500000000000001E-2,null,null,{"$f":"H27","v":2016},"Benzin in PKW",1.27,0.09,{"$f":"(K28*3.6)","v":0.32400000000000001}]
[2021,"Kehrichtverbrennung ",5.3100000000000001E-2,9.277777777777778E-4,3.3400000000000001E-3,null,null,{"$f":"H28","v":2016},"Diesel in PKW",1.21,0.08,{"$f":"(K29*3.6)","v":0.28800000000000003}]
[2021,"Blockheizkraftwerk Diesel",0.5474,3.6388888888888887E-2,0.13100000000000001,null,null,{"$f":"H29","v":2016},"Erdgas in PKW",1.1200000000000001,0.06,{"$f":"(K30*3.6)","v":0.216}]
[2021,"Blockheizkraftwerk Gas",0.50700000000000001,2.9444444444444443E-2,0.106,null,null,{"$f":"H30","v":2016},"Kerosin in Flugzeug",1.2,0.08,{"$f":"(K31*3.6)","v":0.28800000000000003}]
[2021,"Blockheizkraftwerk Biogas ",0.19380000000000003,1.6805555555555556E-2,6.0499999999999998E-2,null,null,{"$f":"H31","v":2016},"Zuschlag Schienen-Fern- und -Güterverkehr (Strom)",1.44337,1.2570000000000001E-2,4.5252000000000007E-2]
[2021,"Fernwärme, Durchschnitt Netze CH",0.82899999999999996,1.8555555555555554E-2,6.6799999999999998E-2,null,null,null,"Quelle: KBOB, eco-bau, IPB (2016). Ökobilanzdaten im Baubereich. 2009/1, Stand 2016; Bilanzierungskonzept 2000 Watt Gesellschaft; Fachstelle 2000-Watt-Gesellschaft, Bilanzierungskonzept 2000-Watt-Gesellschaft, September 2014"]
[2021,"Transport Fernwärme total",0,0,0]
[2021,"Umwelt-/Abwärme",null,null,null,null,null,2014,"Treibstoffe"]
[2021,"Solarthermie",1.6,0.01,3.6000000000000004E-2,null,null,{"$f":"H35","v":2014},"Benzin in PKW",1.27,8.8599999999999998E-2,{"$f":"(K36*3.6)","v":0.31896000000000002}]
[2021,"Umweltwärme (Umgebungsluft, Oberflächenwasser, oberflächennahe Geothermie)",0.66666666666666674,8.3333333333333332E-3,0.03,null,null,{"$f":"H36","v":2014},"Diesel in PKW",1.21,8.4000000000000005E-2,{"$f":"(K37*3.6)","v":0.3024}]
[2021,"Abwärme Gewerbe / Industrie und Abwasserwärme*",0,0,0,null,null,{"$f":"H37","v":2014},"Erdgas in PKW",1.1399999999999999,6.4000000000000001E-2,{"$f":"(K38*3.6)","v":0.23040000000000002}]
[2021,"Elektrizität vom Netz",null,null,null,null,null,{"$f":"H38","v":2014},"Kerosin in Flugzeug",1.17,8.0399999999999999E-2,{"$f":"(K39*3.6)","v":0.28944000000000003}]
[2021,"Kernkraftwerk",4.2154199999999999,6.6388888888888886E-3,2.3900000000000001E-2,null,null,{"$f":"H39","v":2014},"Zuschlag Schienen-Fern- und -Güterverkehr (Strom)",1.2969999999999999,0.10199999999999999,0.36719999999999997]
[2021,"Erdgaskombikraftwerk GuD",2.2374999999999998,0.13333333333333333,0.48,null,null,{"$f":"H39","v":2014},"Quelle: KBOB, eco-bau, IPB (2016). Ökobilanzdaten im Baubereich. 2009/1:2016; Fachstelle 2000-Watt-Gesellschaft, Bilanzierungskonzept 2000-Watt-Gesellschaft, September 2014"]
[2021,"(Stein-)Kohlekraftwerk",3.92855,0.35972222222222222,1.2949999999999999,null,null,{"$f":"H41","v":2014}]
[2021,"Kraftwerk (Schwer-)Oel",3.7509000000000001,0.29722222222222222,1.07,null,null,2008,"Treibstoffe"]
[2021,"Kehrichtverbrennung Strom",1.6250000000000001E-2,1.9638888888888887E-3,7.0699999999999999E-3,null,null,{"$f":"H43","v":2008},"Benzin in PKW",1.29,0.08,{"$f":"(K44*3.6)","v":0.28800000000000003}]
[2021,"Heizkraftwerk Holz",2.0549999999999997,1.0416666666666666E-2,3.7499999999999999E-2,null,null,{"$f":"H44","v":2008},"Diesel in PKW",1.22,0.08,{"$f":"(K45*3.6)","v":0.28800000000000003}]
[2021,"Blockheizkraftwerk Diesel Strom",3.2399,0.2336111111111111,0.84099999999999997,null,null,{"$f":"H45","v":2008},"Erdgas in PKW",1.17,0.06,{"$f":"(K46*3.6)","v":0.216}]
[2021,"Blockheizkraftwerk Gas Strom",2.8407,0.18,0.64800000000000002,null,null,{"$f":"H46","v":2008},"Kerosin in Flugzeug",1.19,0.08,{"$f":"(K47*3.6)","v":0.28800000000000003}]
[2021,"Blockheizkraftwerk Biogas Strom",0.89759999999999995,0.10111111111111111,0.36399999999999999,null,null,{"$f":"H47","v":2008},"Zuschlag Schienen-Fern- und -Güterverkehr (Strom)",1.73766,1.5429999999999999E-2,5.5548E-2]
[2021,"Photovoltaik",1.359,1.3222222222222222E-2,4.7600000000000003E-2,null,null,{"$f":"H47","v":2008},"Quelle:  treeze Ltd (2008). Primärenergiefaktoren von Energiesystemen v1.4, Tab 1.1, Stand Dezember 2008; Fachstelle 2000-Watt-Gesellschaft, Bilanzierungskonzept 2000-Watt-Gesellschaft, September 2014"]
[2021,"Windkraft",1.2873999999999999,7.8888888888888897E-3,2.8400000000000002E-2]
[2021,"Wasserkraft",1.1947999999999999,3.4444444444444444E-3,1.24E-2]
[2021,"Heizkraftwerk Geothermie Strom",3.3609999999999998,8.5833333333333334E-3,3.09E-2]
[2021,"CH-Verbrauchermix",2.6360000000000001,3.4722222222222224E-2,0.125]
[2021,"ENTSO-E-Mix (ehemals UCTE-Mix)",3.145,0.14527777777777778,0.52300000000000002]
[2021,"Weitere Stromproduktion *"]
[2021,"KEV-Faktor",{"$f":"IF(P_PEF_THGF!$A57<=MIN(P_PEF_THG_KEV!$A$3:$A$19),NoSpace,VLOOKUP(P_PEF_THGF!$A57,P_PEF_THG_KEV!$A$22:$D$35,2,FALSE))","v":1.1265234},{"$f":"IFERROR(E56/3.6,NoSpace)","v":3.7415777777777777E-2},{"$f":"IF(P_PEF_THGF!$A57<=MIN(P_PEF_THG_KEV!$A$5:$A$19),NoSpace,VLOOKUP(P_PEF_THGF!$A57,P_PEF_THG_KEV!$A$22:$D$36,4,FALSE))","v":0.13469680000000001}]
[2021,"* Berechnungen/Annahmen Begleitgruppe\nQuelle: treeze Ltd (2017). Primärenergiefaktoren von Energiesystemen v. 2.2:2016, Tab 2.1, Stand September 2016; KBOB, eco-bau, IPB (2022). Ökobilanzdaten im Baubereich. 2009/1:2022; Fachstelle 2000-Watt-Gesellschaft, Bilanzierungskonzept 2000-Watt-Gesellschaft, September 2014"]
[]
[2018,"Brennstoffe"]
[{"$f":"A59","v":2018},"Heizöl",1.23902,8.3500000000000005E-2,{"$f":"(D60*3.6)","v":0.30060000000000003},"EL (extra leicht)"]
[{"$f":"A60","v":2018},"Erdgas",1.06447,6.3299999999999995E-2,0.22788]
[{"$f":"A61","v":2018},"Kohle / Koks",1.4632000000000001,0.122,0.43919999999999998]
[2018,"Holzschnitzel",1.1128,2.98E-3,1.0728E-2]
[2018,"Pellets",1.1970000000000001,7.5599999999999999E-3,2.7216000000000001E-2]
[2018,"Biogas",0.33110000000000001,3.5999999999999997E-2,0.12959999999999999]
[2018,"Fernwärme"]
[2018,"Heizzentrale Oel ",1.6955,0.113,{"$f":"(D67*3.6)","v":0.40679999999999999}]
[2018,"Heizzentrale Gas ",1.5246999999999999,8.72E-2,0.31392000000000003]
[2018,"Heizzentrale Holz ",1.7230000000000001,1.38E-2,4.9680000000000002E-2]
[2018,"Heizkraftwerk Holz ",1.4580000000000002,1.17E-2,4.2120000000000005E-2]
[2018,"Heizzentrale EWP Luft/Wasser (JAZ 2.8)",2.1309999999999998,2.1700000000000001E-2,7.8120000000000009E-2]
[2018,"Heizzentrale EWP Erdsonde (JAZ 3.9) ",1.899,1.5900000000000001E-2,5.7240000000000006E-2]
[2018,"Heizzentrale EWP Abwasser (JAZ 3.4) ",1.0660000000000001,1.1299999999999999E-2,4.0680000000000001E-2]
[2018,"Heizzentrale EWP Grundwasser (JAZ 3.4)",1.9929999999999999,1.72E-2,6.1920000000000003E-2]
[2018,"Heizzentrale Geothermie ",1.522,5.7600000000000004E-3,2.0736000000000001E-2]
[2018,"Heizkraftwerk Geothermie ",0.59000000000000008,4.1099999999999999E-3,1.4796E-2]
[2018,"Kehrichtverbrennung ",5.9709999999999999E-2,7.4899999999999999E-4,2.6963999999999998E-3]
[2018,"Blockheizkraftwerk Diesel",0.62849999999999995,4.02E-2,0.14472000000000002]
[2018,"Blockheizkraftwerk Gas",0.60649999999999993,3.5099999999999999E-2,0.12636]
[2018,"Blockheizkraftwerk Biogas ",0.23269999999999999,2.18E-2,7.8480000000000008E-2]
[2018,"Fernwärme, Durchschnitt Netze CH",0.875,0.03,0.108]
[2018,"Transport Fernwärme total",6.0999999999999999E-2,8.9999999999999998E-4,3.2399999999999998E-3]
[2018,"Umwelt-/Abwärme"]
[2018,"Solarthermie",1.6,0.01,{"$f":"(D84*3.6)","v":3.6000000000000004E-2}]
[2018,"Umweltwärme (Umgebungsluft, Oberflächenwasser, oberflächennahe Geothermie)",{"$f":"1-(1/JAZ_WP_heute)","v":0.66666666666666674},1.2999999999999999E-2,{"$f":"(D85*3.6)","v":4.6800000000000001E-2}]
[2018,"Abwärme Gewerbe / Industrie und Abwasserwärme*",0,0,{"$f":"(D86*3.6)","v":0}]
[2018,"Elektrizität vom Netz"]
[2018,"Kernkraftwerk",4.2150800000000004,6.4700000000000001E-3,{"$f":"(D88*3.6)","v":2.3292E-2}]
[2018,"Erdgaskombikraftwerk GuD",2.2258500000000003,0.129,0.46440000000000003]
[2018,"(Stein-)Kohlekraftwerk",3.9473500000000001,0.36049999999999999,1.2978000000000001]
[2018,"Kraftwerk (Schwer-)Oel",3.8329,0.28100000000000003,1.0116000000000001]
[2018,"Kehrichtverbrennung Strom",1.787E-2,1.92E-3,6.9120000000000006E-3]
[2018,"Heizkraftwerk Holz",3.88,3.27E-2,0.11772000000000001]
[2018,"Blockheizkraftwerk Diesel Strom",3.2835000000000001,0.22900000000000001,0.82440000000000002]
[2018,"Blockheizkraftwerk Gas Strom",2.9478599999999999,0.186,0.66959999999999997]
[2018,"Blockheizkraftwerk Biogas Strom",0.55414999999999992,8.0649999999999999E-2,0.29033999999999999]
[2018,"Photovoltaik",1.554,2.6800000000000001E-2,9.648000000000001E-2]
[2018,"Windkraft",1.2936999999999999,7.2300000000000003E-3,2.6028000000000003E-2]
[2018,"Wasserkraft",1.1989999999999998,3.3999999999999998E-3,1.2239999999999999E-2]
[2018,"Heizkraftwerk Geothermie Strom",3.3609999999999998,8.5800000000000008E-3,3.0888000000000002E-2]
[2018,"CH-Verbrauchermix",3.008,2.8299999999999999E-2,0.10188]
[2018,"ENTSO-E-Mix (ehemals UCTE-Mix)",3.1890000000000001,0.14599999999999999,0.52559999999999996]
[2018,"Weitere Stromproduktion *"]
[2018,"KEV-Faktor",{"$f":"IF(P_PEF_THGF!$A104<=MIN(P_PEF_THG_KEV!$A$3:$A$19),NoSpace,VLOOKUP(P_PEF_THGF!$A104,P_PEF_THG_KEV!$A$22:$D$35,2,FALSE))","v":1.05565595},{"$f":"IFERROR(E104/3.6,NoSpace)","v":3.3046359999999997E-2},{"$f":"IF(P_PEF_THGF!$A104<=MIN(P_PEF_THG_KEV!$A$5:$A$19),NoSpace,VLOOKUP(P_PEF_THGF!$A104,P_PEF_THG_KEV!$A$22:$D$36,4,FALSE))","v":0.118966896}]
[null,"* Berechnungen/Annahmen Begleitgruppe\nQuelle: treeze Ltd (2017). Primärenergiefaktoren von Energiesystemen v. 2.2:2016, Tab 2.1, Stand September 2016; KBOB, eco-bau, IPB (2016). Ökobilanzdaten im Baubereich. 2009/1:2016; Fachstelle 2000-Watt-Gesellschaft, Bilanzierungskonzept 2000-Watt-Gesellschaft, September 2014"]
[]
[2016,"Brennstoffe"]
[{"$f":"A107","v":2016},"Heizöl",1.24,8.4000000000000005E-2,{"$f":"(D108*3.6)","v":0.3024},"EL (extra leicht)"]
[{"$f":"A108","v":2016},"Erdgas",1.07,6.3E-2,0.2268]
[{"$f":"A109","v":2016},"Kohle / Koks",1.1599999999999999,0.122,0.43919999999999998]
[2016,"Holzschnitzel",1.1100000000000001,3.0000000000000001E-3,1.0800000000000001E-2]
[2016,"Pellets",1.2,8.0000000000000002E-3,2.8800000000000003E-2]
[2016,"Biogas",0.33,3.5999999999999997E-2,0.12959999999999999]
[2016,"Fernwärme"]
[2016,"Heizzentrale Oel ",1.7,0.113,{"$f":"(D115*3.6)","v":0.40679999999999999}]
[2016,"Heizzentrale Gas ",1.52,8.6999999999999994E-2,0.31319999999999998]
[2016,"Heizzentrale Holz ",1.72,1.4E-2,5.04E-2]
[2016,"Heizkraftwerk Holz ",1.46,1.2E-2,4.3200000000000002E-2]
[2016,"Heizzentrale EWP Luft/Wasser (JAZ 2.8)",2.13,2.1999999999999999E-2,7.9199999999999993E-2]
[2016,"Heizzentrale EWP Erdsonde (JAZ 3.9) ",1.9,1.6E-2,5.7600000000000005E-2]
[2016,"Heizzentrale EWP Abwasser (JAZ 3.4) ",1.07,1.0999999999999999E-2,3.9599999999999996E-2]
[2016,"Heizzentrale EWP Grundwasser (JAZ 3.4)",1.99,1.7000000000000001E-2,6.1200000000000004E-2]
[2016,"Heizzentrale Geothermie ",1.52,6.0000000000000001E-3,2.1600000000000001E-2]
[2016,"Heizkraftwerk Geothermie ",0.59,4.0000000000000001E-3,1.4400000000000001E-2]
[2016,"Kehrichtverbrennung ",0.06,1E-3,3.6000000000000003E-3]
[2016,"Blockheizkraftwerk Diesel",0.63,0.04,0.14400000000000002]
[2016,"Blockheizkraftwerk Gas",0.61,3.5000000000000003E-2,0.12600000000000003]
[2016,"Blockheizkraftwerk Biogas ",0.23,2.1999999999999999E-2,7.9199999999999993E-2]
[2016,"Fernwärme, Durchschnitt Netze CH",0.87,0.03,0.108]
[2016,"Transport Fernwärme total",6.0999999999999999E-2,8.9999999999999998E-4,3.2399999999999998E-3]
[2016,"Umwelt-/Abwärme"]
[2016,"Solarthermie",1.33,3.6999999999999998E-2,{"$f":"(D132*3.6)","v":0.13319999999999999}]
[2016,"Umweltwärme (Umgebungsluft, Oberflächenwasser, oberflächennahe Geothermie)",{"$f":"1-(1/JAZ_WP_heute)","v":0.66666666666666674},4.5999999999999999E-2,{"$f":"(D133*3.6)","v":0.1656}]
[2016,"Abwärme Gewerbe / Industrie und Abwasserwärme*",0,0,{"$f":"(D134*3.6)","v":0}]
[2016,"Elektrizität vom Netz"]
[2016,"Kernkraftwerk",4.21,6.0000000000000001E-3,{"$f":"(D136*3.6)","v":2.1600000000000001E-2}]
[2016,"Erdgaskombikraftwerk GuD",2.2200000000000002,0.129,0.46440000000000003]
[2016,"(Stein-)Kohlekraftwerk",3.94,0.34399999999999997,1.2383999999999999]
[2016,"Kraftwerk (Schwer-)Oel",3.83,0.28100000000000003,1.0116000000000001]
[2016,"Kehrichtverbrennung Strom",0.02,2E-3,7.2000000000000007E-3]
[2016,"Heizkraftwerk Holz",3.88,3.3000000000000002E-2,0.1188]
[2016,"Blockheizkraftwerk Diesel Strom",3.28,0.22900000000000001,0.82440000000000002]
[2016,"Blockheizkraftwerk Gas Strom",2.94,0.186,0.66959999999999997]
[2016,"Blockheizkraftwerk Biogas Strom",0.91,0.112,0.4032]
[2016,"Photovoltaik",1.56,2.7E-2,9.7199999999999995E-2]
[2016,"Windkraft",1.29,7.0000000000000001E-3,2.52E-2]
[2016,"Wasserkraft",1.2,3.0000000000000001E-3,1.0800000000000001E-2]
[2016,"Heizkraftwerk Geothermie Strom",3.36,8.9999999999999993E-3,3.2399999999999998E-2]
[2016,"CH-Verbrauchermix",3,2.8000000000000001E-2,0.1008]
[2016,"ENTSO-E-Mix (ehemals UCTE-Mix)",3.18,0.14599999999999999,0.52559999999999996]
[2016,"Weitere Stromproduktion *"]
[2016,"KEV-Faktor",{"$f":"IF(P_PEF_THGF!$A152<=MIN(P_PEF_THG_KEV!$A$3:$A$19),NoSpace,VLOOKUP(P_PEF_THGF!$A152,P_PEF_THG_KEV!$A$22:$D$29,2,FALSE))","v":1.15961},{"$f":"IFERROR(E152/3.6,NoSpace)","v":4.6322999999999996E-2},{"$f":"IF(P_PEF_THGF!$A152<=MIN(P_PEF_THG_KEV!$A$5:$A$19),NoSpace,VLOOKUP(P_PEF_THGF!$A152,P_PEF_THG_KEV!$A$22:$D$36,4,FALSE))","v":0.16676279999999999}]
[null,"* Berechnungen/Annahmen Begleitgruppe\nQuelle: treeze Ltd (2017). Primärenergiefaktoren von Energiesystemen v. 2.22, Tab 2.1, Stand 2016; KBOB, eco-bau, IPB (2014). Ökobilanzdaten im Baubereich. 2009/1, 2016; Fachstelle 2000-Watt-Gesellschaft, Bilanzierungskonzept 2000-Watt-Gesellschaft, September 2014"]
[]
[2014,"Brennstoffe"]
[{"$f":"A155","v":2014},"Heizöl",1.23,8.2699999999999996E-2,{"$f":"(D156*3.6)","v":0.29771999999999998},"EL (extra leicht)"]
[{"$f":"A156","v":2014},"Erdgas",1.07,6.3299999999999995E-2,{"$f":"(D157*3.6)","v":0.22788}]
[{"$f":"A157","v":2014},"Kohle / Koks",1.67,0.122,{"$f":"(D158*3.6)","v":0.43919999999999998}]
[2014,"Holzschnitzel",1.1399999999999999,2.9299999999999999E-3,1.0548E-2]
[2014,"Pellets",1.21,9.5499999999999995E-3,3.4380000000000001E-2]
[2014,"Biogas",0.33800000000000002,3.6600000000000001E-2,0.13176000000000002]
[2014,"Fernwärme"]
[2014,"Heizzentrale Oel ",1.68,0.112,0.4032]
[2014,"Heizzentrale Gas ",1.53,8.6999999999999994E-2,0.31319999999999998]
[2014,"Heizzentrale Holz ",1.66,1.2E-2,4.3200000000000002E-2]
[2014,"Heizkraftwerk Holz ",1.41,0.01,3.6000000000000004E-2]
[2014,"Heizzentrale EWP Luft/Wasser (JAZ 2.8)",2.19,2.5999999999999999E-2,9.3600000000000003E-2]
[2014,"Heizzentrale EWP Erdsonde (JAZ 3.9) ",1.94,1.9E-2,6.8400000000000002E-2]
[2014,"Heizzentrale EWP Abwasser (JAZ 3.4) ",1.1100000000000001,1.4999999999999999E-2,5.3999999999999999E-2]
[2014,"Heizzentrale EWP Grundwasser (JAZ 3.4)",2.04,2.1000000000000001E-2,7.5600000000000001E-2]
[2014,"Heizzentrale Geothermie ",1.53,6.0000000000000001E-3,2.1600000000000001E-2]
[2014,"Heizkraftwerk Geothermie ",0.59,4.0000000000000001E-3,1.4400000000000001E-2]
[2014,"Kehrichtverbrennung ",0.06,1E-3,3.6000000000000003E-3]
[2014,"Blockheizkraftwerk Diesel",0.63,0.04,0.14400000000000002]
[2014,"Blockheizkraftwerk Gas",0.61,3.5000000000000003E-2,0.12600000000000003]
[2014,"Blockheizkraftwerk Biogas ",0.24,2.1999999999999999E-2,7.9199999999999993E-2]
[2014,"Fernwärme, Durchschnitt Netze CH",0.87,0.03,0.108]
[2014,"Transport Fernwärme total",6.0999999999999999E-2,8.9999999999999998E-4,3.2399999999999998E-3]
[2014,"Umwelt-/Abwärme"]
[2014,"Solarthermie",1.62,1.1599999999999999E-2,{"$f":"(D180*3.6)","v":4.1759999999999999E-2}]
[2014,"Umweltwärme (Umgebungsluft, Oberflächenwasser, oberflächennahe Geothermie)",{"$f":"1-(1/JAZ_WP_heute)","v":0.66666666666666674},1.5299999999999999E-2,5.5079999999999997E-2]
[2014,"Abwärme Gewerbe / Industrie und Abwasserwärme*",0,0,0]
[2014,"Elektrizität vom Netz"]
[2014,"Kernkraftwerk",4.22,6.5500000000000003E-3,2.358E-2]
[2014,"Erdgaskombikraftwerk GuD",2.2200000000000002,0.13,0.46800000000000003]
[2014,"(Stein-)Kohlekraftwerk",3.94,0.34399999999999997,1.2383999999999999]
[2014,"Kraftwerk (Schwer-)Oel",3.73,0.27200000000000002,0.97920000000000007]
[2014,"Kehrichtverbrennung Strom",1.89E-2,2.0200000000000001E-3,7.2720000000000007E-3]
[2014,"Heizkraftwerk Holz",3.73,2.8500000000000001E-2,0.10260000000000001]
[2014,"Blockheizkraftwerk Diesel Strom",3.27,0.22800000000000001,0.82080000000000009]
[2014,"Blockheizkraftwerk Gas Strom",2.94,0.186,0.66959999999999997]
[2014,"Blockheizkraftwerk Biogas Strom",0.93,0.114,0.41040000000000004]
[2014,"Photovoltaik",1.58,2.64E-2,9.5039999999999999E-2]
[2014,"Windkraft",1.29,7.3299999999999997E-3,2.6387999999999998E-2]
[2014,"Wasserkraft",1.2,3.5000000000000001E-3,1.26E-2]
[2014,"Heizkraftwerk Geothermie Strom",3.36,8.5800000000000008E-3,3.0888000000000002E-2]
[2014,"CH-Verbrauchermix",3.14,3.85E-2,0.1386]
[2014,"ENTSO-E-Mix (ehemals UCTE-Mix)",3.18,0.14499999999999999,0.52200000000000002]
[2014,"Weitere Stromproduktion *"]
[2014,"KEV-Faktor",{"$f":"IF(P_PEF_THGF!$A200<=MIN(P_PEF_THG_KEV!$A$3:$A$19),NoSpace,VLOOKUP(P_PEF_THGF!$A200,P_PEF_THG_KEV!$A$22:$D$29,2,FALSE))","v":1.1486499999999999},{"$f":"IFERROR(E200/3.6,NoSpace)","v":4.8654260000000005E-2},{"$f":"IF(P_PEF_THGF!$A200<=MIN(P_PEF_THG_KEV!$A$5:$A$19),NoSpace,VLOOKUP(P_PEF_THGF!$A200,P_PEF_THG_KEV!$A$22:$D$36,4,FALSE))","v":0.17515533600000002}]
[null,"* Berechnungen/Annahmen Begleitgruppe\nQuelle: treeze Ltd (2014). Primärenergiefaktoren von Energiesystemen v. 2.2, Stand 2014; Fachstelle 2000-Watt-Gesellschaft, Bilanzierungskonzept 2000-Watt-Gesellschaft, September 2014; KBOB, eco-bau, IPB (2014). Ökobilanzdaten im Baubereich. 2009/1, 2014"]
[]
[2012,"Brennstoffe"]
[{"$f":"A203","v":2012},"Heizöl",1.24,0.08,{"$f":"(D204*3.6)","v":0.28800000000000003},"EL (extra leicht)"]
[{"$f":"A204","v":2012},"Erdgas",1.1200000000000001,7.0000000000000007E-2,0.25200000000000006]
[{"$f":"A205","v":2012},"Kohle / Koks",1.69,0.12,0.432]
[2012,"Holzschnitzel",1.1399999999999999,0,0]
[2012,"Pellets",1.22,0.01,3.6000000000000004E-2]
[2012,"Biogas",0.37,0.03,0.108]
[2012,"Fernwärme"]
[2012,"Heizzentrale Oel ",1.69,0.11,{"$f":"(D211*3.6)","v":0.39600000000000002}]
[2012,"Heizzentrale Gas ",1.56,0.09,0.32400000000000001]
[2012,"Heizzentrale Holz ",1.66,0.01,3.6000000000000004E-2]
[2012,"Heizkraftwerk Holz ",1.41,0.01,3.6000000000000004E-2]
[2012,"Heizzentrale EWP Luft/Wasser (JAZ 2.8)",2.15,0.03,0.108]
[2012,"Heizzentrale EWP Erdsonde (JAZ 3.9) ",2.0099999999999998,0.02,7.2000000000000008E-2]
[2012,"Heizzentrale EWP Abwasser (JAZ 3.4) ",1.91,0.02,7.2000000000000008E-2]
[2012,"Heizzentrale EWP Grundwasser (JAZ 3.4)",1.04,0.02,7.2000000000000008E-2]
[2012,"Heizzentrale Geothermie ",1.52,0.01,3.6000000000000004E-2]
[2012,"Heizkraftwerk Geothermie ",0.59,0,0]
[2012,"Kehrichtverbrennung ",0.06,0,0]
[2012,"Blockheizkraftwerk Diesel",0.63,0.04,0.14400000000000002]
[2012,"Blockheizkraftwerk Gas",0.65,0.04,0.14400000000000002]
[2012,"Blockheizkraftwerk Biogas ",0.23,0.02,7.2000000000000008E-2]
[2012,"Fernwärme, Durchschnitt Netze CH",0.85,0.04,0.14400000000000002]
[2012,"Transport Fernwärme total",0.06,0,0]
[2012,"Umwelt-/Abwärme"]
[2012,"Solarthermie",1,0,{"$f":"(D228*3.6)","v":0}]
[2012,"Umweltwärme (Umgebungsluft, Oberflächenwasser, oberflächennahe Geothermie)",{"$f":"1-(1/JAZ_WP_heute)","v":0.66666666666666674},0,{"$f":"(D229*3.6)","v":0}]
[2012,"Abwärme Gewerbe / Industrie und Abwasserwärme*",0,0,{"$f":"(D230*3.6)","v":0}]
[2012,"Elektrizität vom Netz"]
[2012,"Kernkraftwerk",4.07,5.0000000000000001E-3,{"$f":"(D232*3.6)","v":1.8000000000000002E-2}]
[2012,"Erdgaskombikraftwerk GuD",2.34,0.13,0.46800000000000003]
[2012,"(Stein-)Kohlekraftwerk",4.0199999999999996,0.34,1.2240000000000002]
[2012,"Kraftwerk (Schwer-)Oel",3.85,0.28000000000000003,1.0080000000000002]
[2012,"Kehrichtverbrennung Strom",0.02,0,0]
[2012,"Heizkraftwerk Holz",3.8,0.03,0.108]
[2012,"Blockheizkraftwerk Diesel Strom",3.36,0.23,0.82800000000000007]
[2012,"Blockheizkraftwerk Gas Strom",3.29,0.21,0.75600000000000001]
[2012,"Blockheizkraftwerk Biogas Strom",0.98,0.1,0.36000000000000004]
[2012,"Photovoltaik",1.62,0.03,0.108]
[2012,"Windkraft",1.32,0.01,3.6000000000000004E-2]
[2012,"Wasserkraft",1.22,4.0000000000000001E-3,1.4400000000000001E-2]
[2012,"Heizkraftwerk Geothermie Strom",3.36,0.01,3.6000000000000004E-2]
[2012,"CH-Verbrauchermix",3.05,0.04,0.14400000000000002]
[2012,"ENTSO-E-Mix (ehemals UCTE-Mix)",3.54,0.17,0.6120000000000001]
[2012,"Weitere Stromproduktion *"]
[2012,"KEV-Faktor",{"$f":"IF(P_PEF_THGF!$A248<=MIN(P_PEF_THG_KEV!$A$3:$A$19),NoSpace,VLOOKUP(P_PEF_THGF!$A248,P_PEF_THG_KEV!$A$22:$D$29,2,FALSE))","v":1.16124},{"$f":"IFERROR(E248/3.6,NoSpace)","v":4.3572000000000007E-2},{"$f":"IF(P_PEF_THGF!$A248<=MIN(P_PEF_THG_KEV!$A$5:$A$19),NoSpace,VLOOKUP(P_PEF_THGF!$A248,P_PEF_THG_KEV!$A$22:$D$36,4,FALSE))","v":0.15685920000000003}]
[null,"* Berechnungen/Annahmen Begleitgruppe\nQuelle:  treeze Ltd (2012). Primärenergiefaktoren von Energiesystemen, Tab 2.1, Stand 2012; Fachstelle 2000-Watt-Gesellschaft, Bilanzierungskonzept 2000-Watt-Gesellschaft, September 2014"]
[]
[2008,"Brennstoffe"]
[{"$f":"A251","v":2008},"Heizöl",1.24,0.08,{"$f":"(D252*3.6)","v":0.28800000000000003},"EL (extra leicht)"]
[{"$f":"A252","v":2008},"Erdgas",1.1499999999999999,7.0000000000000007E-2,0.25200000000000006]
[{"$f":"A253","v":2008},"Kohle / Koks",1.66,0.12,0.432]
[2008,"Holzschnitzel",1.1399999999999999,0,0]
[2008,"Pellets",1.22,0.01,3.6000000000000004E-2]
[2008,"Biogas",0.48,0.04,0.14400000000000002]
[2008,"Fernwärme"]
[2008,"Heizzentrale Oel ",1.69,0.11,{"$f":"(D259*3.6)","v":0.39600000000000002}]
[2008,"Heizzentrale Gas ",1.56,0.09,0.32400000000000001]
[2008,"Heizzentrale Holz ",1.66,0.01,3.6000000000000004E-2]
[2008,"Heizkraftwerk Holz ",1.41,0.01,3.6000000000000004E-2]
[2008,"Heizzentrale EWP Luft/Wasser (JAZ 2.8)",2.11,0.03,0.108]
[2008,"Heizzentrale EWP Erdsonde (JAZ 3.9) ",1.88,0.02,7.2000000000000008E-2]
[2008,"Heizzentrale EWP Abwasser (JAZ 3.4) ",1.01,0.02,7.2000000000000008E-2]
[2008,"Heizzentrale EWP Grundwasser (JAZ 3.4)",1.97,0.02,7.2000000000000008E-2]
[2008,"Heizzentrale Geothermie ",1.52,0.01,3.6000000000000004E-2]
[2008,"Heizkraftwerk Geothermie ",0.59,0,0]
[2008,"Kehrichtverbrennung ",0.06,0,0]
[2008,"Blockheizkraftwerk Diesel",0.63,0.04,0.14400000000000002]
[2008,"Blockheizkraftwerk Gas",0.65,0.04,0.14400000000000002]
[2008,"Blockheizkraftwerk Biogas ",0.08,0.01,3.6000000000000004E-2]
[2008,"Fernwärme, Durchschnitt Netze CH",0.85,0.04,0.14400000000000002]
[2008,"Transport Fernwärme total",0.06,0,0]
[2008,"Umwelt-/Abwärme *"]
[2008,"Solarthermie",1,0,{"$f":"(D276*3.6)","v":0}]
[2008,"Umweltwärme (Umgebungsluft, Oberflächenwasser, oberflächennahe Geothermie)",1,0,{"$f":"(D277*3.6)","v":0}]
[2008,"Abwärme Gewerbe / Industrie und Abwasserwärme*",0,0,{"$f":"(D278*3.6)","v":0}]
[2008,"Elektrizität vom Netz"]
[2008,"Kernkraftwerk",4.08,0.01,{"$f":"(D280*3.6)","v":3.6000000000000004E-2}]
[2008,"Erdgaskombikraftwerk GuD",2.34,0.14000000000000001,0.50400000000000011]
[2008,"(Stein-)Kohlekraftwerk",3.92,0.34,1.2240000000000002]
[2008,"Kraftwerk (Schwer-)Oel",3.85,0.28000000000000003,1.0080000000000002]
[2008,"Kehrichtverbrennung Strom",0.02,0,0]
[2008,"Heizkraftwerk Holz",3.8,0.03,0.108]
[2008,"Blockheizkraftwerk Diesel Strom",3.36,0.23,0.82800000000000007]
[2008,"Blockheizkraftwerk Gas Strom",3.3,0.21,0.75600000000000001]
[2008,"Blockheizkraftwerk Biogas Strom",0.2,0.05,0.18000000000000002]
[2008,"Photovoltaik",1.66,0.03,0.108]
[2008,"Windkraft",1.33,0.01,3.6000000000000004E-2]
[2008,"Wasserkraft",1.22,0,0]
[2008,"Heizkraftwerk Geothermie Strom",3.36,0.01,3.6000000000000004E-2]
[2008,"CH-Verbrauchermix",2.97,0.04,0.14400000000000002]
[2008,"ENTSO-E-Mix (ehemals UCTE-Mix)",3.53,0.17,0.6120000000000001]
[2008,"Weitere Stromproduktion *"]
[2008,"KEV-Faktor",{"$f":"IF(P_PEF_THGF!$A296<MIN(P_PEF_THG_KEV!$A$3:$A$19),VLOOKUP(MIN(P_PEF_THG_KEV!A5:$A$19),P_PEF_THG_KEV!$A$22:$D$29,2,FALSE),VLOOKUP(P_PEF_THGF!$A296,P_PEF_THG_KEV!$A$22:$D$29,2,FALSE))","v":0.70469000000000004},{"$f":"IFERROR(E296/3.6,NoSpace)","v":2.7420000000000007E-2},{"$f":"IF(P_PEF_THGF!$A296<=MIN(P_PEF_THG_KEV!$A$5:$A$19),VLOOKUP(MIN(P_PEF_THG_KEV!A5:$A$19),P_PEF_THG_KEV!$A$22:$D$36,4,FALSE),VLOOKUP(P_PEF_THGF!$A296,P_PEF_THG_KEV!$A$22:$D$36,4,FALSE))","v":9.8712000000000022E-2},{"$f":"\"(\"&Ein_Texte!T23&OneSpace&MIN(P_PEF_THG_KEV!A5:$A$19)&\")\"","v":"(Bilanzjahr 2009)"}]
[null,"* Berechnungen/Annahmen Begleitgruppe\nQuelle:  treeze Ltd (2008). Primärenergiefaktoren von Energiesystemen v1.4, Tab 1.1, Stand Dezember 2008"]
[]
[]
[null,"Bezugsgrösse ist die in den Tank oder in das Gebäude gelieferte Energie; ohne Aufwendungen für die Herstellung des im Gebäude liegenden Energiewandlers beziehungsweise des Transportmittels; inklusive Betriebsemissionen des im Gebäude liegenden Energiewandlers beziehungsweise des Transportmittels. "]

{"sheet":"P_PEF_THG_KEV","index":21,"n_rows":73,"n_cols":7,"rows_kept":73,"cut":false,"hidden":false,"merged":[[2,2,2,6],[19,2,19,3],[36,0,37,3]]}
[{"$f":"P_PEF_THGF!A1","v":"Parameter"}]
["Primärenergie und Treibhausgas für KEV-Strom"]
["Geförderter Strom ",null,"Zusammensetzung"]
["Jahr","Anteil geförderter Strom am Strommix","Wasser","Sonne","Wind","Biomasse und Biomasse aus Abfällen","Geothermie"]
[2009,7.0000000000000001E-3,0.42599999999999999,3.7999999999999999E-2,1.2999999999999999E-2,0.52300000000000002,0]
[2010,8.9999999999999993E-3,0.51600000000000001,4.2000000000000003E-2,2.5999999999999999E-2,0.41599999999999998,0]
[2011,1.2999999999999999E-2,0.51100000000000001,4.7E-2,6.2E-2,0.38,0]
[2012,0.02,0.49299999999999999,7.5999999999999998E-2,4.2000000000000003E-2,0.38900000000000001,0]
[2013,2.4E-2,0.44500000000000001,0.1,3.6999999999999998E-2,0.41799999999999998,0]
[2014,0.03,0.45900000000000002,0.128,3.2000000000000001E-2,0.38100000000000001,0]
[2015,3.5000000000000003E-2,0.45300000000000001,0.2,3.2000000000000001E-2,0.315,0]
[2016,4.5999999999999999E-2,0.443,0.17,2.8000000000000001E-2,0.35899999999999999,0]
[2017,5.1999999999999998E-2,0.443,0.182,2.7E-2,0.34799999999999998,0]
[2018,5.6000000000000001E-2,0.46300000000000002,0.183,2.7E-2,0.32700000000000001,0]
[2019,6.3E-2,0.47399999999999998,0.17599999999999999,3.3000000000000002E-2,0.317,0]
[2020,7.0000000000000007E-2,0.48699999999999999,0.17599999999999999,0.03,0.307,0]
[2021,6.7000000000000004E-2,0.47499999999999998,0.16400000000000001,3.1E-2,0.33,0]
[2022,6.0999999999999999E-2,0.47099999999999997,0.2,3.5999999999999997E-2,0.29299999999999998,0]
[]
[null,{"$f":"P_PEF_THGF!C3","v":"Primärenergie-Faktor"},{"$f":"P_PEF_THGF!D3","v":"Treibhausgasemissions-Koeffizient"}]
["Jahr","MJäq/MJ","kg/MJ","kg/kWh"]
[2009,{"$f":"SUMPRODUCT($C5:$G5,A43:E43)","v":0.70469000000000004},{"$f":"D22/3.6","v":2.7420000000000007E-2},{"$f":"SUMPRODUCT($C5:$G5,A60:E60)","v":9.8712000000000022E-2}]
[2010,0.81701999999999986,{"$f":"D23/3.6","v":2.2320000000000003E-2},8.0352000000000007E-2]
[2011,0.85989999999999989,2.103E-2,7.5707999999999998E-2]
[2012,1.16124,4.3572000000000007E-2,0.15685920000000003]
[2013,1.1633800000000001,4.6949999999999999E-2,0.16902]
[2014,1.1486499999999999,4.8654260000000005E-2,0.17515533600000002]
[2015,1.1938300000000002,4.3010059999999996E-2,0.154836216]
[2016,1.15961,4.6322999999999996E-2,0.16676279999999999]
[2017,1.16703,{"$f":"D30/3.6","v":4.540799999999999E-2},0.16346879999999997]
[2018,1.05565595,3.3046359999999997E-2,0.118966896]
[2019,1.0601876499999998,3.2133040000000002E-2,0.11567894400000001]
[2020,1.0663520499999999,3.1349049999999996E-2,0.11285658]
[2021,1.1265234,3.7415777777777777E-2,0.13469680000000001]
[2022,1.143894,3.4176333333333329E-2,0.1230348]
[]
["Quelle: BFE: Stromkennzeichnung \"Geförderter Strom\", Stand 2023 (PE- und THG Faktoren 2022)"]
[]
[]
[]
[{"$f":"B20","v":"Primärenergie-Faktor"}]
[{"$f":"P_PEF_THGF!$B$99","v":"Wasserkraft"},{"$f":"P_PEF_THGF!$B$97","v":"Photovoltaik"},{"$f":"P_PEF_THGF!$B$98","v":"Windkraft"},{"$f":"P_PEF_THGF!$B$96","v":"Blockheizkraftwerk Biogas Strom"},{"$f":"P_PEF_THGF!$B$100","v":"Heizkraftwerk Geothermie Strom"}]
[{"$f":"VLOOKUP(IF($A22<=MIN(P_PEF_THGF!$A$9:$A$299),MIN(P_PEF_THGF!$A$9:$A$299),IF(COUNTIF(P_PEF_THGF!$A$9:$A$299,$A22)>=1,$A22,MAX(IF(P_PEF_THGF!$A$9:$A$299<$A22,P_PEF_THGF!$A$9:$A$299)))),IF(P_PEF_THGF!$B$9:$B$299=A$42,P_PEF_THGF!$A$9:$E$300,NoSpace),3,FALSE)","v":1.22},{"$f":"VLOOKUP(IF($A22<=MIN(P_PEF_THGF!$A$9:$A$299),MIN(P_PEF_THGF!$A$9:$A$299),IF(COUNTIF(P_PEF_THGF!$A$9:$A$299,$A22)>=1,$A22,MAX(IF(P_PEF_THGF!$A$9:$A$299<$A22,P_PEF_THGF!$A$9:$A$299)))),IF(P_PEF_THGF!$B$9:$B$299=B$42,P_PEF_THGF!$A$9:$E$300,NoSpace),3,FALSE)","v":1.66},{"$f":"VLOOKUP(IF($A22<=MIN(P_PEF_THGF!$A$9:$A$299),MIN(P_PEF_THGF!$A$9:$A$299),IF(COUNTIF(P_PEF_THGF!$A$9:$A$299,$A22)>=1,$A22,MAX(IF(P_PEF_THGF!$A$9:$A$299<$A22,P_PEF_THGF!$A$9:$A$299)))),IF(P_PEF_THGF!$B$9:$B$299=C$42,P_PEF_THGF!$A$9:$E$300,NoSpace),3,FALSE)","v":1.33},{"$f":"VLOOKUP(IF($A22<=MIN(P_PEF_THGF!$A$9:$A$299),MIN(P_PEF_THGF!$A$9:$A$299),IF(COUNTIF(P_PEF_THGF!$A$9:$A$299,$A22)>=1,$A22,MAX(IF(P_PEF_THGF!$A$9:$A$299<$A22,P_PEF_THGF!$A$9:$A$299)))),IF(P_PEF_THGF!$B$9:$B$299=D$42,P_PEF_THGF!$A$9:$E$300,NoSpace),3,FALSE)","v":0.2},{"$f":"VLOOKUP(IF($A22<=MIN(P_PEF_THGF!$A$9:$A$299),MIN(P_PEF_THGF!$A$9:$A$299),IF(COUNTIF(P_PEF_THGF!$A$9:$A$299,$A22)>=1,$A22,MAX(IF(P_PEF_THGF!$A$9:$A$299<$A22,P_PEF_THGF!$A$9:$A$299)))),IF(P_PEF_THGF!$B$9:$B$299=E$42,P_PEF_THGF!$A$9:$E$300,NoSpace),3,FALSE)","v":3.36}]
[{"$f":"VLOOKUP(IF($A23<=MIN(P_PEF_THGF!$A$9:$A$299),MIN(P_PEF_THGF!$A$9:$A$299),IF(COUNTIF(P_PEF_THGF!$A$9:$A$299,$A23)>=1,$A23,MAX(IF(P_PEF_THGF!$A$9:$A$299<$A23,P_PEF_THGF!$A$9:$A$299)))),IF(P_PEF_THGF!$B$9:$B$299=A$42,P_PEF_THGF!$A$9:$E$300,NoSpace),3,FALSE)","v":1.22},{"$f":"VLOOKUP(IF($A23<=MIN(P_PEF_THGF!$A$9:$A$299),MIN(P_PEF_THGF!$A$9:$A$299),IF(COUNTIF(P_PEF_THGF!$A$9:$A$299,$A23)>=1,$A23,MAX(IF(P_PEF_THGF!$A$9:$A$299<$A23,P_PEF_THGF!$A$9:$A$299)))),IF(P_PEF_THGF!$B$9:$B$299=B$42,P_PEF_THGF!$A$9:$E$300,NoSpace),3,FALSE)","v":1.66},{"$f":"VLOOKUP(IF($A23<=MIN(P_PEF_THGF!$A$9:$A$299),MIN(P_PEF_THGF!$A$9:$A$299),IF(COUNTIF(P_PEF_THGF!$A$9:$A$299,$A23)>=1,$A23,MAX(IF(P_PEF_THGF!$A$9:$A$299<$A23,P_PEF_THGF!$A$9:$A$299)))),IF(P_PEF_THGF!$B$9:$B$299=C$42,P_PEF_THGF!$A$9:$E$300,NoSpace),3,FALSE)","v":1.33},{"$f":"VLOOKUP(IF($A23<=MIN(P_PEF_THGF!$A$9:$A$299),MIN(P_PEF_THGF!$A$9:$A$299),IF(COUNTIF(P_PEF_THGF!$A$9:$A$299,$A23)>=1,$A23,MAX(IF(P_PEF_THGF!$A$9:$A$299<$A23,P_PEF_THGF!$A$9:$A$299)))),IF(P_PEF_THGF!$B$9:$B$299=D$42,P_PEF_THGF!$A$9:$E$300,NoSpace),3,FALSE)","v":0.2},{"$f":"VLOOKUP(IF($A23<=MIN(P_PEF_THGF!$A$9:$A$299),MIN(P_PEF_THGF!$A$9:$A$299),IF(COUNTIF(P_PEF_THGF!$A$9:$A$299,$A23)>=1,$A23,MAX(IF(P_PEF_THGF!$A$9:$A$299<$A23,P_PEF_THGF!$A$9:$A$299)))),IF(P_PEF_THGF!$B$9:$B$299=E$42,P_PEF_THGF!$A$9:$E$300,NoSpace),3,FALSE)","v":3.36}]
[{"$f":"VLOOKUP(IF($A24<=MIN(P_PEF_THGF!$A$9:$A$299),MIN(P_PEF_THGF!$A$9:$A$299),IF(COUNTIF(P_PEF_THGF!$A$9:$A$299,$A24)>=1,$A24,MAX(IF(P_PEF_THGF!$A$9:$A$299<$A24,P_PEF_THGF!$A$9:$A$299)))),IF(P_PEF_THGF!$B$9:$B$299=A$42,P_PEF_THGF!$A$9:$E$300,NoSpace),3,FALSE)","v":1.22},{"$f":"VLOOKUP(IF($A24<=MIN(P_PEF_THGF!$A$9:$A$299),MIN(P_PEF_THGF!$A$9:$A$299),IF(COUNTIF(P_PEF_THGF!$A$9:$A$299,$A24)>=1,$A24,MAX(IF(P_PEF_THGF!$A$9:$A$299<$A24,P_PEF_THGF!$A$9:$A$299)))),IF(P_PEF_THGF!$B$9:$B$299=B$42,P_PEF_THGF!$A$9:$E$300,NoSpace),3,FALSE)","v":1.66},{"$f":"VLOOKUP(IF($A24<=MIN(P_PEF_THGF!$A$9:$A$299),MIN(P_PEF_THGF!$A$9:$A$299),IF(COUNTIF(P_PEF_THGF!$A$9:$A$299,$A24)>=1,$A24,MAX(IF(P_PEF_THGF!$A$9:$A$299<$A24,P_PEF_THGF!$A$9:$A$299)))),IF(P_PEF_THGF!$B$9:$B$299=C$42,P_PEF_THGF!$A$9:$E$300,NoSpace),3,FALSE)","v":1.33},{"$f":"VLOOKUP(IF($A24<=MIN(P_PEF_THGF!$A$9:$A$299),MIN(P_PEF_THGF!$A$9:$A$299),IF(COUNTIF(P_PEF_THGF!$A$9:$A$299,$A24)>=1,$A24,MAX(IF(P_PEF_THGF!$A$9:$A$299<$A24,P_PEF_THGF!$A$9:$A$299)))),IF(P_PEF_THGF!$B$9:$B$299=D$42,P_PEF_THGF!$A$9:$E$300,NoSpace),3,FALSE)","v":0.2},{"$f":"VLOOKUP(IF($A24<=MIN(P_PEF_THGF!$A$9:$A$299),MIN(P_PEF_THGF!$A$9:$A$299),IF(COUNTIF(P_PEF_THGF!$A$9:$A$299,$A24)>=1,$A24,MAX(IF(P_PEF_THGF!$A$9:$A$299<$A24,P_PEF_THGF!$A$9:$A$299)))),IF(P_PEF_THGF!$B$9:$B$299=E$42,P_PEF_THGF!$A$9:$E$300,NoSpace),3,FALSE)","v":3.36}]
[{"$f":"VLOOKUP(IF($A25<=MIN(P_PEF_THGF!$A$9:$A$299),MIN(P_PEF_THGF!$A$9:$A$299),IF(COUNTIF(P_PEF_THGF!$A$9:$A$299,$A25)>=1,$A25,MAX(IF(P_PEF_THGF!$A$9:$A$299<$A25,P_PEF_THGF!$A$9:$A$299)))),IF(P_PEF_THGF!$B$9:$B$299=A$42,P_PEF_THGF!$A$9:$E$300,NoSpace),3,FALSE)","v":1.22},{"$f":"VLOOKUP(IF($A25<=MIN(P_PEF_THGF!$A$9:$A$299),MIN(P_PEF_THGF!$A$9:$A$299),IF(COUNTIF(P_PEF_THGF!$A$9:$A$299,$A25)>=1,$A25,MAX(IF(P_PEF_THGF!$A$9:$A$299<$A25,P_PEF_THGF!$A$9:$A$299)))),IF(P_PEF_THGF!$B$9:$B$299=B$42,P_PEF_THGF!$A$9:$E$300,NoSpace),3,FALSE)","v":1.62},{"$f":"VLOOKUP(IF($A25<=MIN(P_PEF_THGF!$A$9:$A$299),MIN(P_PEF_THGF!$A$9:$A$299),IF(COUNTIF(P_PEF_THGF!$A$9:$A$299,$A25)>=1,$A25,MAX(IF(P_PEF_THGF!$A$9:$A$299<$A25,P_PEF_THGF!$A$9:$A$299)))),IF(P_PEF_THGF!$B$9:$B$299=C$42,P_PEF_THGF!$A$9:$E$300,NoSpace),3,FALSE)","v":1.32},{"$f":"VLOOKUP(IF($A25<=MIN(P_PEF_THGF!$A$9:$A$299),MIN(P_PEF_THGF!$A$9:$A$299),IF(COUNTIF(P_PEF_THGF!$A$9:$A$299,$A25)>=1,$A25,MAX(IF(P_PEF_THGF!$A$9:$A$299<$A25,P_PEF_THGF!$A$9:$A$299)))),IF(P_PEF_THGF!$B$9:$B$299=D$42,P_PEF_THGF!$A$9:$E$300,NoSpace),3,FALSE)","v":0.98},{"$f":"VLOOKUP(IF($A25<=MIN(P_PEF_THGF!$A$9:$A$299),MIN(P_PEF_THGF!$A$9:$A$299),IF(COUNTIF(P_PEF_THGF!$A$9:$A$299,$A25)>=1,$A25,MAX(IF(P_PEF_THGF!$A$9:$A$299<$A25,P_PEF_THGF!$A$9:$A$299)))),IF(P_PEF_THGF!$B$9:$B$299=E$42,P_PEF_THGF!$A$9:$E$300,NoSpace),3,FALSE)","v":3.36}]
[{"$f":"VLOOKUP(IF($A26<=MIN(P_PEF_THGF!$A$9:$A$299),MIN(P_PEF_THGF!$A$9:$A$299),IF(COUNTIF(P_PEF_THGF!$A$9:$A$299,$A26)>=1,$A26,MAX(IF(P_PEF_THGF!$A$9:$A$299<$A26,P_PEF_THGF!$A$9:$A$299)))),IF(P_PEF_THGF!$B$9:$B$299=A$42,P_PEF_THGF!$A$9:$E$300,NoSpace),3,FALSE)","v":1.22},{"$f":"VLOOKUP(IF($A26<=MIN(P_PEF_THGF!$A$9:$A$299),MIN(P_PEF_THGF!$A$9:$A$299),IF(COUNTIF(P_PEF_THGF!$A$9:$A$299,$A26)>=1,$A26,MAX(IF(P_PEF_THGF!$A$9:$A$299<$A26,P_PEF_THGF!$A$9:$A$299)))),IF(P_PEF_THGF!$B$9:$B$299=B$42,P_PEF_THGF!$A$9:$E$300,NoSpace),3,FALSE)","v":1.62},{"$f":"VLOOKUP(IF($A26<=MIN(P_PEF_THGF!$A$9:$A$299),MIN(P_PEF_THGF!$A$9:$A$299),IF(COUNTIF(P_PEF_THGF!$A$9:$A$299,$A26)>=1,$A26,MAX(IF(P_PEF_THGF!$A$9:$A$299<$A26,P_PEF_THGF!$A$9:$A$299)))),IF(P_PEF_THGF!$B$9:$B$299=C$42,P_PEF_THGF!$A$9:$E$300,NoSpace),3,FALSE)","v":1.32},{"$f":"VLOOKUP(IF($A26<=MIN(P_PEF_THGF!$A$9:$A$299),MIN(P_PEF_THGF!$A$9:$A$299),IF(COUNTIF(P_PEF_THGF!$A$9:$A$299,$A26)>=1,$A26,MAX(IF(P_PEF_THGF!$A$9:$A$299<$A26,P_PEF_THGF!$A$9:$A$299)))),IF(P_PEF_THGF!$B$9:$B$299=D$42,P_PEF_THGF!$A$9:$E$300,NoSpace),3,FALSE)","v":0.98},{"$f":"VLOOKUP(IF($A26<=MIN(P_PEF_THGF!$A$9:$A$299),MIN(P_PEF_THGF!$A$9:$A$299),IF(COUNTIF(P_PEF_THGF!$A$9:$A$299,$A26)>=1,$A26,MAX(IF(P_PEF_THGF!$A$9:$A$299<$A26,P_PEF_THGF!$A$9:$A$299)))),IF(P_PEF_THGF!$B$9:$B$299=E$42,P_PEF_THGF!$A$9:$E$300,NoSpace),3,FALSE)","v":3.36}]
[{"$f":"VLOOKUP(IF($A27<=MIN(P_PEF_THGF!$A$9:$A$299),MIN(P_PEF_THGF!$A$9:$A$299),IF(COUNTIF(P_PEF_THGF!$A$9:$A$299,$A27)>=1,$A27,MAX(IF(P_PEF_THGF!$A$9:$A$299<$A27,P_PEF_THGF!$A$9:$A$299)))),IF(P_PEF_THGF!$B$9:$B$299=A$42,P_PEF_THGF!$A$9:$E$300,NoSpace),3,FALSE)","v":1.2},{"$f":"VLOOKUP(IF($A27<=MIN(P_PEF_THGF!$A$9:$A$299),MIN(P_PEF_THGF!$A$9:$A$299),IF(COUNTIF(P_PEF_THGF!$A$9:$A$299,$A27)>=1,$A27,MAX(IF(P_PEF_THGF!$A$9:$A$299<$A27,P_PEF_THGF!$A$9:$A$299)))),IF(P_PEF_THGF!$B$9:$B$299=B$42,P_PEF_THGF!$A$9:$E$300,NoSpace),3,FALSE)","v":1.58},{"$f":"VLOOKUP(IF($A27<=MIN(P_PEF_THGF!$A$9:$A$299),MIN(P_PEF_THGF!$A$9:$A$299),IF(COUNTIF(P_PEF_THGF!$A$9:$A$299,$A27)>=1,$A27,MAX(IF(P_PEF_THGF!$A$9:$A$299<$A27,P_PEF_THGF!$A$9:$A$299)))),IF(P_PEF_THGF!$B$9:$B$299=C$42,P_PEF_THGF!$A$9:$E$300,NoSpace),3,FALSE)","v":1.29},{"$f":"VLOOKUP(IF($A27<=MIN(P_PEF_THGF!$A$9:$A$299),MIN(P_PEF_THGF!$A$9:$A$299),IF(COUNTIF(P_PEF_THGF!$A$9:$A$299,$A27)>=1,$A27,MAX(IF(P_PEF_THGF!$A$9:$A$299<$A27,P_PEF_THGF!$A$9:$A$299)))),IF(P_PEF_THGF!$B$9:$B$299=D$42,P_PEF_THGF!$A$9:$E$300,NoSpace),3,FALSE)","v":0.93},{"$f":"VLOOKUP(IF($A27<=MIN(P_PEF_THGF!$A$9:$A$299),MIN(P_PEF_THGF!$A$9:$A$299),IF(COUNTIF(P_PEF_THGF!$A$9:$A$299,$A27)>=1,$A27,MAX(IF(P_PEF_THGF!$A$9:$A$299<$A27,P_PEF_THGF!$A$9:$A$299)))),IF(P_PEF_THGF!$B$9:$B$299=E$42,P_PEF_THGF!$A$9:$E$300,NoSpace),3,FALSE)","v":3.36}]
[{"$f":"VLOOKUP(IF($A28<=MIN(P_PEF_THGF!$A$9:$A$299),MIN(P_PEF_THGF!$A$9:$A$299),IF(COUNTIF(P_PEF_THGF!$A$9:$A$299,$A28)>=1,$A28,MAX(IF(P_PEF_THGF!$A$9:$A$299<$A28,P_PEF_THGF!$A$9:$A$299)))),IF(P_PEF_THGF!$B$9:$B$299=A$42,P_PEF_THGF!$A$9:$E$300,NoSpace),3,FALSE)","v":1.2},{"$f":"VLOOKUP(IF($A28<=MIN(P_PEF_THGF!$A$9:$A$299),MIN(P_PEF_THGF!$A$9:$A$299),IF(COUNTIF(P_PEF_THGF!$A$9:$A$299,$A28)>=1,$A28,MAX(IF(P_PEF_THGF!$A$9:$A$299<$A28,P_PEF_THGF!$A$9:$A$299)))),IF(P_PEF_THGF!$B$9:$B$299=B$42,P_PEF_THGF!$A$9:$E$300,NoSpace),3,FALSE)","v":1.58},{"$f":"VLOOKUP(IF($A28<=MIN(P_PEF_THGF!$A$9:$A$299),MIN(P_PEF_THGF!$A$9:$A$299),IF(COUNTIF(P_PEF_THGF!$A$9:$A$299,$A28)>=1,$A28,MAX(IF(P_PEF_THGF!$A$9:$A$299<$A28,P_PEF_THGF!$A$9:$A$299)))),IF(P_PEF_THGF!$B$9:$B$299=C$42,P_PEF_THGF!$A$9:$E$300,NoSpace),3,FALSE)","v":1.29},{"$f":"VLOOKUP(IF($A28<=MIN(P_PEF_THGF!$A$9:$A$299),MIN(P_PEF_THGF!$A$9:$A$299),IF(COUNTIF(P_PEF_THGF!$A$9:$A$299,$A28)>=1,$A28,MAX(IF(P_PEF_THGF!$A$9:$A$299<$A28,P_PEF_THGF!$A$9:$A$299)))),IF(P_PEF_THGF!$B$9:$B$299=D$42,P_PEF_THGF!$A$9:$E$300,NoSpace),3,FALSE)","v":0.93},{"$f":"VLOOKUP(IF($A28<=MIN(P_PEF_THGF!$A$9:$A$299),MIN(P_PEF_THGF!$A$9:$A$299),IF(COUNTIF(P_PEF_THGF!$A$9:$A$299,$A28)>=1,$A28,MAX(IF(P_PEF_THGF!$A$9:$A$299<$A28,P_PEF_THGF!$A$9:$A$299)))),IF(P_PEF_THGF!$B$9:$B$299=E$42,P_PEF_THGF!$A$9:$E$300,NoSpace),3,FALSE)","v":3.36}]
[{"$f":"VLOOKUP(IF($A29<=MIN(P_PEF_THGF!$A$9:$A$299),MIN(P_PEF_THGF!$A$9:$A$299),IF(COUNTIF(P_PEF_THGF!$A$9:$A$299,$A29)>=1,$A29,MAX(IF(P_PEF_THGF!$A$9:$A$299<$A29,P_PEF_THGF!$A$9:$A$299)))),IF(P_PEF_THGF!$B$9:$B$299=A$42,P_PEF_THGF!$A$9:$E$300,NoSpace),3,FALSE)","v":1.2},{"$f":"VLOOKUP(IF($A29<=MIN(P_PEF_THGF!$A$9:$A$299),MIN(P_PEF_THGF!$A$9:$A$299),IF(COUNTIF(P_PEF_THGF!$A$9:$A$299,$A29)>=1,$A29,MAX(IF(P_PEF_THGF!$A$9:$A$299<$A29,P_PEF_THGF!$A$9:$A$299)))),IF(P_PEF_THGF!$B$9:$B$299=B$42,P_PEF_THGF!$A$9:$E$300,NoSpace),3,FALSE)","v":1.56},{"$f":"VLOOKUP(IF($A29<=MIN(P_PEF_THGF!$A$9:$A$299),MIN(P_PEF_THGF!$A$9:$A$299),IF(COUNTIF(P_PEF_THGF!$A$9:$A$299,$A29)>=1,$A29,MAX(IF(P_PEF_THGF!$A$9:$A$299<$A29,P_PEF_THGF!$A$9:$A$299)))),IF(P_PEF_THGF!$B$9:$B$299=C$42,P_PEF_THGF!$A$9:$E$300,NoSpace),3,FALSE)","v":1.29},{"$f":"VLOOKUP(IF($A29<=MIN(P_PEF_THGF!$A$9:$A$299),MIN(P_PEF_THGF!$A$9:$A$299),IF(COUNTIF(P_PEF_THGF!$A$9:$A$299,$A29)>=1,$A29,MAX(IF(P_PEF_THGF!$A$9:$A$299<$A29,P_PEF_THGF!$A$9:$A$299)))),IF(P_PEF_THGF!$B$9:$B$299=D$42,P_PEF_THGF!$A$9:$E$300,NoSpace),3,FALSE)","v":0.91},{"$f":"VLOOKUP(IF($A29<=MIN(P_PEF_THGF!$A$9:$A$299),MIN(P_PEF_THGF!$A$9:$A$299),IF(COUNTIF(P_PEF_THGF!$A$9:$A$299,$A29)>=1,$A29,MAX(IF(P_PEF_THGF!$A$9:$A$299<$A29,P_PEF_THGF!$A$9:$A$299)))),IF(P_PEF_THGF!$B$9:$B$299=E$42,P_PEF_THGF!$A$9:$E$300,NoSpace),3,FALSE)","v":3.36}]
[{"$f":"VLOOKUP(IF($A30<=MIN(P_PEF_THGF!$A$9:$A$299),MIN(P_PEF_THGF!$A$9:$A$299),IF(COUNTIF(P_PEF_THGF!$A$9:$A$299,$A30)>=1,$A30,MAX(IF(P_PEF_THGF!$A$9:$A$299<$A30,P_PEF_THGF!$A$9:$A$299)))),IF(P_PEF_THGF!$B$9:$B$299=A$42,P_PEF_THGF!$A$9:$E$300,NoSpace),3,FALSE)","v":1.2},{"$f":"VLOOKUP(IF($A30<=MIN(P_PEF_THGF!$A$9:$A$299),MIN(P_PEF_THGF!$A$9:$A$299),IF(COUNTIF(P_PEF_THGF!$A$9:$A$299,$A30)>=1,$A30,MAX(IF(P_PEF_THGF!$A$9:$A$299<$A30,P_PEF_THGF!$A$9:$A$299)))),IF(P_PEF_THGF!$B$9:$B$299=B$42,P_PEF_THGF!$A$9:$E$300,NoSpace),3,FALSE)","v":1.56},{"$f":"VLOOKUP(IF($A30<=MIN(P_PEF_THGF!$A$9:$A$299),MIN(P_PEF_THGF!$A$9:$A$299),IF(COUNTIF(P_PEF_THGF!$A$9:$A$299,$A30)>=1,$A30,MAX(IF(P_PEF_THGF!$A$9:$A$299<$A30,P_PEF_THGF!$A$9:$A$299)))),IF(P_PEF_THGF!$B$9:$B$299=C$42,P_PEF_THGF!$A$9:$E$300,NoSpace),3,FALSE)","v":1.29},{"$f":"VLOOKUP(IF($A30<=MIN(P_PEF_THGF!$A$9:$A$299),MIN(P_PEF_THGF!$A$9:$A$299),IF(COUNTIF(P_PEF_THGF!$A$9:$A$299,$A30)>=1,$A30,MAX(IF(P_PEF_THGF!$A$9:$A$299<$A30,P_PEF_THGF!$A$9:$A$299)))),IF(P_PEF_THGF!$B$9:$B$299=D$42,P_PEF_THGF!$A$9:$E$300,NoSpace),3,FALSE)","v":0.91},{"$f":"VLOOKUP(IF($A30<=MIN(P_PEF_THGF!$A$9:$A$299),MIN(P_PEF_THGF!$A$9:$A$299),IF(COUNTIF(P_PEF_THGF!$A$9:$A$299,$A30)>=1,$A30,MAX(IF(P_PEF_THGF!$A$9:$A$299<$A30,P_PEF_THGF!$A$9:$A$299)))),IF(P_PEF_THGF!$B$9:$B$299=E$42,P_PEF_THGF!$A$9:$E$300,NoSpace),3,FALSE)","v":3.36}]
[{"$f":"VLOOKUP(IF($A31<=MIN(P_PEF_THGF!$A$9:$A$299),MIN(P_PEF_THGF!$A$9:$A$299),IF(COUNTIF(P_PEF_THGF!$A$9:$A$299,$A31)>=1,$A31,MAX(IF(P_PEF_THGF!$A$9:$A$299<$A31,P_PEF_THGF!$A$9:$A$299)))),IF(P_PEF_THGF!$B$9:$B$299=A$42,P_PEF_THGF!$A$9:$E$300,NoSpace),3,FALSE)","v":1.1989999999999998},{"$f":"VLOOKUP(IF($A31<=MIN(P_PEF_THGF!$A$9:$A$299),MIN(P_PEF_THGF!$A$9:$A$299),IF(COUNTIF(P_PEF_THGF!$A$9:$A$299,$A31)>=1,$A31,MAX(IF(P_PEF_THGF!$A$9:$A$299<$A31,P_PEF_THGF!$A$9:$A$299)))),IF(P_PEF_THGF!$B$9:$B$299=B$42,P_PEF_THGF!$A$9:$E$300,NoSpace),3,FALSE)","v":1.554},{"$f":"VLOOKUP(IF($A31<=MIN(P_PEF_THGF!$A$9:$A$299),MIN(P_PEF_THGF!$A$9:$A$299),IF(COUNTIF(P_PEF_THGF!$A$9:$A$299,$A31)>=1,$A31,MAX(IF(P_PEF_THGF!$A$9:$A$299<$A31,P_PEF_THGF!$A$9:$A$299)))),IF(P_PEF_THGF!$B$9:$B$299=C$42,P_PEF_THGF!$A$9:$E$300,NoSpace),3,FALSE)","v":1.2936999999999999},{"$f":"VLOOKUP(IF($A31<=MIN(P_PEF_THGF!$A$9:$A$299),MIN(P_PEF_THGF!$A$9:$A$299),IF(COUNTIF(P_PEF_THGF!$A$9:$A$299,$A31)>=1,$A31,MAX(IF(P_PEF_THGF!$A$9:$A$299<$A31,P_PEF_THGF!$A$9:$A$299)))),IF(P_PEF_THGF!$B$9:$B$299=D$42,P_PEF_THGF!$A$9:$E$300,NoSpace),3,FALSE)","v":0.55414999999999992},{"$f":"VLOOKUP(IF($A31<=MIN(P_PEF_THGF!$A$9:$A$299),MIN(P_PEF_THGF!$A$9:$A$299),IF(COUNTIF(P_PEF_THGF!$A$9:$A$299,$A31)>=1,$A31,MAX(IF(P_PEF_THGF!$A$9:$A$299<$A31,P_PEF_THGF!$A$9:$A$299)))),IF(P_PEF_THGF!$B$9:$B$299=E$42,P_PEF_THGF!$A$9:$E$300,NoSpace),3,FALSE)","v":3.3609999999999998}]
[{"$f":"VLOOKUP(IF($A32<=MIN(P_PEF_THGF!$A$9:$A$299),MIN(P_PEF_THGF!$A$9:$A$299),IF(COUNTIF(P_PEF_THGF!$A$9:$A$299,$A32)>=1,$A32,MAX(IF(P_PEF_THGF!$A$9:$A$299<$A32,P_PEF_THGF!$A$9:$A$299)))),IF(P_PEF_THGF!$B$9:$B$299=A$42,P_PEF_THGF!$A$9:$E$300,NoSpace),3,FALSE)","v":1.1989999999999998},{"$f":"VLOOKUP(IF($A32<=MIN(P_PEF_THGF!$A$9:$A$299),MIN(P_PEF_THGF!$A$9:$A$299),IF(COUNTIF(P_PEF_THGF!$A$9:$A$299,$A32)>=1,$A32,MAX(IF(P_PEF_THGF!$A$9:$A$299<$A32,P_PEF_THGF!$A$9:$A$299)))),IF(P_PEF_THGF!$B$9:$B$299=B$42,P_PEF_THGF!$A$9:$E$300,NoSpace),3,FALSE)","v":1.554},{"$f":"VLOOKUP(IF($A32<=MIN(P_PEF_THGF!$A$9:$A$299),MIN(P_PEF_THGF!$A$9:$A$299),IF(COUNTIF(P_PEF_THGF!$A$9:$A$299,$A32)>=1,$A32,MAX(IF(P_PEF_THGF!$A$9:$A$299<$A32,P_PEF_THGF!$A$9:$A$299)))),IF(P_PEF_THGF!$B$9:$B$299=C$42,P_PEF_THGF!$A$9:$E$300,NoSpace),3,FALSE)","v":1.2936999999999999},{"$f":"VLOOKUP(IF($A32<=MIN(P_PEF_THGF!$A$9:$A$299),MIN(P_PEF_THGF!$A$9:$A$299),IF(COUNTIF(P_PEF_THGF!$A$9:$A$299,$A32)>=1,$A32,MAX(IF(P_PEF_THGF!$A$9:$A$299<$A32,P_PEF_THGF!$A$9:$A$299)))),IF(P_PEF_THGF!$B$9:$B$299=D$42,P_PEF_THGF!$A$9:$E$300,NoSpace),3,FALSE)","v":0.55414999999999992},{"$f":"VLOOKUP(IF($A32<=MIN(P_PEF_THGF!$A$9:$A$299),MIN(P_PEF_THGF!$A$9:$A$299),IF(COUNTIF(P_PEF_THGF!$A$9:$A$299,$A32)>=1,$A32,MAX(IF(P_PEF_THGF!$A$9:$A$299<$A32,P_PEF_THGF!$A$9:$A$299)))),IF(P_PEF_THGF!$B$9:$B$299=E$42,P_PEF_THGF!$A$9:$E$300,NoSpace),3,FALSE)","v":3.3609999999999998}]
[{"$f":"VLOOKUP(IF($A33<=MIN(P_PEF_THGF!$A$9:$A$299),MIN(P_PEF_THGF!$A$9:$A$299),IF(COUNTIF(P_PEF_THGF!$A$9:$A$299,$A33)>=1,$A33,MAX(IF(P_PEF_THGF!$A$9:$A$299<$A33,P_PEF_THGF!$A$9:$A$299)))),IF(P_PEF_THGF!$B$9:$B$299=A$42,P_PEF_THGF!$A$9:$E$300,NoSpace),3,FALSE)","v":1.1989999999999998},{"$f":"VLOOKUP(IF($A33<=MIN(P_PEF_THGF!$A$9:$A$299),MIN(P_PEF_THGF!$A$9:$A$299),IF(COUNTIF(P_PEF_THGF!$A$9:$A$299,$A33)>=1,$A33,MAX(IF(P_PEF_THGF!$A$9:$A$299<$A33,P_PEF_THGF!$A$9:$A$299)))),IF(P_PEF_THGF!$B$9:$B$299=B$42,P_PEF_THGF!$A$9:$E$300,NoSpace),3,FALSE)","v":1.554},{"$f":"VLOOKUP(IF($A33<=MIN(P_PEF_THGF!$A$9:$A$299),MIN(P_PEF_THGF!$A$9:$A$299),IF(COUNTIF(P_PEF_THGF!$A$9:$A$299,$A33)>=1,$A33,MAX(IF(P_PEF_THGF!$A$9:$A$299<$A33,P_PEF_THGF!$A$9:$A$299)))),IF(P_PEF_THGF!$B$9:$B$299=C$42,P_PEF_THGF!$A$9:$E$300,NoSpace),3,FALSE)","v":1.2936999999999999},{"$f":"VLOOKUP(IF($A33<=MIN(P_PEF_THGF!$A$9:$A$299),MIN(P_PEF_THGF!$A$9:$A$299),IF(COUNTIF(P_PEF_THGF!$A$9:$A$299,$A33)>=1,$A33,MAX(IF(P_PEF_THGF!$A$9:$A$299<$A33,P_PEF_THGF!$A$9:$A$299)))),IF(P_PEF_THGF!$B$9:$B$299=D$42,P_PEF_THGF!$A$9:$E$300,NoSpace),3,FALSE)","v":0.55414999999999992},{"$f":"VLOOKUP(IF($A33<=MIN(P_PEF_THGF!$A$9:$A$299),MIN(P_PEF_THGF!$A$9:$A$299),IF(COUNTIF(P_PEF_THGF!$A$9:$A$299,$A33)>=1,$A33,MAX(IF(P_PEF_THGF!$A$9:$A$299<$A32,P_PEF_THGF!$A$9:$A$299)))),IF(P_PEF_THGF!$B$9:$B$299=E$42,P_PEF_THGF!$A$9:$E$300,NoSpace),3,FALSE)","v":3.3609999999999998}]
[{"$f":"VLOOKUP(IF($A34<=MIN(P_PEF_THGF!$A$9:$A$299),MIN(P_PEF_THGF!$A$9:$A$299),IF(COUNTIF(P_PEF_THGF!$A$9:$A$299,$A34)>=1,$A34,MAX(IF(P_PEF_THGF!$A$9:$A$299<$A34,P_PEF_THGF!$A$9:$A$299)))),IF(P_PEF_THGF!$B$9:$B$299=A$42,P_PEF_THGF!$A$9:$E$300,NoSpace),3,FALSE)","v":1.1947999999999999},{"$f":"VLOOKUP(IF($A34<=MIN(P_PEF_THGF!$A$9:$A$299),MIN(P_PEF_THGF!$A$9:$A$299),IF(COUNTIF(P_PEF_THGF!$A$9:$A$299,$A34)>=1,$A34,MAX(IF(P_PEF_THGF!$A$9:$A$299<$A34,P_PEF_THGF!$A$9:$A$299)))),IF(P_PEF_THGF!$B$9:$B$299=B$42,P_PEF_THGF!$A$9:$E$300,NoSpace),3,FALSE)","v":1.359},{"$f":"VLOOKUP(IF($A34<=MIN(P_PEF_THGF!$A$9:$A$299),MIN(P_PEF_THGF!$A$9:$A$299),IF(COUNTIF(P_PEF_THGF!$A$9:$A$299,$A34)>=1,$A34,MAX(IF(P_PEF_THGF!$A$9:$A$299<$A34,P_PEF_THGF!$A$9:$A$299)))),IF(P_PEF_THGF!$B$9:$B$299=C$42,P_PEF_THGF!$A$9:$E$300,NoSpace),3,FALSE)","v":1.2873999999999999},{"$f":"VLOOKUP(IF($A34<=MIN(P_PEF_THGF!$A$9:$A$299),MIN(P_PEF_THGF!$A$9:$A$299),IF(COUNTIF(P_PEF_THGF!$A$9:$A$299,$A34)>=1,$A34,MAX(IF(P_PEF_THGF!$A$9:$A$299<$A34,P_PEF_THGF!$A$9:$A$299)))),IF(P_PEF_THGF!$B$9:$B$299=D$42,P_PEF_THGF!$A$9:$E$300,NoSpace),3,FALSE)","v":0.89759999999999995},{"$f":"VLOOKUP(IF($A34<=MIN(P_PEF_THGF!$A$9:$A$299),MIN(P_PEF_THGF!$A$9:$A$299),IF(COUNTIF(P_PEF_THGF!$A$9:$A$299,$A34)>=1,$A34,MAX(IF(P_PEF_THGF!$A$9:$A$299<$A34,P_PEF_THGF!$A$9:$A$299)))),IF(P_PEF_THGF!$B$9:$B$299=E$42,P_PEF_THGF!$A$9:$E$300,NoSpace),3,FALSE)","v":3.3609999999999998}]
[{"$f":"VLOOKUP(IF($A35<=MIN(P_PEF_THGF!$A$9:$A$299),MIN(P_PEF_THGF!$A$9:$A$299),IF(COUNTIF(P_PEF_THGF!$A$9:$A$299,$A35)>=1,$A35,MAX(IF(P_PEF_THGF!$A$9:$A$299<$A35,P_PEF_THGF!$A$9:$A$299)))),IF(P_PEF_THGF!$B$9:$B$299=A$42,P_PEF_THGF!$A$9:$E$300,NoSpace),3,FALSE)","v":1.1947999999999999},{"$f":"VLOOKUP(IF($A35<=MIN(P_PEF_THGF!$A$9:$A$299),MIN(P_PEF_THGF!$A$9:$A$299),IF(COUNTIF(P_PEF_THGF!$A$9:$A$299,$A35)>=1,$A35,MAX(IF(P_PEF_THGF!$A$9:$A$299<$A35,P_PEF_THGF!$A$9:$A$299)))),IF(P_PEF_THGF!$B$9:$B$299=B$42,P_PEF_THGF!$A$9:$E$300,NoSpace),3,FALSE)","v":1.359},{"$f":"VLOOKUP(IF($A35<=MIN(P_PEF_THGF!$A$9:$A$299),MIN(P_PEF_THGF!$A$9:$A$299),IF(COUNTIF(P_PEF_THGF!$A$9:$A$299,$A35)>=1,$A35,MAX(IF(P_PEF_THGF!$A$9:$A$299<$A35,P_PEF_THGF!$A$9:$A$299)))),IF(P_PEF_THGF!$B$9:$B$299=C$42,P_PEF_THGF!$A$9:$E$300,NoSpace),3,FALSE)","v":1.2873999999999999},{"$f":"VLOOKUP(IF($A35<=MIN(P_PEF_THGF!$A$9:$A$299),MIN(P_PEF_THGF!$A$9:$A$299),IF(COUNTIF(P_PEF_THGF!$A$9:$A$299,$A35)>=1,$A35,MAX(IF(P_PEF_THGF!$A$9:$A$299<$A35,P_PEF_THGF!$A$9:$A$299)))),IF(P_PEF_THGF!$B$9:$B$299=D$42,P_PEF_THGF!$A$9:$E$300,NoSpace),3,FALSE)","v":0.89759999999999995},{"$f":"VLOOKUP(IF($A35<=MIN(P_PEF_THGF!$A$9:$A$299),MIN(P_PEF_THGF!$A$9:$A$299),IF(COUNTIF(P_PEF_THGF!$A$9:$A$299,$A35)>=1,$A35,MAX(IF(P_PEF_THGF!$A$9:$A$299<$A35,P_PEF_THGF!$A$9:$A$299)))),IF(P_PEF_THGF!$B$9:$B$299=E$42,P_PEF_THGF!$A$9:$E$300,NoSpace),3,FALSE)","v":3.3609999999999998}]
[]
[{"$f":"C20","v":"Treibhausgasemissions-Koeffizient"}]
[{"$f":"P_PEF_THGF!$B$99","v":"Wasserkraft"},{"$f":"P_PEF_THGF!$B$97","v":"Photovoltaik"},{"$f":"P_PEF_THGF!$B$98","v":"Windkraft"},{"$f":"P_PEF_THGF!$B$96","v":"Blockheizkraftwerk Biogas Strom"},{"$f":"P_PEF_THGF!$B$100","v":"Heizkraftwerk Geothermie Strom"}]
[{"$f":"VLOOKUP(IF($A22<=MIN(P_PEF_THGF!$A$9:$A$299),MIN(P_PEF_THGF!$A$9:$A$299),IF(COUNTIF(P_PEF_THGF!$A$9:$A$299,$A22)>=1,$A22,MAX(IF(P_PEF_THGF!$A$9:$A$299<$A22,P_PEF_THGF!$A$9:$A$299)))),IF(P_PEF_THGF!$B$9:$B$299=A$59,P_PEF_THGF!$A$9:$E$300,NoSpace),5,FALSE)","v":0},{"$f":"VLOOKUP(IF($A22<=MIN(P_PEF_THGF!$A$9:$A$299),MIN(P_PEF_THGF!$A$9:$A$299),IF(COUNTIF(P_PEF_THGF!$A$9:$A$299,$A22)>=1,$A22,MAX(IF(P_PEF_THGF!$A$9:$A$299<$A22,P_PEF_THGF!$A$9:$A$299)))),IF(P_PEF_THGF!$B$9:$B$299=B$59,P_PEF_THGF!$A$9:$E$300,NoSpace),5,FALSE)","v":0.108},{"$f":"VLOOKUP(IF($A22<=MIN(P_PEF_THGF!$A$9:$A$299),MIN(P_PEF_THGF!$A$9:$A$299),IF(COUNTIF(P_PEF_THGF!$A$9:$A$299,$A22)>=1,$A22,MAX(IF(P_PEF_THGF!$A$9:$A$299<$A22,P_PEF_THGF!$A$9:$A$299)))),IF(P_PEF_THGF!$B$9:$B$299=C$59,P_PEF_THGF!$A$9:$E$300,NoSpace),5,FALSE)","v":3.6000000000000004E-2},{"$f":"VLOOKUP(IF($A22<=MIN(P_PEF_THGF!$A$9:$A$299),MIN(P_PEF_THGF!$A$9:$A$299),IF(COUNTIF(P_PEF_THGF!$A$9:$A$299,$A22)>=1,$A22,MAX(IF(P_PEF_THGF!$A$9:$A$299<$A22,P_PEF_THGF!$A$9:$A$299)))),IF(P_PEF_THGF!$B$9:$B$299=D$59,P_PEF_THGF!$A$9:$E$300,NoSpace),5,FALSE)","v":0.18000000000000002},{"$f":"VLOOKUP(IF($A22<=MIN(P_PEF_THGF!$A$9:$A$299),MIN(P_PEF_THGF!$A$9:$A$299),IF(COUNTIF(P_PEF_THGF!$A$9:$A$299,$A22)>=1,$A22,MAX(IF(P_PEF_THGF!$A$9:$A$299<$A22,P_PEF_THGF!$A$9:$A$299)))),IF(P_PEF_THGF!$B$9:$B$299=E$59,P_PEF_THGF!$A$9:$E$300,NoSpace),5,FALSE)","v":3.6000000000000004E-2}]
[{"$f":"VLOOKUP(IF($A23<=MIN(P_PEF_THGF!$A$9:$A$299),MIN(P_PEF_THGF!$A$9:$A$299),IF(COUNTIF(P_PEF_THGF!$A$9:$A$299,$A23)>=1,$A23,MAX(IF(P_PEF_THGF!$A$9:$A$299<$A23,P_PEF_THGF!$A$9:$A$299)))),IF(P_PEF_THGF!$B$9:$B$299=A$59,P_PEF_THGF!$A$9:$E$300,NoSpace),5,FALSE)","v":0},{"$f":"VLOOKUP(IF($A23<=MIN(P_PEF_THGF!$A$9:$A$299),MIN(P_PEF_THGF!$A$9:$A$299),IF(COUNTIF(P_PEF_THGF!$A$9:$A$299,$A23)>=1,$A23,MAX(IF(P_PEF_THGF!$A$9:$A$299<$A23,P_PEF_THGF!$A$9:$A$299)))),IF(P_PEF_THGF!$B$9:$B$299=B$59,P_PEF_THGF!$A$9:$E$300,NoSpace),5,FALSE)","v":0.108},{"$f":"VLOOKUP(IF($A23<=MIN(P_PEF_THGF!$A$9:$A$299),MIN(P_PEF_THGF!$A$9:$A$299),IF(COUNTIF(P_PEF_THGF!$A$9:$A$299,$A23)>=1,$A23,MAX(IF(P_PEF_THGF!$A$9:$A$299<$A23,P_PEF_THGF!$A$9:$A$299)))),IF(P_PEF_THGF!$B$9:$B$299=C$59,P_PEF_THGF!$A$9:$E$300,NoSpace),5,FALSE)","v":3.6000000000000004E-2},{"$f":"VLOOKUP(IF($A23<=MIN(P_PEF_THGF!$A$9:$A$299),MIN(P_PEF_THGF!$A$9:$A$299),IF(COUNTIF(P_PEF_THGF!$A$9:$A$299,$A23)>=1,$A23,MAX(IF(P_PEF_THGF!$A$9:$A$299<$A23,P_PEF_THGF!$A$9:$A$299)))),IF(P_PEF_THGF!$B$9:$B$299=D$59,P_PEF_THGF!$A$9:$E$300,NoSpace),5,FALSE)","v":0.18000000000000002},{"$f":"VLOOKUP(IF($A23<=MIN(P_PEF_THGF!$A$9:$A$299),MIN(P_PEF_THGF!$A$9:$A$299),IF(COUNTIF(P_PEF_THGF!$A$9:$A$299,$A23)>=1,$A23,MAX(IF(P_PEF_THGF!$A$9:$A$299<$A23,P_PEF_THGF!$A$9:$A$299)))),IF(P_PEF_THGF!$B$9:$B$299=E$59,P_PEF_THGF!$A$9:$E$300,NoSpace),5,FALSE)","v":3.6000000000000004E-2}]
[{"$f":"VLOOKUP(IF($A24<=MIN(P_PEF_THGF!$A$9:$A$299),MIN(P_PEF_THGF!$A$9:$A$299),IF(COUNTIF(P_PEF_THGF!$A$9:$A$299,$A24)>=1,$A24,MAX(IF(P_PEF_THGF!$A$9:$A$299<$A24,P_PEF_THGF!$A$9:$A$299)))),IF(P_PEF_THGF!$B$9:$B$299=A$59,P_PEF_THGF!$A$9:$E$300,NoSpace),5,FALSE)","v":0},{"$f":"VLOOKUP(IF($A24<=MIN(P_PEF_THGF!$A$9:$A$299),MIN(P_PEF_THGF!$A$9:$A$299),IF(COUNTIF(P_PEF_THGF!$A$9:$A$299,$A24)>=1,$A24,MAX(IF(P_PEF_THGF!$A$9:$A$299<$A24,P_PEF_THGF!$A$9:$A$299)))),IF(P_PEF_THGF!$B$9:$B$299=B$59,P_PEF_THGF!$A$9:$E$300,NoSpace),5,FALSE)","v":0.108},{"$f":"VLOOKUP(IF($A24<=MIN(P_PEF_THGF!$A$9:$A$299),MIN(P_PEF_THGF!$A$9:$A$299),IF(COUNTIF(P_PEF_THGF!$A$9:$A$299,$A24)>=1,$A24,MAX(IF(P_PEF_THGF!$A$9:$A$299<$A24,P_PEF_THGF!$A$9:$A$299)))),IF(P_PEF_THGF!$B$9:$B$299=C$59,P_PEF_THGF!$A$9:$E$300,NoSpace),5,FALSE)","v":3.6000000000000004E-2},{"$f":"VLOOKUP(IF($A24<=MIN(P_PEF_THGF!$A$9:$A$299),MIN(P_PEF_THGF!$A$9:$A$299),IF(COUNTIF(P_PEF_THGF!$A$9:$A$299,$A24)>=1,$A24,MAX(IF(P_PEF_THGF!$A$9:$A$299<$A24,P_PEF_THGF!$A$9:$A$299)))),IF(P_PEF_THGF!$B$9:$B$299=D$59,P_PEF_THGF!$A$9:$E$300,NoSpace),5,FALSE)","v":0.18000000000000002},{"$f":"VLOOKUP(IF($A24<=MIN(P_PEF_THGF!$A$9:$A$299),MIN(P_PEF_THGF!$A$9:$A$299),IF(COUNTIF(P_PEF_THGF!$A$9:$A$299,$A24)>=1,$A24,MAX(IF(P_PEF_THGF!$A$9:$A$299<$A24,P_PEF_THGF!$A$9:$A$299)))),IF(P_PEF_THGF!$B$9:$B$299=E$59,P_PEF_THGF!$A$9:$E$300,NoSpace),5,FALSE)","v":3.6000000000000004E-2}]
[{"$f":"VLOOKUP(IF($A25<=MIN(P_PEF_THGF!$A$9:$A$299),MIN(P_PEF_THGF!$A$9:$A$299),IF(COUNTIF(P_PEF_THGF!$A$9:$A$299,$A25)>=1,$A25,MAX(IF(P_PEF_THGF!$A$9:$A$299<$A25,P_PEF_THGF!$A$9:$A$299)))),IF(P_PEF_THGF!$B$9:$B$299=A$59,P_PEF_THGF!$A$9:$E$300,NoSpace),5,FALSE)","v":1.4400000000000001E-2},{"$f":"VLOOKUP(IF($A25<=MIN(P_PEF_THGF!$A$9:$A$299),MIN(P_PEF_THGF!$A$9:$A$299),IF(COUNTIF(P_PEF_THGF!$A$9:$A$299,$A25)>=1,$A25,MAX(IF(P_PEF_THGF!$A$9:$A$299<$A25,P_PEF_THGF!$A$9:$A$299)))),IF(P_PEF_THGF!$B$9:$B$299=B$59,P_PEF_THGF!$A$9:$E$300,NoSpace),5,FALSE)","v":0.108},{"$f":"VLOOKUP(IF($A25<=MIN(P_PEF_THGF!$A$9:$A$299),MIN(P_PEF_THGF!$A$9:$A$299),IF(COUNTIF(P_PEF_THGF!$A$9:$A$299,$A25)>=1,$A25,MAX(IF(P_PEF_THGF!$A$9:$A$299<$A25,P_PEF_THGF!$A$9:$A$299)))),IF(P_PEF_THGF!$B$9:$B$299=C$59,P_PEF_THGF!$A$9:$E$300,NoSpace),5,FALSE)","v":3.6000000000000004E-2},{"$f":"VLOOKUP(IF($A25<=MIN(P_PEF_THGF!$A$9:$A$299),MIN(P_PEF_THGF!$A$9:$A$299),IF(COUNTIF(P_PEF_THGF!$A$9:$A$299,$A25)>=1,$A25,MAX(IF(P_PEF_THGF!$A$9:$A$299<$A25,P_PEF_THGF!$A$9:$A$299)))),IF(P_PEF_THGF!$B$9:$B$299=D$59,P_PEF_THGF!$A$9:$E$300,NoSpace),5,FALSE)","v":0.36000000000000004},{"$f":"VLOOKUP(IF($A25<=MIN(P_PEF_THGF!$A$9:$A$299),MIN(P_PEF_THGF!$A$9:$A$299),IF(COUNTIF(P_PEF_THGF!$A$9:$A$299,$A25)>=1,$A25,MAX(IF(P_PEF_THGF!$A$9:$A$299<$A25,P_PEF_THGF!$A$9:$A$299)))),IF(P_PEF_THGF!$B$9:$B$299=E$59,P_PEF_THGF!$A$9:$E$300,NoSpace),5,FALSE)","v":3.6000000000000004E-2}]
[{"$f":"VLOOKUP(IF($A26<=MIN(P_PEF_THGF!$A$9:$A$299),MIN(P_PEF_THGF!$A$9:$A$299),IF(COUNTIF(P_PEF_THGF!$A$9:$A$299,$A26)>=1,$A26,MAX(IF(P_PEF_THGF!$A$9:$A$299<$A26,P_PEF_THGF!$A$9:$A$299)))),IF(P_PEF_THGF!$B$9:$B$299=A$59,P_PEF_THGF!$A$9:$E$300,NoSpace),5,FALSE)","v":1.4400000000000001E-2},{"$f":"VLOOKUP(IF($A26<=MIN(P_PEF_THGF!$A$9:$A$299),MIN(P_PEF_THGF!$A$9:$A$299),IF(COUNTIF(P_PEF_THGF!$A$9:$A$299,$A26)>=1,$A26,MAX(IF(P_PEF_THGF!$A$9:$A$299<$A26,P_PEF_THGF!$A$9:$A$299)))),IF(P_PEF_THGF!$B$9:$B$299=B$59,P_PEF_THGF!$A$9:$E$300,NoSpace),5,FALSE)","v":0.108},{"$f":"VLOOKUP(IF($A26<=MIN(P_PEF_THGF!$A$9:$A$299),MIN(P_PEF_THGF!$A$9:$A$299),IF(COUNTIF(P_PEF_THGF!$A$9:$A$299,$A26)>=1,$A26,MAX(IF(P_PEF_THGF!$A$9:$A$299<$A26,P_PEF_THGF!$A$9:$A$299)))),IF(P_PEF_THGF!$B$9:$B$299=C$59,P_PEF_THGF!$A$9:$E$300,NoSpace),5,FALSE)","v":3.6000000000000004E-2},{"$f":"VLOOKUP(IF($A26<=MIN(P_PEF_THGF!$A$9:$A$299),MIN(P_PEF_THGF!$A$9:$A$299),IF(COUNTIF(P_PEF_THGF!$A$9:$A$299,$A26)>=1,$A26,MAX(IF(P_PEF_THGF!$A$9:$A$299<$A26,P_PEF_THGF!$A$9:$A$299)))),IF(P_PEF_THGF!$B$9:$B$299=D$59,P_PEF_THGF!$A$9:$E$300,NoSpace),5,FALSE)","v":0.36000000000000004},{"$f":"VLOOKUP(IF($A26<=MIN(P_PEF_THGF!$A$9:$A$299),MIN(P_PEF_THGF!$A$9:$A$299),IF(COUNTIF(P_PEF_THGF!$A$9:$A$299,$A26)>=1,$A26,MAX(IF(P_PEF_THGF!$A$9:$A$299<$A26,P_PEF_THGF!$A$9:$A$299)))),IF(P_PEF_THGF!$B$9:$B$299=E$59,P_PEF_THGF!$A$9:$E$300,NoSpace),5,FALSE)","v":3.6000000000000004E-2}]
[{"$f":"VLOOKUP(IF($A27<=MIN(P_PEF_THGF!$A$9:$A$299),MIN(P_PEF_THGF!$A$9:$A$299),IF(COUNTIF(P_PEF_THGF!$A$9:$A$299,$A27)>=1,$A27,MAX(IF(P_PEF_THGF!$A$9:$A$299<$A27,P_PEF_THGF!$A$9:$A$299)))),IF(P_PEF_THGF!$B$9:$B$299=A$59,P_PEF_THGF!$A$9:$E$300,NoSpace),5,FALSE)","v":1.26E-2},{"$f":"VLOOKUP(IF($A27<=MIN(P_PEF_THGF!$A$9:$A$299),MIN(P_PEF_THGF!$A$9:$A$299),IF(COUNTIF(P_PEF_THGF!$A$9:$A$299,$A27)>=1,$A27,MAX(IF(P_PEF_THGF!$A$9:$A$299<$A27,P_PEF_THGF!$A$9:$A$299)))),IF(P_PEF_THGF!$B$9:$B$299=B$59,P_PEF_THGF!$A$9:$E$300,NoSpace),5,FALSE)","v":9.5039999999999999E-2},{"$f":"VLOOKUP(IF($A27<=MIN(P_PEF_THGF!$A$9:$A$299),MIN(P_PEF_THGF!$A$9:$A$299),IF(COUNTIF(P_PEF_THGF!$A$9:$A$299,$A27)>=1,$A27,MAX(IF(P_PEF_THGF!$A$9:$A$299<$A27,P_PEF_THGF!$A$9:$A$299)))),IF(P_PEF_THGF!$B$9:$B$299=C$59,P_PEF_THGF!$A$9:$E$300,NoSpace),5,FALSE)","v":2.6387999999999998E-2},{"$f":"VLOOKUP(IF($A27<=MIN(P_PEF_THGF!$A$9:$A$299),MIN(P_PEF_THGF!$A$9:$A$299),IF(COUNTIF(P_PEF_THGF!$A$9:$A$299,$A27)>=1,$A27,MAX(IF(P_PEF_THGF!$A$9:$A$299<$A27,P_PEF_THGF!$A$9:$A$299)))),IF(P_PEF_THGF!$B$9:$B$299=D$59,P_PEF_THGF!$A$9:$E$300,NoSpace),5,FALSE)","v":0.41040000000000004},{"$f":"VLOOKUP(IF($A27<=MIN(P_PEF_THGF!$A$9:$A$299),MIN(P_PEF_THGF!$A$9:$A$299),IF(COUNTIF(P_PEF_THGF!$A$9:$A$299,$A27)>=1,$A27,MAX(IF(P_PEF_THGF!$A$9:$A$299<$A27,P_PEF_THGF!$A$9:$A$299)))),IF(P_PEF_THGF!$B$9:$B$299=E$59,P_PEF_THGF!$A$9:$E$300,NoSpace),5,FALSE)","v":3.0888000000000002E-2}]
[{"$f":"VLOOKUP(IF($A28<=MIN(P_PEF_THGF!$A$9:$A$299),MIN(P_PEF_THGF!$A$9:$A$299),IF(COUNTIF(P_PEF_THGF!$A$9:$A$299,$A28)>=1,$A28,MAX(IF(P_PEF_THGF!$A$9:$A$299<$A28,P_PEF_THGF!$A$9:$A$299)))),IF(P_PEF_THGF!$B$9:$B$299=A$59,P_PEF_THGF!$A$9:$E$300,NoSpace),5,FALSE)","v":1.26E-2},{"$f":"VLOOKUP(IF($A28<=MIN(P_PEF_THGF!$A$9:$A$299),MIN(P_PEF_THGF!$A$9:$A$299),IF(COUNTIF(P_PEF_THGF!$A$9:$A$299,$A28)>=1,$A28,MAX(IF(P_PEF_THGF!$A$9:$A$299<$A28,P_PEF_THGF!$A$9:$A$299)))),IF(P_PEF_THGF!$B$9:$B$299=B$59,P_PEF_THGF!$A$9:$E$300,NoSpace),5,FALSE)","v":9.5039999999999999E-2},{"$f":"VLOOKUP(IF($A28<=MIN(P_PEF_THGF!$A$9:$A$299),MIN(P_PEF_THGF!$A$9:$A$299),IF(COUNTIF(P_PEF_THGF!$A$9:$A$299,$A28)>=1,$A28,MAX(IF(P_PEF_THGF!$A$9:$A$299<$A28,P_PEF_THGF!$A$9:$A$299)))),IF(P_PEF_THGF!$B$9:$B$299=C$59,P_PEF_THGF!$A$9:$E$300,NoSpace),5,FALSE)","v":2.6387999999999998E-2},{"$f":"VLOOKUP(IF($A28<=MIN(P_PEF_THGF!$A$9:$A$299),MIN(P_PEF_THGF!$A$9:$A$299),IF(COUNTIF(P_PEF_THGF!$A$9:$A$299,$A28)>=1,$A28,MAX(IF(P_PEF_THGF!$A$9:$A$299<$A28,P_PEF_THGF!$A$9:$A$299)))),IF(P_PEF_THGF!$B$9:$B$299=D$59,P_PEF_THGF!$A$9:$E$300,NoSpace),5,FALSE)","v":0.41040000000000004},{"$f":"VLOOKUP(IF($A28<=MIN(P_PEF_THGF!$A$9:$A$299),MIN(P_PEF_THGF!$A$9:$A$299),IF(COUNTIF(P_PEF_THGF!$A$9:$A$299,$A28)>=1,$A28,MAX(IF(P_PEF_THGF!$A$9:$A$299<$A28,P_PEF_THGF!$A$9:$A$299)))),IF(P_PEF_THGF!$B$9:$B$299=E$59,P_PEF_THGF!$A$9:$E$300,NoSpace),5,FALSE)","v":3.0888000000000002E-2}]
[{"$f":"VLOOKUP(IF($A29<=MIN(P_PEF_THGF!$A$9:$A$299),MIN(P_PEF_THGF!$A$9:$A$299),IF(COUNTIF(P_PEF_THGF!$A$9:$A$299,$A29)>=1,$A29,MAX(IF(P_PEF_THGF!$A$9:$A$299<$A29,P_PEF_THGF!$A$9:$A$299)))),IF(P_PEF_THGF!$B$9:$B$299=A$59,P_PEF_THGF!$A$9:$E$300,NoSpace),5,FALSE)","v":1.0800000000000001E-2},{"$f":"VLOOKUP(IF($A29<=MIN(P_PEF_THGF!$A$9:$A$299),MIN(P_PEF_THGF!$A$9:$A$299),IF(COUNTIF(P_PEF_THGF!$A$9:$A$299,$A29)>=1,$A29,MAX(IF(P_PEF_THGF!$A$9:$A$299<$A29,P_PEF_THGF!$A$9:$A$299)))),IF(P_PEF_THGF!$B$9:$B$299=B$59,P_PEF_THGF!$A$9:$E$300,NoSpace),5,FALSE)","v":9.7199999999999995E-2},{"$f":"VLOOKUP(IF($A29<=MIN(P_PEF_THGF!$A$9:$A$299),MIN(P_PEF_THGF!$A$9:$A$299),IF(COUNTIF(P_PEF_THGF!$A$9:$A$299,$A29)>=1,$A29,MAX(IF(P_PEF_THGF!$A$9:$A$299<$A29,P_PEF_THGF!$A$9:$A$299)))),IF(P_PEF_THGF!$B$9:$B$299=C$59,P_PEF_THGF!$A$9:$E$300,NoSpace),5,FALSE)","v":2.52E-2},{"$f":"VLOOKUP(IF($A29<=MIN(P_PEF_THGF!$A$9:$A$299),MIN(P_PEF_THGF!$A$9:$A$299),IF(COUNTIF(P_PEF_THGF!$A$9:$A$299,$A29)>=1,$A29,MAX(IF(P_PEF_THGF!$A$9:$A$299<$A29,P_PEF_THGF!$A$9:$A$299)))),IF(P_PEF_THGF!$B$9:$B$299=D$59,P_PEF_THGF!$A$9:$E$300,NoSpace),5,FALSE)","v":0.4032},{"$f":"VLOOKUP(IF($A29<=MIN(P_PEF_THGF!$A$9:$A$299),MIN(P_PEF_THGF!$A$9:$A$299),IF(COUNTIF(P_PEF_THGF!$A$9:$A$299,$A29)>=1,$A29,MAX(IF(P_PEF_THGF!$A$9:$A$299<$A29,P_PEF_THGF!$A$9:$A$299)))),IF(P_PEF_THGF!$B$9:$B$299=E$59,P_PEF_THGF!$A$9:$E$300,NoSpace),5,FALSE)","v":3.2399999999999998E-2}]
[{"$f":"VLOOKUP(IF($A30<=MIN(P_PEF_THGF!$A$9:$A$299),MIN(P_PEF_THGF!$A$9:$A$299),IF(COUNTIF(P_PEF_THGF!$A$9:$A$299,$A30)>=1,$A30,MAX(IF(P_PEF_THGF!$A$9:$A$299<$A30,P_PEF_THGF!$A$9:$A$299)))),IF(P_PEF_THGF!$B$9:$B$299=A$59,P_PEF_THGF!$A$9:$E$300,NoSpace),5,FALSE)","v":1.0800000000000001E-2},{"$f":"VLOOKUP(IF($A30<=MIN(P_PEF_THGF!$A$9:$A$299),MIN(P_PEF_THGF!$A$9:$A$299),IF(COUNTIF(P_PEF_THGF!$A$9:$A$299,$A30)>=1,$A30,MAX(IF(P_PEF_THGF!$A$9:$A$299<$A30,P_PEF_THGF!$A$9:$A$299)))),IF(P_PEF_THGF!$B$9:$B$299=B$59,P_PEF_THGF!$A$9:$E$300,NoSpace),5,FALSE)","v":9.7199999999999995E-2},{"$f":"VLOOKUP(IF($A30<=MIN(P_PEF_THGF!$A$9:$A$299),MIN(P_PEF_THGF!$A$9:$A$299),IF(COUNTIF(P_PEF_THGF!$A$9:$A$299,$A30)>=1,$A30,MAX(IF(P_PEF_THGF!$A$9:$A$299<$A30,P_PEF_THGF!$A$9:$A$299)))),IF(P_PEF_THGF!$B$9:$B$299=C$59,P_PEF_THGF!$A$9:$E$300,NoSpace),5,FALSE)","v":2.52E-2},{"$f":"VLOOKUP(IF($A30<=MIN(P_PEF_THGF!$A$9:$A$299),MIN(P_PEF_THGF!$A$9:$A$299),IF(COUNTIF(P_PEF_THGF!$A$9:$A$299,$A30)>=1,$A30,MAX(IF(P_PEF_THGF!$A$9:$A$299<$A30,P_PEF_THGF!$A$9:$A$299)))),IF(P_PEF_THGF!$B$9:$B$299=D$59,P_PEF_THGF!$A$9:$E$300,NoSpace),5,FALSE)","v":0.4032},{"$f":"VLOOKUP(IF($A30<=MIN(P_PEF_THGF!$A$9:$A$299),MIN(P_PEF_THGF!$A$9:$A$299),IF(COUNTIF(P_PEF_THGF!$A$9:$A$299,$A30)>=1,$A30,MAX(IF(P_PEF_THGF!$A$9:$A$299<$A30,P_PEF_THGF!$A$9:$A$299)))),IF(P_PEF_THGF!$B$9:$B$299=E$59,P_PEF_THGF!$A$9:$E$300,NoSpace),5,FALSE)","v":3.2399999999999998E-2}]
[{"$f":"VLOOKUP(IF($A31<=MIN(P_PEF_THGF!$A$9:$A$299),MIN(P_PEF_THGF!$A$9:$A$299),IF(COUNTIF(P_PEF_THGF!$A$9:$A$299,$A31)>=1,$A31,MAX(IF(P_PEF_THGF!$A$9:$A$299<$A31,P_PEF_THGF!$A$9:$A$299)))),IF(P_PEF_THGF!$B$9:$B$299=A$59,P_PEF_THGF!$A$9:$E$300,NoSpace),5,FALSE)","v":1.2239999999999999E-2},{"$f":"VLOOKUP(IF($A31<=MIN(P_PEF_THGF!$A$9:$A$299),MIN(P_PEF_THGF!$A$9:$A$299),IF(COUNTIF(P_PEF_THGF!$A$9:$A$299,$A31)>=1,$A31,MAX(IF(P_PEF_THGF!$A$9:$A$299<$A31,P_PEF_THGF!$A$9:$A$299)))),IF(P_PEF_THGF!$B$9:$B$299=B$59,P_PEF_THGF!$A$9:$E$300,NoSpace),5,FALSE)","v":9.648000000000001E-2},{"$f":"VLOOKUP(IF($A31<=MIN(P_PEF_THGF!$A$9:$A$299),MIN(P_PEF_THGF!$A$9:$A$299),IF(COUNTIF(P_PEF_THGF!$A$9:$A$299,$A31)>=1,$A31,MAX(IF(P_PEF_THGF!$A$9:$A$299<$A31,P_PEF_THGF!$A$9:$A$299)))),IF(P_PEF_THGF!$B$9:$B$299=C$59,P_PEF_THGF!$A$9:$E$300,NoSpace),5,FALSE)","v":2.6028000000000003E-2},{"$f":"VLOOKUP(IF($A31<=MIN(P_PEF_THGF!$A$9:$A$299),MIN(P_PEF_THGF!$A$9:$A$299),IF(COUNTIF(P_PEF_THGF!$A$9:$A$299,$A31)>=1,$A31,MAX(IF(P_PEF_THGF!$A$9:$A$299<$A31,P_PEF_THGF!$A$9:$A$299)))),IF(P_PEF_THGF!$B$9:$B$299=D$59,P_PEF_THGF!$A$9:$E$300,NoSpace),5,FALSE)","v":0.29033999999999999},{"$f":"VLOOKUP(IF($A31<=MIN(P_PEF_THGF!$A$9:$A$299),MIN(P_PEF_THGF!$A$9:$A$299),IF(COUNTIF(P_PEF_THGF!$A$9:$A$299,$A31)>=1,$A31,MAX(IF(P_PEF_THGF!$A$9:$A$299<$A31,P_PEF_THGF!$A$9:$A$299)))),IF(P_PEF_THGF!$B$9:$B$299=E$59,P_PEF_THGF!$A$9:$E$300,NoSpace),5,FALSE)","v":3.0888000000000002E-2}]
[{"$f":"VLOOKUP(IF($A32<=MIN(P_PEF_THGF!$A$9:$A$299),MIN(P_PEF_THGF!$A$9:$A$299),IF(COUNTIF(P_PEF_THGF!$A$9:$A$299,$A32)>=1,$A32,MAX(IF(P_PEF_THGF!$A$9:$A$299<$A32,P_PEF_THGF!$A$9:$A$299)))),IF(P_PEF_THGF!$B$9:$B$299=A$59,P_PEF_THGF!$A$9:$E$300,NoSpace),5,FALSE)","v":1.2239999999999999E-2},{"$f":"VLOOKUP(IF($A32<=MIN(P_PEF_THGF!$A$9:$A$299),MIN(P_PEF_THGF!$A$9:$A$299),IF(COUNTIF(P_PEF_THGF!$A$9:$A$299,$A32)>=1,$A32,MAX(IF(P_PEF_THGF!$A$9:$A$299<$A32,P_PEF_THGF!$A$9:$A$299)))),IF(P_PEF_THGF!$B$9:$B$299=B$59,P_PEF_THGF!$A$9:$E$300,NoSpace),5,FALSE)","v":9.648000000000001E-2},{"$f":"VLOOKUP(IF($A32<=MIN(P_PEF_THGF!$A$9:$A$299),MIN(P_PEF_THGF!$A$9:$A$299),IF(COUNTIF(P_PEF_THGF!$A$9:$A$299,$A32)>=1,$A32,MAX(IF(P_PEF_THGF!$A$9:$A$299<$A32,P_PEF_THGF!$A$9:$A$299)))),IF(P_PEF_THGF!$B$9:$B$299=C$59,P_PEF_THGF!$A$9:$E$300,NoSpace),5,FALSE)","v":2.6028000000000003E-2},{"$f":"VLOOKUP(IF($A32<=MIN(P_PEF_THGF!$A$9:$A$299),MIN(P_PEF_THGF!$A$9:$A$299),IF(COUNTIF(P_PEF_THGF!$A$9:$A$299,$A32)>=1,$A32,MAX(IF(P_PEF_THGF!$A$9:$A$299<$A32,P_PEF_THGF!$A$9:$A$299)))),IF(P_PEF_THGF!$B$9:$B$299=D$59,P_PEF_THGF!$A$9:$E$300,NoSpace),5,FALSE)","v":0.29033999999999999},{"$f":"VLOOKUP(IF($A32<=MIN(P_PEF_THGF!$A$9:$A$299),MIN(P_PEF_THGF!$A$9:$A$299),IF(COUNTIF(P_PEF_THGF!$A$9:$A$299,$A32)>=1,$A32,MAX(IF(P_PEF_THGF!$A$9:$A$299<$A32,P_PEF_THGF!$A$9:$A$299)))),IF(P_PEF_THGF!$B$9:$B$299=E$59,P_PEF_THGF!$A$9:$E$300,NoSpace),5,FALSE)","v":3.0888000000000002E-2}]
[{"$f":"VLOOKUP(IF($A33<=MIN(P_PEF_THGF!$A$9:$A$299),MIN(P_PEF_THGF!$A$9:$A$299),IF(COUNTIF(P_PEF_THGF!$A$9:$A$299,$A33)>=1,$A33,MAX(IF(P_PEF_THGF!$A$9:$A$299<$A33,P_PEF_THGF!$A$9:$A$299)))),IF(P_PEF_THGF!$B$9:$B$299=A$59,P_PEF_THGF!$A$9:$E$300,NoSpace),5,FALSE)","v":1.2239999999999999E-2},{"$f":"VLOOKUP(IF($A33<=MIN(P_PEF_THGF!$A$9:$A$299),MIN(P_PEF_THGF!$A$9:$A$299),IF(COUNTIF(P_PEF_THGF!$A$9:$A$299,$A33)>=1,$A33,MAX(IF(P_PEF_THGF!$A$9:$A$299<$A33,P_PEF_THGF!$A$9:$A$299)))),IF(P_PEF_THGF!$B$9:$B$299=B$59,P_PEF_THGF!$A$9:$E$300,NoSpace),5,FALSE)","v":9.648000000000001E-2},{"$f":"VLOOKUP(IF($A33<=MIN(P_PEF_THGF!$A$9:$A$299),MIN(P_PEF_THGF!$A$9:$A$299),IF(COUNTIF(P_PEF_THGF!$A$9:$A$299,$A33)>=1,$A33,MAX(IF(P_PEF_THGF!$A$9:$A$299<$A33,P_PEF_THGF!$A$9:$A$299)))),IF(P_PEF_THGF!$B$9:$B$299=C$59,P_PEF_THGF!$A$9:$E$300,NoSpace),5,FALSE)","v":2.6028000000000003E-2},{"$f":"VLOOKUP(IF($A33<=MIN(P_PEF_THGF!$A$9:$A$299),MIN(P_PEF_THGF!$A$9:$A$299),IF(COUNTIF(P_PEF_THGF!$A$9:$A$299,$A33)>=1,$A33,MAX(IF(P_PEF_THGF!$A$9:$A$299<$A33,P_PEF_THGF!$A$9:$A$299)))),IF(P_PEF_THGF!$B$9:$B$299=D$59,P_PEF_THGF!$A$9:$E$300,NoSpace),5,FALSE)","v":0.29033999999999999},{"$f":"VLOOKUP(IF($A33<=MIN(P_PEF_THGF!$A$9:$A$299),MIN(P_PEF_THGF!$A$9:$A$299),IF(COUNTIF(P_PEF_THGF!$A$9:$A$299,$A33)>=1,$A33,MAX(IF(P_PEF_THGF!$A$9:$A$299<$A33,P_PEF_THGF!$A$9:$A$299)))),IF(P_PEF_THGF!$B$9:$B$299=E$59,P_PEF_THGF!$A$9:$E$300,NoSpace),5,FALSE)","v":3.0888000000000002E-2}]
[{"$f":"VLOOKUP(IF($A34<=MIN(P_PEF_THGF!$A$9:$A$299),MIN(P_PEF_THGF!$A$9:$A$299),IF(COUNTIF(P_PEF_THGF!$A$9:$A$299,$A34)>=1,$A34,MAX(IF(P_PEF_THGF!$A$9:$A$299<$A34,P_PEF_THGF!$A$9:$A$299)))),IF(P_PEF_THGF!$B$9:$B$299=A$59,P_PEF_THGF!$A$9:$E$300,NoSpace),5,FALSE)","v":1.24E-2},{"$f":"VLOOKUP(IF($A34<=MIN(P_PEF_THGF!$A$9:$A$299),MIN(P_PEF_THGF!$A$9:$A$299),IF(COUNTIF(P_PEF_THGF!$A$9:$A$299,$A34)>=1,$A34,MAX(IF(P_PEF_THGF!$A$9:$A$299<$A34,P_PEF_THGF!$A$9:$A$299)))),IF(P_PEF_THGF!$B$9:$B$299=B$59,P_PEF_THGF!$A$9:$E$300,NoSpace),5,FALSE)","v":4.7600000000000003E-2},{"$f":"VLOOKUP(IF($A34<=MIN(P_PEF_THGF!$A$9:$A$299),MIN(P_PEF_THGF!$A$9:$A$299),IF(COUNTIF(P_PEF_THGF!$A$9:$A$299,$A34)>=1,$A34,MAX(IF(P_PEF_THGF!$A$9:$A$299<$A34,P_PEF_THGF!$A$9:$A$299)))),IF(P_PEF_THGF!$B$9:$B$299=C$59,P_PEF_THGF!$A$9:$E$300,NoSpace),5,FALSE)","v":2.8400000000000002E-2},{"$f":"VLOOKUP(IF($A34<=MIN(P_PEF_THGF!$A$9:$A$299),MIN(P_PEF_THGF!$A$9:$A$299),IF(COUNTIF(P_PEF_THGF!$A$9:$A$299,$A34)>=1,$A34,MAX(IF(P_PEF_THGF!$A$9:$A$299<$A34,P_PEF_THGF!$A$9:$A$299)))),IF(P_PEF_THGF!$B$9:$B$299=D$59,P_PEF_THGF!$A$9:$E$300,NoSpace),5,FALSE)","v":0.36399999999999999},{"$f":"VLOOKUP(IF($A34<=MIN(P_PEF_THGF!$A$9:$A$299),MIN(P_PEF_THGF!$A$9:$A$299),IF(COUNTIF(P_PEF_THGF!$A$9:$A$299,$A34)>=1,$A34,MAX(IF(P_PEF_THGF!$A$9:$A$299<$A34,P_PEF_THGF!$A$9:$A$299)))),IF(P_PEF_THGF!$B$9:$B$299=E$59,P_PEF_THGF!$A$9:$E$300,NoSpace),5,FALSE)","v":3.09E-2}]
[{"$f":"VLOOKUP(IF($A35<=MIN(P_PEF_THGF!$A$9:$A$299),MIN(P_PEF_THGF!$A$9:$A$299),IF(COUNTIF(P_PEF_THGF!$A$9:$A$299,$A35)>=1,$A35,MAX(IF(P_PEF_THGF!$A$9:$A$299<$A35,P_PEF_THGF!$A$9:$A$299)))),IF(P_PEF_THGF!$B$9:$B$299=A$59,P_PEF_THGF!$A$9:$E$300,NoSpace),5,FALSE)","v":1.24E-2},{"$f":"VLOOKUP(IF($A35<=MIN(P_PEF_THGF!$A$9:$A$299),MIN(P_PEF_THGF!$A$9:$A$299),IF(COUNTIF(P_PEF_THGF!$A$9:$A$299,$A35)>=1,$A35,MAX(IF(P_PEF_THGF!$A$9:$A$299<$A35,P_PEF_THGF!$A$9:$A$299)))),IF(P_PEF_THGF!$B$9:$B$299=B$59,P_PEF_THGF!$A$9:$E$300,NoSpace),5,FALSE)","v":4.7600000000000003E-2},{"$f":"VLOOKUP(IF($A35<=MIN(P_PEF_THGF!$A$9:$A$299),MIN(P_PEF_THGF!$A$9:$A$299),IF(COUNTIF(P_PEF_THGF!$A$9:$A$299,$A35)>=1,$A35,MAX(IF(P_PEF_THGF!$A$9:$A$299<$A35,P_PEF_THGF!$A$9:$A$299)))),IF(P_PEF_THGF!$B$9:$B$299=C$59,P_PEF_THGF!$A$9:$E$300,NoSpace),5,FALSE)","v":2.8400000000000002E-2},{"$f":"VLOOKUP(IF($A35<=MIN(P_PEF_THGF!$A$9:$A$299),MIN(P_PEF_THGF!$A$9:$A$299),IF(COUNTIF(P_PEF_THGF!$A$9:$A$299,$A35)>=1,$A35,MAX(IF(P_PEF_THGF!$A$9:$A$299<$A35,P_PEF_THGF!$A$9:$A$299)))),IF(P_PEF_THGF!$B$9:$B$299=D$59,P_PEF_THGF!$A$9:$E$300,NoSpace),5,FALSE)","v":0.36399999999999999},{"$f":"VLOOKUP(IF($A35<=MIN(P_PEF_THGF!$A$9:$A$299),MIN(P_PEF_THGF!$A$9:$A$299),IF(COUNTIF(P_PEF_THGF!$A$9:$A$299,$A35)>=1,$A35,MAX(IF(P_PEF_THGF!$A$9:$A$299<$A35,P_PEF_THGF!$A$9:$A$299)))),IF(P_PEF_THGF!$B$9:$B$299=E$59,P_PEF_THGF!$A$9:$E$300,NoSpace),5,FALSE)","v":3.09E-2}]

{"sheet":"P_Vergl_CH","index":22,"n_rows":213,"n_cols":73,"rows_kept":213,"cut":false,"hidden":false,"merged":[]}
[{"$f":"P_Werts!A1","v":"Parameter"}]
["Vergleichswerte Schweiz"]
["Endenergie (Heizwert)"]
["Energieträger",null,2022,null,2021,null,2020,null,2019,null,2018,null,2017,null,2016,null,2015,null,2014,null,2013,null,2012,null,2011,null,2010,null,2009,null,2008,null,2007]
[null,"[TJ/a]","[MWh/a] ","[TJ/a]","[MWh/a] ","[TJ/a]","[MWh/a] ","[TJ/a]","[MWh/a] ","[TJ/a]","[MWh/a] ","[TJ/a]","[MWh/a] ","[TJ/a]","[MWh/a] ","[TJ/a]","[MWh/a] ","[TJ/a]","[MWh/a] ","[TJ/a]","[MWh/a] ","[TJ/a]","[MWh/a] ","[TJ/a]","[MWh/a] ","[TJ/a]","[MWh/a] ","[TJ/a]","[MWh/a] ","[TJ/a]","[MWh/a] ","[TJ/a]","[MWh/a] "]
["Fossile Energieträger",452589,null,470899.9,null,444351.2,null,525678.5,null,526500.29999999993,null,541533.6,null,551083,null,542755.70000000007,null,538821.30000000005,null,595207.69999999995,null,581330.80000000005,null,558348.1,null,608614.6,null,587242.1,null,603139.69999999995,null,580411.79999999993]
["Heizöl_EL",86915.4,{"$f":"B7*10^6/3600","v":24143166.666666668},107979.29999999999,{"$f":"D7*10^6/3600","v":29994249.999999996},97383,{"$f":"F7*10^6/3600","v":27050833.333333332},108665.7,{"$f":"H7*10^6/3600","v":30184916.666666668},111239.7,{"$f":"J7*10^6/3600","v":30899916.666666668},123723.59999999999,{"$f":"L7*10^6/3600","v":34367666.666666664},132347,{"$f":"N7/0.0036","v":36763055.55555556},129257.7,{"$f":"P7/0.0036","v":35904916.666666664},122393.7,{"$f":"R7/0.0036","v":33998250},162548.1,{"$f":"T7/0.0036","v":45152250},154354.19999999998,{"$f":"V7/0.0036","v":42876166.666666664},144101.1,{"$f":"X7/0.0036","v":40028083.333333336},182754,{"$f":"Z7/0.0036","v":50765000},173873.69999999998,{"$f":"AB7/0.0036","v":48298250},179536.5,{"$f":"AD7/0.0036","v":49871250},171600,{"$f":"AF7/0.0036","v":47666666.666666672}]
["Heizöl_M_S",0,{"$f":"B8*10^6/3600","v":0},0,{"$f":"D8*10^6/3600","v":0},41.2,{"$f":"F8*10^6/3600","v":11444.444444444445},41.2,{"$f":"H8*10^6/3600","v":11444.444444444445},41.2,{"$f":"J8*10^6/3600","v":11444.444444444445},82.4,{"$f":"L8*10^6/3600","v":22888.888888888891},124,34444.444444444445,247.20000000000002,{"$f":"P8/0.0036","v":68666.666666666672},370.8,103000,865.2,240333.33333333334,1483.2,412000,1483.2,412000,2224.8000000000002,618000.00000000012,2719.2000000000003,755333.33333333337,3749.2000000000003,1041444.4444444445,3790.4000000000005,1052888.888888889]
["Petrolkoks",731.40000000000009,203166.66666666669,604.20000000000005,167833.33333333334,699.6,194333.33333333334,477.00000000000006,132500.00000000003,1081.2000000000003,300333.33333333337,763.2,212000,1781,{"$f":"N9/0.0036","v":494722.22222222225},795,220833.33333333334,1240.2,344500,1049.4000000000001,291500.00000000006,1367.4,379833.33333333337,1272,353333.33333333331,1494.6000000000001,415166.66666666674,1208.4000000000001,335666.66666666669,1049.4000000000001,291500.00000000006,1240.2,344500]
["Übrige_ Erdölbrennstoffe",3128,868888.88888888888,3128,868888.88888888888,2989.9999999999995,830555.55555555539,3128,868888.88888888888,3266,907222.22222222225,3358,932777.77777777775,2990,830555.55555555562,3588,996666.66666666674,3542,983888.88888888888,4002,1111666.6666666667,4002,1111666.6666666667,4140,1150000,4186,1162777.7777777778,4600,1277777.7777777778,4324,1201111.1111111112,4554,1265000]
["Gas",101650,28236111.111111112,122280,33966666.666666664,112860,31350000,115200,32000000,112280,31188888.888888888,118900,33027777.777777776,117230,32563888.888888888,112930,31369444.444444444,107100,29750000,120750,33541666.666666668,114330,31758333.333333336,104220,28950000,115940,32205555.555555556,104540,29038888.888888888,108890,30247222.222222224,102190,28386111.111111112]
["Benzin",85413,23725833.333333332,87969.000000000015,24435833.333333336,86094.6,23915166.666666668,97213.2,27003666.666666668,98022.599999999991,27228499.999999996,99598.8,27666333.333333332,102751,28541944.444444444,106074,29465000,114466.2,31796166.666666668,119407.8,33168833.333333336,125116.20000000001,34754500.000000007,129674.4,36020666.666666664,134871.6,37464333.333333336,139855.80000000002,38848833.333333336,143775,39937500,146970,40825000]
["Diesel",111026,30840555.555555556,111240.99999999999,30900277.777777772,109993.99999999999,30553888.888888884,116056.99999999999,32238055.555555552,116014,32226111.111111112,114551.99999999999,31819999.999999996,114896,31915555.555555556,113648.99999999999,31569166.666666664,115240,32011111.111111112,112832,31342222.222222224,108058.99999999999,30016388.888888884,101866.99999999999,28296388.888888884,99243.999999999985,27567777.777777776,95502.999999999985,26528611.111111108,93997.999999999985,26110555.555555552,85484,23745555.555555556]
["Flugtreibstoffe",59875.200000000004,16632000.000000002,33998.400000000001,9444000,30628.800000000007,8508000.0000000019,81086.400000000009,22524000.000000004,80265.600000000006,22296000,75945.600000000006,21096000,74174,20603888.888888888,70804.800000000017,19668000.000000004,68558.400000000009,19044000.000000004,68083.200000000012,18912000.000000004,67348.800000000017,18708000.000000004,65750.400000000009,18264000.000000004,61689.600000000006,17136000.000000004,58752.000000000007,16320000.000000002,61257.600000000013,17016000.000000004,57283.200000000004,15912000.000000002]
["Kohle",3850,1069444.4444444445,3700,1027777.7777777778,3660,1016666.6666666666,3810,1058333.3333333333,4290,1191666.6666666667,4610,1280555.5555555555,4790,{"$f":"N15/0.0036","v":1330555.5555555555},5410,1502777.7777777778,5910,1641666.6666666667,5670,1575000,5270,1463888.888888889,5840,1622222.2222222222,6210,1725000,6190,1719444.4444444445,6560,1822222.2222222222,7300,2027777.7777777778]
["Steinkohle"]
["Steinkohlenbriketts"]
["Braunkohle"]
["Steinkohlenkoks"]
["Biomasse",49900,null,54850,null,48580,null,48730,null,47670,null,45990,null,44790,null,40670,null,37140,null,42670,null,39050,null,35420,null,40070,null,36750,null,35890,null,32470]
["Holz",41270,{"$f":"B21*10^6/3600","v":11463888.888888888},46390,{"$f":"D21*10^6/3600","v":12886111.111111112},39480,{"$f":"F21*10^6/3600","v":10966666.666666666},39040,{"$f":"H21*10^6/3600","v":10844444.444444444},38310,10641666.666666666,38610,10725000,39480,{"$f":"N21/0.0036","v":10966666.666666666},36850,{"$f":"P21/0.0036","v":10236111.111111112},34500,{"$f":"R21/0.0036","v":9583333.333333334},40440,{"$f":"T21/0.0036","v":11233333.333333334},36770,{"$f":"V21/0.0036","v":10213888.88888889},33290,{"$f":"X21/0.0036","v":9247222.222222222},38070,{"$f":"Z21/0.0036","v":10575000},34900,{"$f":"AB21/0.0036","v":9694444.444444444},33890,{"$f":"AD21/0.0036","v":9413888.8888888899},30530,{"$f":"AF21/0.0036","v":8480555.555555556}]
["Stückholz",null,null,null,null,null,null,null,null,null,null,null,null,null,{"$f":"N22/0.0036","v":0}]
["Holzschnitzel",null,null,null,null,null,null,null,null,null,null,null,null,null,{"$f":"N23/0.0036","v":0}]
["Pellets",null,null,null,null,null,null,null,null,null,null,null,null,null,{"$f":"N24/0.0036","v":0}]
["Biotreibstoffe",6730,{"$f":"B25*10^6/3600","v":1869444.4444444445},6570,{"$f":"D25*10^6/3600","v":1825000},7260,{"$f":"F25*10^6/3600","v":2016666.6666666667},7800,{"$f":"H25*10^6/3600","v":2166666.6666666665},7520,2088888.888888889,5630,1563888.888888889,3560,{"$f":"N25/0.0036","v":988888.88888888888},2070,{"$f":"P25/0.0036","v":575000},870,{"$f":"R25/0.0036","v":241666.66666666669},480,{"$f":"T25/0.0036","v":133333.33333333334},520,{"$f":"V25/0.0036","v":144444.44444444444},450,{"$f":"X25/0.0036","v":125000},420,{"$f":"Z25/0.0036","v":116666.66666666667},350,{"$f":"AB25/0.0036","v":97222.222222222219},490,{"$f":"AD25/0.0036","v":136111.11111111112},450,{"$f":"AF25/0.0036","v":125000}]
["Biogas",1900,527777.77777777775,1890,525000,1840,511111.11111111112,1890,525000,1840,511111.11111111112,1750,486111.11111111112,1750,{"$f":"N26/0.0036","v":486111.11111111112},1750,{"$f":"P26/0.0036","v":486111.11111111112},1770,{"$f":"R26/0.0036","v":491666.66666666669},1750,{"$f":"T26/0.0036","v":486111.11111111112},1760,{"$f":"V26/0.0036","v":488888.88888888888},1680,{"$f":"X26/0.0036","v":466666.66666666669},1580,{"$f":"Z26/0.0036","v":438888.88888888888},1500,{"$f":"AB26/0.0036","v":416666.66666666669},1510,{"$f":"AD26/0.0036","v":419444.44444444444},1490,{"$f":"AF26/0.0036","v":413888.88888888888}]
["Sonne/Wind/Geothermie",23630,null,24630,null,21330,null,20660,null,18910,null,19160,null,18380,null,16760,null,14810,null,15670,null,14040,null,12080,null,12300,null,10200,null,9200,null,7760]
["Sonnenenergienutzung",2650,{"$f":"B28*10^6/3600","v":736111.11111111112},2660,{"$f":"D28*10^6/3600","v":738888.88888888888},2660,{"$f":"F28*10^6/3600","v":738888.88888888888},2640,{"$f":"H28*10^6/3600","v":733333.33333333337},2560,711111.11111111112,2510,697222.22222222225,2450,680555.55555555562,2360,{"$f":"P28/0.0036","v":655555.55555555562},2210,{"$f":"R28/0.0036","v":613888.88888888888},2040,{"$f":"T28/0.0036","v":566666.66666666663},1850,{"$f":"V28/0.0036","v":513888.88888888888},1660,{"$f":"X28/0.0036","v":461111.11111111112},1450,{"$f":"Z28/0.0036","v":402777.77777777781},1240,{"$f":"AB28/0.0036","v":344444.44444444444},1050,{"$f":"AD28/0.0036","v":291666.66666666669},920,{"$f":"AF28/0.0036","v":255555.55555555556}]
["Umweltwärmenutzung",20980,5827777.777777778,21970,6102777.777777778,18670,5186111.111111111,18020,5005555.555555556,16350,4541666.666666667,16650,4625000,15930,4425000,14400,{"$f":"P29/0.0036","v":4000000},12600,{"$f":"R29/0.0036","v":3500000},13630,{"$f":"T29/0.0036","v":3786111.111111111},12190,{"$f":"V29/0.0036","v":3386111.111111111},10420,{"$f":"X29/0.0036","v":2894444.4444444445},10850,{"$f":"Z29/0.0036","v":3013888.888888889},8960,{"$f":"AB29/0.0036","v":2488888.888888889},8150,{"$f":"AD29/0.0036","v":2263888.888888889},6840,{"$f":"AF29/0.0036","v":1900000}]
["Wärmequelle: Luft",null,null,null,null,null,null,null,null,null,null,null,null,null,0]
["Wärmequelle: Sole o. Wasser",null,null,null,null,null,null,null,null,null,null,null,null,null,0]
["Industrieabfälle",12280,{"$f":"B32*10^6/3600","v":3411111.111111111},12030,{"$f":"D32*10^6/3600","v":3341666.6666666665},11510,{"$f":"F32*10^6/3600","v":3197222.222222222},11670,{"$f":"H32*10^6/3600","v":3241666.6666666665},10870,3019444.4444444445,12500,3472222.222222222,10790,2997222.2222222225,10200,{"$f":"P32/0.0036","v":2833333.3333333335},11830,{"$f":"R32/0.0036","v":3286111.111111111},10450,{"$f":"T32/0.0036","v":2902777.777777778},10300,{"$f":"V32/0.0036","v":2861111.111111111},10510,{"$f":"X32/0.0036","v":2919444.4444444445},10040,{"$f":"Z32/0.0036","v":2788888.888888889},9510,{"$f":"AB32/0.0036","v":2641666.6666666665},11130,{"$f":"AD32/0.0036","v":3091666.666666667},10600,{"$f":"AF32/0.0036","v":2944444.4444444445}]
["Fernwärme",21360,5933333.333333333,23090,6413888.888888889,21070,5852777.777777778,21560,5988888.888888889,19400,5388888.888888889,20070,5575000,19600,5444444.444444445,18290,5080555.555555556,16290,{"$f":"R33/0.0036","v":4525000},17890,{"$f":"T33/0.0036","v":4969444.444444445},16880,{"$f":"V33/0.0036","v":4688888.888888889},15860,{"$f":"X33/0.0036","v":4405555.555555556},17240,{"$f":"Z33/0.0036","v":4788888.888888889},15320,{"$f":"AB33/0.0036","v":4255555.555555556},15470,{"$f":"AD33/0.0036","v":4297222.222222222},14670,4075000]
["CH_Durchschnitt",21360,5933333.333333333,23090,6413888.888888889,21070,5852777.777777778,21560,5988888.888888889,19400,5388888.888888889,20070,5575000,19600,5444444.444444445,18290,5080555.555555556,16290,{"$f":"R34/0.0036","v":4525000},17890,{"$f":"T34/0.0036","v":4969444.444444445},16880,{"$f":"V34/0.0036","v":4688888.888888889},15860,{"$f":"X34/0.0036","v":4405555.555555556},17240,{"$f":"Z34/0.0036","v":4788888.888888889},15320,{"$f":"AB34/0.0036","v":4255555.555555556},15470,4297222.222222222,14670,4075000]
["Elektrizität Variante A",225351.2,null,224132,null,216622.4,null,220788.8,null,221883.2,null,225516,null,220179,null,217955.6,null,215358,null,221235.20000000001,null,220979.6,null,219837.6,null,224208.4,null,216062.8,null,221086,null,214334.4]
["Kernkraftwerk",44101.229840000007,{"$f":"B36*10^6/3600","v":12250341.622222224},41531.659599999999,{"$f":"D36*10^6/3600","v":11536572.111111112},43086.195359999998,{"$f":"F36*10^6/3600","v":11968387.6},38174.383519999996,{"$f":"H36*10^6/3600","v":10603995.422222219},33459.986559999998,9294440.7111111097,38270.065199999997,10630573.666666666,45599,12666388.88888889,45138.604760000002,12538501.322222224,56057.687399999995,{"$f":"R36/0.0036","v":15571579.833333332},66591.795200000008,{"$f":"T36/0.0036","v":18497720.888888892},79000.206999999995,{"$f":"V36/0.0036","v":21944501.944444444},91012.766399999993,{"$f":"X36/0.0036","v":25281324},93158.590199999991,{"$f":"Z36/0.0036","v":25877386.166666664},90098.18759999999,{"$f":"AB36/0.0036","v":25027274.333333332},91750.69,{"$f":"AD36/0.0036","v":25486302.77777778},88520.107199999999,{"$f":"AF36/0.0036","v":24588918.666666668}]
["Wasserkraftwerk",152697.97312000001,42416103.644444443,160523.33840000001,44589816.222222224,150097.66096000001,41693794.711111113,152211.79871999999,42281055.200000003,139875.16928000003,38854213.6888889,131408.17319999999,36502270.333333328,122133,33925833.333333336,119919.17112000001,33310880.866666671,109466.47139999999,30407353.166666668,114533.46304000002,31814850.84444445,103617.33444000001,28782592.900000002,91804.181759999992,25501161.599999998,87463.69683999999,24295471.344444443,78430.796399999992,21786332.333333332,79480.417000000001,22077893.611111112,76731.715199999991,21314365.333333332]
["Erdgas_GuD",0,0,0,0,0,0,0,0,0,0,0,0,0,0,0,0,0,0,0,0,0,0,0,0,0,0,0,0,0,0,0,0]
["Kohlekraftwerk",1487.31792,413143.86666666664,1748.2295999999999,485619.33333333331,519.89375999999993,144414.93333333332,2296.2035199999996,637834.31111111096,0,0,0,0,22,6111.1111111111113,21.795560000000002,6054.322222222223,43.071600000000004,11964.333333333334,221.23520000000002,61454.222222222226,220.9796,61383.222222222226,219.83760000000001,61066.000000000007,224.20840000000001,62280.111111111117,216.06279999999998,60017.444444444438,331.62900000000002,92119.166666666672,428.66879999999998,119074.66666666666]
["Kraftwerk_Öl",45.070240000000005,12519.511111111113,44.8264,12451.777777777777,21.662240000000001,6017.2888888888892,44.157760000000003,12266.044444444444,0,0,0,0,22,6111.1111111111113,21.795560000000002,6054.322222222223,43.071600000000004,11964.333333333334,0,0,110.4898,30691.611111111113,219.83760000000001,61066.000000000007,224.20840000000001,62280.111111111117,216.06279999999998,60017.444444444438,663.25800000000004,184238.33333333334,1071.672,297686.66666666669]
["Kehrichtverbrennung",1645.06376,456962.15555555554,1389.6183999999998,386005.11111111107,1494.6945599999999,415192.93333333335,2097.4935999999998,582637.11111111101,1752.8772800000002,486910.35555555561,1894.3344,526204,2180,605555.55555555562,2157.76044,599377.9,2907.3330000000001,807592.5,2654.8224,737450.66666666674,2983.2246,828673.5,3297.5639999999999,915990,3251.0217999999995,903061.61111111101,3024.8791999999999,840244.22222222225,3758.4620000000004,1044017.2222222224,4286.6880000000001,1190746.6666666667]
["Heizkraftwerk_Holz",3673.2245599999997,1020340.1555555555,3025.7820000000002,840495,2902.7401599999998,806316.7111111111,2539.0711999999999,705297.5555555555,2351.9619200000002,653322.75555555557,2345.3664000000003,651490.66666666674,2268,630000,1645.5647799999999,457101.3277777778,1701.3282000000002,472591.16666666674,1659.2640000000001,460906.66666666669,1248.5347400000001,346815.20555555559,758.43971999999997,210677.69999999998,638.99393999999995,177498.31666666665,615.77897999999993,171049.71666666665,386.90050000000002,107472.36111111112,107.16719999999999,29768.666666666664]
["Blockheizkraftwerk_Diesel",0,0,0,0,0,0,0,0,0,0,0,0,0,0,0,0,0,0,0,0,0,0,0,0,0,0,0,0,0,0,0,0]
["Blockheizkraftwerk_Gas",1081.6857600000001,{"$f":"B44*10^6/3600","v":300468.26666666666},1008.5939999999999,{"$f":"D44*10^6/3600","v":280164.99999999994},1949.6015999999997,{"$f":"F44*10^6/3600","v":541555.99999999988},1435.1271999999999,{"$f":"H44*10^6/3600","v":398646.44444444444},843.15616,{"$f":"J44*10^6/3600","v":234210.04444444444},1916.8860000000002,532468.33333333337,1211,336388.88888888888,1198.7557999999999,332987.72222222219,818.36040000000003,227322.33333333334,1548.6464000000001,430179.55555555556,2762.2449999999999,767290.27777777775,3957.0767999999998,1099188,3587.3344000000002,996481.77777777787,3024.8791999999994,840244.22222222213,2874.1179999999999,798366.11111111112,2572.0128,714448]
["Blockheizkraftwerk_Biogas",3673.2245599999997,{"$f":"B45*10^6/3600","v":1020340.1555555555},3025.7820000000002,{"$f":"D45*10^6/3600","v":840495},2902.7401599999998,{"$f":"F45*10^6/3600","v":806316.7111111111},2539.0711999999999,{"$f":"H45*10^6/3600","v":705297.5555555555},2351.9619200000002,653322.75555555557,2345.3664000000003,651490.66666666674,2268,630000,1645.5647799999999,457101.3277777778,1701.3282000000002,472591.16666666674,1659.2640000000001,460906.66666666669,1248.5347400000001,346815.20555555559,758.43971999999997,210677.69999999998,638.99393999999995,177498.31666666665,615.77897999999993,171049.71666666665,386.90050000000002,107472.36111111112,107.16719999999999,29768.666666666664]
["Photovoltaik",8067.5729600000004,2240992.4888888891,6432.5883999999996,1786830.111111111,5805.4803199999997,1612633.4222222222,5122.3001599999998,1422861.1555555556,4526.4172800000006,1257338.1333333335,3946.53,1096258.3333333333,3193,886944.4444444445,2985.99172,829442.14444444445,1959.7578000000001,544377.16666666674,1194.6700800000001,331852.80000000005,883.91840000000002,245532.88888888891,571.57776000000001,158771.6,313.89175999999998,87192.155555555553,64.818839999999994,18005.233333333334,110.54300000000001,30706.388888888891,214.33439999999999,59537.333333333328]
["Windkraftwerk",8608.4158399999997,2391226.6222222224,5401.5811999999996,1500439.2222222222,3400.9716799999997,944714.35555555543,1435.1272000000001,398646.4444444445,1863.81888,517727.46666666667,1014.8219999999999,281894.99999999994,925,256944.44444444444,871.82240000000002,242172.88888888891,1744.3997999999999,484555.5,1526.52288,424034.13333333336,1392.17148,386714.3,1275.0580800000002,354182.8000000001,829.57108000000005,230436.41111111114,453.73187999999993,126036.63333333332,331.62900000000002,92119.166666666672,214.33439999999999,59537.333333333328]
["Geothermiekraftwerk",270.42144000000002,75117.066666666666,0,0,0,0,662.3664,183990.66666666666,0,0,0,0,0,0,0,0,0,0,0,0,0,0,0,0,0,0,0,0,110.54300000000001,30706.388888888891,214.33439999999999,59537.333333333328]
["CHProduktionsmix",0,0,0,0,0,0,0,0,0,0,0,0,null,0,0,0,0,0,0,0,0,0,0,0,0,0,0,0,0,0,0,0]
["CHVerbrauchermix",0,0,0,0,0,0,0,0,0,0,0,0,null,0,0,0,0,0,0,0,0,0,0,0,0,0,0,0,0,0,0,0]
["ENTSOMix",0,0,0,0,4440.7591999999677,1233544.2222222132,13799.300000000023,3833138.888888895,34835.662400000008,9676572.8888888918,42374.456400000017,11770682.333333338,42781,11883611.111111112,42348.773079999999,11763548.077777779,38915.190600000002,10809775.166666668,29645.516800000005,8234865.7777777789,27401.470400000002,7611519.555555556,25940.836800000001,7205788,33631.259999999995,9342016.666666666,39323.429599999996,10923174.888888888,40679.824000000001,11299951.111111112,39866.198400000001,11073944]
["Quelle: BFE, Gesamtenergiestatistik, T14, T20, T24, T26 Stand: 2022"]
[]
["Primärenergie"]
["Energieträger",null,2022,null,2021,null,2020,null,2019,null,2018,null,2017,null,2016,null,2015,null,2014,null,2013,null,2012,null,2011,null,2010,null,2009,null,2008,null,2007]
[null,"[TJ/a]","[MWh/a] ","[TJ/a]","[MWh/a] ","[TJ/a]","[MWh/a] ","[TJ/a]","[MWh/a] ","[TJ/a]","[MWh/a] ","[TJ/a]","[MWh/a] ","[TJ/a]","[MWh/a] ","[TJ/a]","[MWh/a] ","[TJ/a]","[MWh/a] ","[TJ/a]","[MWh/a] ","[TJ/a]","[MWh/a] ","[TJ/a]","[MWh/a] ","[TJ/a]","[MWh/a] ","[TJ/a]","[MWh/a] ","[TJ/a]","[MWh/a] ","[TJ/a]","[MWh/a] "]
["Fossile Energieträger",583352.53836060723,null,605460.98327511153,null,570741.01911358244,null,676035.75753984216,null,677724.27796382469,null,692989.08744290518,null,706425,null,695991.98983577779,null,692341.61266083457,null,778646.11215328611,null,761549.39382006414,null,732419.4008007322,null,802222.39293330081,null,774998.00198487635,null,795878.17713567847,null,766799.15123676287]
["Heizöl_EL",116836.48876595746,{"$f":"B58*10^6/3600","v":32454580.212765962},145151.74838297872,{"$f":"D58*10^6/3600","v":40319930.106382981},128361.15389361704,{"$f":"F58*10^6/3600","v":35655876.081560284},143232.95278085108,{"$f":"H58*10^6/3600","v":39786931.328014188},146625.7586106383,{"$f":"J58*10^6/3600","v":40729377.391843975},161893.64680851065,{"$f":"L58*10^6/3600","v":44970457.446808517},173177,{"$f":"N58/0.0036","v":48104722.222222224},169135.07553191492,{"$f":"P58/0.0036","v":46981965.425531924},160153.4585106383,{"$f":"R58/0.0036","v":44487071.808510639},214425.15319148937,{"$f":"T58/0.0036","v":59562542.55319149},203616.17872340424,{"$f":"V58/0.0036","v":56560049.645390071},190090.81276595747,{"$f":"X58/0.0036","v":52803003.546099298},241079.74468085106,{"$f":"Z58/0.0036","v":66966595.744680852},229365.30638297871,{"$f":"AB58/0.0036","v":63712585.106382981},236835.38297872341,{"$f":"AD58/0.0036","v":65787606.38297873},226365.95744680852,{"$f":"AF58/0.0036","v":62879432.624113478}]
["Heizöl_M_S",0,{"$f":"B59*10^6/3600","v":0},0,{"$f":"D59*10^6/3600","v":0},54.305982978723407,{"$f":"F59*10^6/3600","v":15084.995271867612},54.305982978723407,{"$f":"H59*10^6/3600","v":15084.995271867612},54.305982978723407,{"$f":"J59*10^6/3600","v":15084.995271867612},107.82127659574469,{"$f":"L59*10^6/3600","v":29950.354609929083},162,45000,323.46382978723403,{"$f":"P59/0.0036","v":89851.063829787236},485.19574468085108,{"$f":"R59/0.0036","v":134776.59574468085},1141.327659574468,{"$f":"T59/0.0036","v":317035.46099290781},1956.5617021276596,{"$f":"V59/0.0036","v":543489.36170212773},1956.5617021276596,{"$f":"X59/0.0036","v":543489.36170212773},2934.84255319149,{"$f":"Z59/0.0036","v":815234.04255319166},3587.0297872340429,{"$f":"AB59/0.0036","v":996397.16312056757},4945.7531914893625,1373820.3309692673,5000.1021276595757,1388917.2576832154]
["Petrolkoks",1123.7883191489364,312163.42198581563,928.34687234042553,257874.13120567374,1088.9943829787235,302498.4397163121,742.49617021276617,206248.93617021284,1682.9913191489368,467497.58865248243,1355.8978723404255,376638.29787234042,3164,878888.88888888888,1412.3936170212767,392331.56028368796,2203.3340425531919,612037.23404255335,1886.6872340425534,524079.78723404265,2458.4106382978725,682891.84397163126,2286.8936170212769,635248.22695035476,2639.4,733166.66666666674,2133.9829787234044,592773.04964539013,1853.1957446808512,514776.5957446809,2190.1404255319153,608372.34042553208]
["Übrige_ Erdölbrennstoffe",4204.8306382978726,1168008.510638298,4204.8306382978726,1168008.510638298,3941.1380851063827,1094760.5791962175,4123.0367659574467,1145287.9905437352,4304.9354468085112,1195815.401891253,4393.9787234042551,1220549.6453900707,3912,1086666.6666666667,4694.9361702127662,1304148.9361702129,4634.744680851064,1287429.0780141845,5279.2340425531911,1466453.9007092197,5279.2340425531911,1466453.9007092197,5461.2765957446809,1517021.2765957448,5521.9574468085111,1533877.0685579197,6068.0851063829796,1685579.1962174943,5704,1584444.4444444445,6007.4042553191493,1668723.4042553194]
["Gas",118919.20555555554,33033112.654320985,143054.01333333331,39737225.925925918,133484.538,37079038.333333336,136252.16,37847822.222222224,132798.54622222221,36888485.061728396,141358.88888888888,39266358.024691358,139373,38714722.222222224,134261.22222222222,37294783.950617284,127330.00000000001,35369444.444444448,150266.66666666666,41740740.740740739,142277.33333333334,39521481.481481485,129696.00000000001,36026666.666666672,148145.55555555553,41151543.209876537,133578.88888888888,37105246.913580246,139137.22222222222,38649228.395061731,130576.11111111109,36271141.975308642]
["Benzin",116997.44161290323,32499289.336917564,120498.61193548387,33471836.648745518,117962.56247741937,32767378.465949826,133196.71824516129,36999088.401433691,134305.71809032257,37307143.913978495,136011.26451612904,37780906.810035847,140316,38976666.666666664,144853.74193548388,40237150.53763441,156314.05806451611,43420571.684587806,165630.17419354839,46008381.720430106,173548.27741935485,48207854.838709682,179870.94193548383,49964150.537634403,187079.96129032256,51966655.913978495,193993.52903225808,53887091.39784947,199429.83870967739,55397177.419354834,203861.61290322579,56628225.806451611]
["Diesel",142355.41117021276,39543169.769503549,142631.08005319146,39619744.459219851,141955.44804255318,39432068.900709219,149780.20104255318,41605611.400709219,149724.70634042553,41590196.205673762,147455.23404255317,40959787.234042548,147898,41082777.777777776,146292.86170212764,40636906.028368793,148340.85106382979,41205791.962174945,146441.53191489363,40678203.309692673,140246.78723404254,38957440.89834515,132210.36170212764,36725100.472813234,128806.04255319147,35779456.26477541,123950.70212765955,34430750.591016538,121997.40425531914,33888167.848699763,110947.31914893616,30818699.763593379]
["Flugtreibstoffe",78049.23411063831,21680342.808510639,44317.999455319157,12310555.404255323,39200.302263829799,10888972.851063833,103778.51530212768,28827365.361702137,102728.01354893619,28535559.319148943,94528.03404255319,26257787.234042555,92323,25645277.77777778,88129.378723404268,24480382.978723407,85333.327659574468,23703702.127659574,86190.434042553199,23941787.234042555,85260.714893617042,23683531.914893623,83237.208510638302,23121446.808510639,78096.408510638314,21693446.808510642,74377.531914893625,20660425.531914897,77549.514893617044,21541531.914893623,72518.093617021281,20143914.893617023]
["Kohle",4866.1381878930815,1351705.0521925227,4674.3526041666664,1298431.2789351849,4692.5759850993381,1303493.3291942608,4875.3712500000001,1354269.7916666667,5499.3024023437492,1527584.0006510415,5884.3212719298244,1634533.6866471735,6099,{"$f":"N66/0.0036","v":1694166.6666666667},6888.9161036036039,1913587.8065565566,7546.6428941908698,2096289.6928307973,7384.9032079646031,2051362.0022123898,6905.8958333333339,1918304.3981481483,7609.3439716312059,2113706.6587864463,7918.4803427419356,2199577.872983871,7942.945765856949,2206373.8238491528,8425.86513994911,2340518.0944303083,9332.4102011494251,2592336.1669859514]
["Steinkohle",0,0,0,0,0,0,0,0,null,0,null,0,null,null,0,null,0,null,0,null,0,null,0,null,0,null,0,null,0,null,0]
["Steinkohlenbriketts",0,0,0,0,0,0,0,0,null,0,null,0,null,null,0,null,0,null,0,null,0,null,0,null,0,null,0,null,0,null,0]
["Braunkohle",0,0,0,0,0,0,0,0,null,0,null,0,null,null,0,null,0,null,0,null,0,null,0,null,0,null,0,null,0,null,0]
["Steinkohlenkoks",0,0,0,0,0,0,0,0,null,0,null,0,null,null,0,null,0,null,0,null,0,null,0,null,0,null,0,null,0,null,0]
["Biomasse",52584.105252849011,null,58613.875308243725,null,52395.634959858769,null,51968.136627659849,null,50939.879104244428,null,50390.153849032584,null,50464,null,46657.115598316974,null,43318.177381026333,null,50426.191027189787,null,45853.650799093419,null,41492.113337443385,null,47208.136687817561,null,43165.558100022987,null,41874.04807379187,null,37622.481816132247]
["Holz",49132.453604497357,{"$f":"B72*10^6/3600","v":13647903.779027045},55231.727725826138,{"$f":"D72*10^6/3600","v":15342146.590507261},48951.941382325189,{"$f":"F72*10^6/3600","v":13597761.49509033},48300.255199088424,{"$f":"H72*10^6/3600","v":13416737.555302341},47397.099812425135,13165861.059006982,47536.612945491681,13204614.707081024,48418,{"$f":"N72/0.0036","v":13449444.444444444},45192.365903567283,{"$f":"P72/0.0036","v":12553434.973213134},42314.048443297397,{"$f":"R72/0.0036","v":11753902.345360389},49522.658670657431,{"$f":"T72/0.0036","v":13756294.07518262},44930.666672109292,{"$f":"V72/0.0036","v":12480740.742252581},40550.945571875614,{"$f":"X72/0.0036","v":11264151.547743227},46165.632414313288,{"$f":"Z72/0.0036","v":12823786.781753691},42200.045279510166,{"$f":"AB72/0.0036","v":11722234.799863935},40833.719013962807,{"$f":"AD72/0.0036","v":11342699.72610078},36612.576443726874,{"$f":"AF72/0.0036","v":10170160.123257466}]
["Stückholz",null,0,null,0,null,0,null,0,null,0,null,0,null,{"$f":"N73/0.0036","v":0}]
["Holzschnitzel",null,0,null,0,null,0,null,0,null,0,null,0,null,{"$f":"N74/0.0036","v":0}]
["Pellets",null,0,null,0,null,0,null,0,null,0,null,0,null,{"$f":"N75/0.0036","v":0}]
["Biotreibstoffe",2773.3516483516482,770375.45787545783,2707.4175824175823,752060.43956043944,2766.778021978022,768549.45054945059,2972.5714285714284,825714.28571428568,2865.8637362637364,796073.26007326005,2196.3186813186812,610088.52258852252,1389,{"$f":"N76/0.0036","v":385833.33333333337},807.52747252747247,{"$f":"P76/0.0036","v":224313.1868131868},339.39560439560438,{"$f":"R76/0.0036","v":94276.556776556768},184.08791208791206,{"$f":"T76/0.0036","v":51135.531135531128},199.42857142857142,{"$f":"V76/0.0036","v":55396.825396825392},188.90109890109889,{"$f":"X76/0.0036","v":52472.527472527472},208.61538461538461,{"$f":"Z76/0.0036","v":57948.717948717953},173.84615384615384,{"$f":"AB76/0.0036","v":48290.598290598289},243.38461538461539,{"$f":"AD76/0.0036","v":67606.837606837609},223.5164835164835,{"$f":"AF76/0.0036","v":62087.912087912089}]
["Biogas",678.29999999999984,188416.66666666663,674.7299999999999,187424.99999999997,676.91555555555556,188032.09876543211,695.31000000000006,193141.66666666666,676.91555555555556,188032.09876543211,657.22222222222229,182561.72839506177,657,{"$f":"N77/0.0036","v":182500},657.22222222222229,{"$f":"P77/0.0036","v":182561.72839506174},664.73333333333335,{"$f":"R77/0.0036","v":184648.14814814815},719.44444444444434,{"$f":"T77/0.0036","v":199845.67901234564},723.55555555555554,{"$f":"V77/0.0036","v":200987.65432098767},752.26666666666665,{"$f":"X77/0.0036","v":208962.96296296298},833.8888888888888,{"$f":"Z77/0.0036","v":231635.80246913579},791.66666666666652,{"$f":"AB77/0.0036","v":219907.40740740736},796.94444444444446,{"$f":"AD77/0.0036","v":221373.45679012345},786.3888888888888,{"$f":"AF77/0.0036","v":218441.35802469135}]
["Sonne/Wind/Geothermie",25167,null,26172.799999999999,null,22919.35,null,22237.4,null,20439.599999999999,null,20697.375,null,19881,null,18205.5,null,16163.625,null,16919.5,null,15173.125,null,13096.75,null,12865.5,null,10683.6,null,9609.5,null,8118.8]
["Sonnenenergienutzung",4187,{"$f":"B79*10^6/3600","v":1163055.5555555555},4202.8,{"$f":"D79*10^6/3600","v":1167444.4444444445},4249.3499999999995,{"$f":"F79*10^6/3600","v":1180374.9999999998},4217.3999999999996,{"$f":"H79*10^6/3600","v":1171499.9999999998},4089.6,1136000,4047.375,1124270.8333333333,3951,1097500,3805.5,{"$f":"P79/0.0036","v":1057083.3333333333},3563.625,{"$f":"R79/0.0036","v":989895.83333333337},3289.5,{"$f":"T79/0.0036","v":913750},2983.125,{"$f":"V79/0.0036","v":828645.83333333337},2676.75,{"$f":"X79/0.0036","v":743541.66666666674},2015.5000000000002,{"$f":"Z79/0.0036","v":559861.11111111124},1723.6000000000001,{"$f":"AB79/0.0036","v":478777.77777777781},1459.5000000000002,{"$f":"AD79/0.0036","v":405416.66666666674},1278.8000000000002,{"$f":"AF79/0.0036","v":355222.22222222231}]
["Umweltwärmenutzung",20980,5827777.777777778,21970,6102777.777777778,18670,5186111.111111111,18020,5005555.555555556,16350,4541666.666666667,16650,4625000,15930,4425000,14400,{"$f":"P80/0.0036","v":4000000},12600,{"$f":"R80/0.0036","v":3500000},13630,{"$f":"T80/0.0036","v":3786111.111111111},12190,{"$f":"V80/0.0036","v":3386111.111111111},10420,{"$f":"X80/0.0036","v":2894444.4444444445},10850,{"$f":"Z80/0.0036","v":3013888.888888889},8960,{"$f":"AB80/0.0036","v":2488888.888888889},8150,{"$f":"AD80/0.0036","v":2263888.888888889},6840,{"$f":"AF80/0.0036","v":1900000}]
["Wärmequelle: Luft",0,0,0,0,0,0,0,0,null,0,0,0,null,0,0,null,0,null,0,null,0,null,0,null,0,null,0,null,0,null,0]
["Wärmequelle: Sole o. Wasser",0,0,0,0,0,0,0,0,null,0,0,0,null,0,0,null,0,null,0,null,0,null,0,null,0,null,0,null,0,null,0]
["Industrieabfälle",652.06799999999998,181130,638.79300000000001,177442.5,687.26210000000003,190906.13888888888,696.81569999999999,193559.91666666666,649.04769999999996,180291.02777777778,777.5,215972.22222222222,671,186388.88888888891,634.43999999999994,{"$f":"P83/0.0036","v":176233.33333333331},735.82600000000002,{"$f":"R83/0.0036","v":204396.11111111112},608.19000000000005,{"$f":"T83/0.0036","v":168941.66666666669},599.46,{"$f":"V83/0.0036","v":166516.66666666669},611.68200000000002,{"$f":"X83/0.0036","v":169911.66666666669},564.24800000000005,{"$f":"Z83/0.0036","v":156735.55555555556},534.46199999999999,{"$f":"AB83/0.0036","v":148461.66666666666},625.50599999999997,{"$f":"AD83/0.0036","v":173751.66666666666},595.72,{"$f":"AF83/0.0036","v":165477.77777777778}]
["Fernwärme",17707.439999999999,4918733.333333333,19141.61,5317113.888888889,18436.25,5121180.555555556,18865,5240277.777777778,16975,4715277.777777778,17440.829999999998,4844675,17032,4731111.111111111,15894.01,4415002.777777778,14156.01,{"$f":"R84/0.0036","v":3932225},15278.06,{"$f":"T84/0.0036","v":4243905.555555556},14415.52,{"$f":"V84/0.0036","v":4004311.1111111115},13544.44,{"$f":"X84/0.0036","v":3762344.4444444445},13998.880000000001,{"$f":"Z84/0.0036","v":3888577.777777778},12439.84,{"$f":"AB84/0.0036","v":3455511.1111111115},12561.640000000001,{"$f":"AD84/0.0036","v":3489344.444444445},11912.04,{"$f":"AF84/0.0036","v":3308900.0000000005}]
["CH_Durchschnitt",0,0,0,0,0,0,0,0,null,0,0,0,0,0,0,0,0,{"$f":"R85/0.0036","v":0},0,{"$f":"T85/0.0036","v":0},0,{"$f":"V85/0.0036","v":0},0,{"$f":"X85/0.0036","v":0},0,{"$f":"Z85/0.0036","v":0},0,{"$f":"AB85/0.0036","v":0},0,{"$f":"AD85/0.0036","v":0},0,{"$f":"AF85/0.0036","v":0}]
["Elektrizität Variante A",411261.03387902485,null,401420.321450672,null,409942.27027562395,null,424218.71691332175,null,442228.83263020002,null,477220.30709855998,null,494770,null,485693.05675749603,null,507033.7173758999,null,532983.74897920003,null,564165.37706342991,null,595077.36070734006,null,623351.43561131984,null,617007.0701520599,null,630882.86258090008,null,611691.83767440007]
["Kernkraftwerk",185905.20629213282,{"$f":"B87*10^6/3600","v":51640335.081148006},175073.38851103198,{"$f":"D87*10^6/3600","v":48631496.808619998},181611.76033802881,{"$f":"F87*10^6/3600","v":50447711.205008},160908.08048748161,{"$f":"H87*10^6/3600","v":44696689.024300441},141036.52014932482,39176811.15259023,161499.67514399998,44861020.873333327,192428,53452222.222222224,190484.91208720001,52912475.579777777,236563.44082799996,{"$f":"R87/0.0036","v":65712066.896666661},271028.60646400007,{"$f":"T87/0.0036","v":75285724.017777801},321530.84249000001,{"$f":"V87/0.0036","v":89314122.913888901},370421.959248,{"$f":"X87/0.0036","v":102894988.68000001},380087.04801599996,{"$f":"Z87/0.0036","v":105579735.55999999},367600.60540799994,{"$f":"AB87/0.0036","v":102111279.27999999},374342.81520000001,{"$f":"AD87/0.0036","v":103984115.33333334},361162.03737600002,{"$f":"AF87/0.0036","v":100322788.16000001}]
["Wasserkraftwerk",182443.538283776,50678760.634382226,191793.28472031999,53275912.422311112,179967.09549103997,49990859.858622216,182501.94666527997,50694985.184799992,167710.32796672001,46586202.212977774,157689.80783999999,43802724.399999999,146560,40711111.111111112,143903.005344,39973057.039999999,131359.76567999998,36488823.799999997,139730.82490880002,38814118.03022223,126413.1480168,35114763.338,112001.10174719999,31111417.151999999,106705.71014479999,29640475.04022222,95685.571607999984,26579325.446666662,96966.108739999996,26935030.205555554,93612.69254399999,26003525.706666663]
["Erdgas_GuD",0,0,0,0,0,0,0,0,0,0,0,0,0,0,0,0,0,0,0,0,0,0,0,0,0,0,0,0,0,0,0,0]
["Kohlekraftwerk",5843.0028146160003,1623056.3373933334,6868.0073950799997,1907779.8319666667,2052.2026335359997,570056.28709333332,9063.9189646719988,2517755.2679644441,0,0,0,0,87,24166.666666666668,85.983484200000007,23884.301166666668,169.91746200000003,47199.295000000013,889.36550399999999,247045.97333333333,888.33799199999987,246760.55333333332,883.74715199999991,245485.31999999998,878.896928,244138.03555555557,846.9661759999999,235268.38222222219,1299.98568,361107.13333333336,1680.3816959999999,466772.6933333333]
["Kraftwerk_Öl",169.05396321600003,46959.434226666672,168.13934376,46705.373266666662,83.029199696000006,23063.666582222224,169.25227830400001,47014.521751111119,0,0,0,0,82,22777.777777777777,81.297438800000009,22582.621888888891,160.65706800000001,44626.96333333334,0,0,425.38573000000002,118162.70277777778,846.37476000000004,235104.1,863.20234000000005,239778.4277777778,831.84177999999997,231067.16111111111,2553.5433000000003,709317.58333333337,4125.9372000000003,1146093.6666666667]
["Kehrichtverbrennung",26.7322861,7425.6350277777774,22.581298999999998,6272.5830555555549,26.710191787199999,7419.4977186666665,37.482210631999997,10411.725175555555,31.323916993600005,8701.0880537777794,35.802920159999999,9945.2555999999986,41,11388.888888888889,40.781672315999998,11328.24231,54.948593700000004,15263.498250000001,61.060915199999997,16961.365333333331,68.614165799999995,19059.4905,75.843971999999994,21067.77,80.300238459999989,22305.621794444443,74.714516239999995,20754.032288888888,92.834011400000009,25787.225388888892,105.8811936,29411.44266666667]
["Heizkraftwerk_Holz",7548.4764707999984,2096799.0196666662,6217.9820099999997,1727217.2250000001,11262.631820799999,3128508.8391111111,9851.5962559999989,2736554.515555555,9125.6122496000007,2534892.2915555555,8748.2166720000005,2430060.1866666665,8459,2349722.2222222225,6137.9566293999997,1704987.9526111111,6345.9541860000008,1762765.051666667,6305.2031999999999,1751445.3333333333,4744.4320120000002,1317897.7811111112,2882.0709359999996,800575.25999999989,2428.1769719999998,674493.60333333327,2339.9601239999997,649988.92333333322,1470.2219,408394.97222222225,407.23535999999996,113120.93333333332]
["Blockheizkraftwerk_Diesel",0,0,0,0,0,0,0,0,0,0,0,0,0,0,0,0,0,0,0,0,0,0,0,0,0,0,0,0,0,0,0,0]
["Blockheizkraftwerk_Gas",3072.7447384320003,853540.20512000006,2865.1129757999997,795864.71549999993,5747.1525725759993,1596431.2701599998,4230.5540677919998,1175153.90772,2485.5063178176001,690418.42161600012,5635.6448400000008,1565456.9000000004,3560,988888.88888888888,3524.3420519999995,978983.9033333332,2405.9795760000002,668327.66,5095.0466560000004,1415290.7377777779,9087.7860500000006,2524385.013888889,13018.782671999999,3616328.52,11838.203519999999,3288389.8666666667,9982.1013599999969,2772805.9333333327,9484.5893999999989,2634608.1666666665,8487.6422399999992,2357678.4]
["Blockheizkraftwerk_Biogas",3297.0863650559995,915857.32362666656,2715.9419232,754428.31199999992,1608.5534596639998,446820.40546222217,1407.0263054799998,390840.64041111106,1303.3396979679999,362038.8049911111,1315.7505504000003,365486.26400000008,1272,353333.33333333331,923.1618415800001,256433.84488333337,954.44512020000013,265123.64450000005,978.1361280000001,271704.48000000004,736.01122923000003,204447.56367500001,485.02220094,134728.38915,127.15979406,35322.165016666666,122.54001701999999,34038.893616666668,76.993199500000003,21386.999861111111,21.326272799999998,5923.9646666666667]
["Photovoltaik",10963.831652640001,3045508.7924000002,8741.8876356000001,2428302.1210000003,9021.7164172800003,2506032.3381333337,7960.0544486399995,2211126.235733333,7034.0524531200008,1953903.4592000002,6235.5174000000006,1732088.166666667,5044,1401111.1111111112,4717.8669176000003,1310518.5882222224,3018.027012,838340.83666666667,1935.3655296000002,537601.53600000008,1431.9478080000001,397763.28,948.8190816,263560.85600000003,521.06032159999995,144738.97822222221,107.59927439999998,29888.687333333331,183.50138000000001,50972.605555555558,355.79510399999998,98831.973333333328]
["Windkraftwerk",11082.474552415999,3078465.1534488886,6953.9956368799985,1931665.4546888883,4399.8370624159988,1222176.9617822217,1856.6240586399999,515728.90517777775,2411.2224850559996,669784.02362666663,1309.1203799999998,363644.54999999993,1193,331388.88888888888,1124.6508960000001,312403.02666666673,2250.2757419999998,625076.59499999997,2015.0102016000001,559725.05599999998,1837.6663536000001,510462.87600000005,1683.0766656000003,467521.29600000009,1103.3295364000001,306480.42677777779,603.46340039999995,167628.72233333334,441.06657000000007,122518.49166666668,285.064752,79184.653333333335]
["Geothermiekraftwerk",908.88645984000004,252468.46106666667,0,0,0,0,2226.2134704,618392.63066666666,0,0,0,0,0,0,0,0,0,0,0,0,0,0,0,0,0,0,0,0,371.42448000000002,103173.46666666667,720.1635839999999,200045.43999999997]
["CHProduktionsmix",0,0,0,0,0,0,0,0,0,0,0,0,null,0,0,0,0,0,0,0,0,0,0,0,0,0,0,0,0,0,0,0]
["CHVerbrauchermix",0,0,0,0,0,0,0,0,0,0,0,0,null,0,0,0,0,0,0,0,0,0,0,0,0,0,0,0,0,0,0,0]
["ENTSOMix",0,0,0,0,14161.581088799898,3933772.5246666386,44005.967700000074,12223879.916666688,111090.92739360002,30858590.942666672,134750.77135200007,37430769.820000023,136043,37789722.222222224,134669.0983944,37408082.887333333,123750.30610800002,34375085.030000009,104945.12947200002,29151424.853333339,97001.205216000002,26944779.226666667,91830.56227200001,25508489.520000003,118718.34779999997,32977318.833333328,138811.70648799997,38558807.357777767,143599.77872,39888827.422222227,140727.680352,39091022.32]
["Quelle: BFE, Gesamtenergiestatistik, T14, T20, T24, T26 Stand: 2022; KBOB, eco-bau, IPB (2022). Ökobilanzdaten im Baubereich. 2009/1:2022; Eigene Berechnungen Fachstelle 2000-Watt-Gesellschaft"]
[]
["Treibhausgasemissionen (CO₂-äquivalent)"]
["Energieträger",null,2022,null,2021,null,2020,null,2019,null,2018,null,2017,null,2016,null,2015,null,2014,null,2013,null,2012,null,2011,null,2010,null,2009,null,2008,null,2007]
[null,null,"[t/a] ",null,"[t/a] ",null,"[t/a] ",null,"[t/a] ",null,"[t/a] ",null,"[t/a] ",null,"[t/a] ",null,"[t/a] ",null,"[t/a] ",null,"[t/a] ",null,"[t/a] ",null,"[t/a] ",null,"[t/a] ",null,"[t/a] ",null,"[t/a] ",null,"[t/a] "]
["Fossile Energieträger",null,47561739.66339206,null,46202924.106273524,null,38180422.514960885,null,45420313.53666649,null,45591461.182077184,null,46407330.967085689,null,47352027,null,46702470.084822722,null,46561381.608374372,null,51612175.917035654,null,50527433.411919475,null,48694639.167124227,null,53042918.209777512,null,51347854.089931846,null,52708828.225559339,null,50850232.299318008]
["Heizöl_EL",null,8321687.2340425523,null,10338443.617021276,null,8650511.1702127662,null,9652751.0106383003,null,9881398.8829787243,null,10885044.382978724,null,11643676,null,11371927.436170213,null,10768041.478723403,null,14300774.329787236,null,13579885.468085105,null,12677830.819148937,null,16039579.787234042,null,15260191.755319148,null,15757192.819148937,null,15060638.297872344]
["Heizöl_M_S",null,0,null,0,null,3659.7872340425533,null,3659.7872340425533,null,3659.7872340425533,null,7249.4468085106391,null,10874,null,21748.340425531915,null,32622.510638297874,null,76119.191489361692,null,130490.0425531915,null,130490.0425531915,null,195261.70212765961,null,238653.19148936175,null,329052.1276595745,null,332668.08510638302]
["Petrolkoks",null,94018.617021276616,null,77667.553191489365,null,90799.148936170212,null,61908.510638297885,null,140325.95744680855,null,99053.617021276601,null,231125,null,103180.85106382979,null,160962.1276595745,null,133965.95744680852,null,174561.70212765961,null,162382.97872340426,null,190800,null,154263.82978723405,null,133965.95744680852,null,158323.40425531915]
["Übrige_ Erdölbrennstoffe",null,299489.36170212767,null,299489.36170212767,null,265601.06382978725,null,277859.57446808513,null,290118.08510638302,null,295432.55319148937,null,263056,null,315667.6595744681,null,311620.63829787233,null,352090.85106382973,null,352090.85106382973,null,364231.91489361698,null,367388.29787234042,null,403723.40425531921,null,379500,null,399686.17021276598]
["Gas",null,7215895.0617283946,null,8680370.3703703694,null,7937820,null,8102400,null,7897026.666666666,null,8362633.3333333312,null,8245177,null,7942743.333333333,null,7532700,null,8828166.666666666,null,8358793.333333333,null,7619639.9999999991,null,8618206.666666666,null,7770806.666666666,null,8094156.666666667,null,7596123.333333333]
["Benzin",null,8622937.2759856638,null,8880980.2867383529,null,8229903.1612903234,null,9292745.6774193551,null,9370117.3548387084,null,9488659.8709677421,null,9788985,null,10105544.516129032,null,10905059.483870966,null,11375839.870967742,null,11919672.387096774,null,12353926.709677417,null,12820053.161290323,null,13293820.12903226,null,13666354.838709677,null,13970051.612903226]
["Diesel",null,10794194.444444446,null,10815097.222222222,null,9864355.5319148935,null,10408090.531914894,null,10404234.25531915,null,10236561.70212766,null,10267302,null,10155868.085106384,null,10298042.553191492,null,10070856.170212766,null,9644840.5319148935,null,9092171.5957446788,null,8836939.1489361674,null,8503830.957446808,null,8369821.9148936169,null,7611713.6170212757]
["Flugtreibstoffe",null,11766255.319148939,null,6681127.6595744696,null,2710974.6382978726,null,7177009.0212765969,null,7104359.4893617025,null,6495772.5957446806,null,6344278,null,6056070.127659576,null,5863931.2340425542,null,5830529.3617021292,null,5767636.5957446834,null,5630752.3404255323,null,5276429.6170212775,null,5025171.063829788,null,5239479.8297872357,null,4899541.7872340428]
["Kohle",null,447262.34931865829,null,429748.03545321641,null,426798.0132450331,null,443889.42307692318,null,500220.70312499994,null,536923.46491228079,null,557552,null,629719.73536036047,null,688401.58195020736,null,643833.51769911509,null,599462.5,null,663212.76595744689,null,698259.82862903224,null,697393.09210526326,null,739304.07124681934,null,821485.99137931026]
["Steinkohle",null,0,null,0,null,0,null,0,null,0,null,0,null,null,null,0,null,0,null,0,null,0,null,0,null,0,null,0,null,0,null,0]
["Steinkohlenbriketts",null,0,null,0,null,0,null,0,null,0,null,0,null,null,null,0,null,0,null,0,null,0,null,0,null,0,null,0,null,0,null,0]
["Braunkohle",null,0,null,0,null,0,null,0,null,0,null,0,null,null,null,0,null,0,null,0,null,0,null,0,null,0,null,0,null,0,null,0]
["Steinkohlenkoks",null,0,null,0,null,0,null,0,null,0,null,0,null,null,null,0,null,0,null,0,null,0,null,0,null,0,null,0,null,0,null,0]
["Biomasse",null,523570.46656190173,null,542550.04699243954,null,551363.79650626192,null,580041.29923485778,null,563906.26064153796,null,439500.9913615504,null,370625,null,305793.87266867387,null,249543.97871822031,null,266035.18592331983,null,249988.8589582823,null,254177.33487783174,null,247464.20670748316,null,225511.24018982748,null,224483.12203926683,null,206170.95938378334]
["Holz",null,216413.75783852636,null,241349.68069207322,null,223264.89540736083,null,231012.72780628636,null,226693.07382835116,null,166644.21480477386,null,171924,null,160471.16204596325,null,146396.94575118736,null,183144.22133235523,null,165412.35102177438,null,149216.52901702587,null,166677.02722030366,null,150549.70172828902,null,144120.30152644633,null,128065.648028472]
["Stückholz"]
["Holzschnitzel"]
["Pellets"]
["Biotreibstoffe",null,234440.65934065933,null,228867.03296703295,null,254498.90109890106,null,273428.57142857136,null,263613.1868131868,null,201690.10989010989,null,127534,null,74156.043956043941,null,31167.032967032963,null,15613.186813186812,null,16914.285714285714,null,20027.472527472524,null,14953.846153846154,null,12461.538461538459,null,17446.153846153844,null,16021.978021978022]
["Biogas",null,72716.049382716039,null,72333.333333333328,null,73600,null,75600,null,73600,null,71166.666666666657,null,71167,null,71166.666666666657,null,71979.999999999985,null,67277.777777777766,null,67662.222222222219,null,84933.333333333328,null,65833.333333333328,null,62499.999999999993,null,62916.666666666664,null,62083.333333333328]
["Sonne/Wind/Geothermie",null,23868.402777777777,null,23958.472222222219,null,21273.35,null,21113.399999999998,null,20473.599999999999,null,22602.549999999996,null,22062,null,21251.8,null,19901.05,null,18987.300000000003,null,17218.875,null,15450.45,null,12854.249999999998,null,10992.6,null,9308.25,null,8155.7999999999993]
["Sonnenenergienutzung",null,23868.402777777777,null,23958.472222222219,null,21273.35,null,21113.399999999998,null,20473.599999999999,null,22602.549999999996,null,22062,null,21251.8,null,19901.05,null,18987.300000000003,null,17218.875,null,15450.45,null,12854.249999999998,null,10992.6,null,9308.25,null,8155.7999999999993]
["Umweltwärmenutzung",null,0,null,0,null,0,null,0,null,0,null,0,null,0,null,0,null,0,null,0,null,0,null,0,null,0,null,0,null,0,null,0]
["Wärmequelle: Luft",null,0,null,0,null,0,null,0,null,0,null,0,null,0,null,0,null,0,null,0,null,0,null,0,null,0,null,0,null,0,null,0]
["Wärmequelle: Sole o. Wasser",null,0,null,0,null,0,null,0,null,0,null,0,null,0,null,0,null,0,null,0,null,0,null,0,null,0,null,0,null,0,null,0]
["Industrieabfälle",null,11393.111111111111,null,11161.166666666666,null,8620.99,null,8740.83,null,8141.6299999999992,null,11750,null,10143,null,9588,null,11120.2,null,10000.65,null,9857.0999999999985,null,10058.07,null,8785,null,8321.2500000000018,null,9738.75,null,9275]
["Fernwärme",null,396346.66666666663,null,428447.77777777775,null,632100,null,646800,null,582000,null,604107,null,589960,null,550529,null,490328.99999999994,null,796105,null,751160,null,705770,null,779247.99999999988,null,692464,null,699243.99999999988,null,663084]
["CH_Durchschnitt",null,0,null,0,null,0,null,0,null,0,null,0,null,0,null,0,null,0,null,0,null,0,null,0,null,0,null,0,null,0,null,0]
["Elektrizität Variante A",null,2151663.9617820005,null,2120238.5393355559,null,2505656.5704767951,null,4331497.1616304033,null,6339639.2463712012,null,7585464.7456080019,null,7514026,null,7363704.1598817995,null,6830439.2639340004,null,6216434.124646402,null,6089932.9319494003,null,6086168.452227599,null,7222096.0512687992,null,7984855.9441668,null,8336167.0164400004,null,8242754.4712800002]
["Kernkraftwerk",null,292783.16477111116,null,275724.07345555554,null,278767.68397920002,null,246988.26137439997,null,216486.11304319999,null,250668.92705999999,null,298674,null,295657.86117799999,null,367177.85246999998,null,300328.99635200005,null,356290.93356999999,null,410467.57646399998,null,430392.68672399997,null,416253.626712,null,423888.18780000001,null,408962.89526399999]
["Wasserkraftwerk",null,525959.68519111117,null,552913.72115555557,null,510332.04726399999,null,517520.11564799986,null,475575.57555200008,null,459928.60619999998,null,427467,null,419717.09892000008,null,383132.64990000002,null,402012.4552704001,null,363696.84388440003,null,322232.67797759996,null,293003.38441399997,null,262743.16793999996,null,266259.39695000002,null,257051.24591999999]
["Erdgas_GuD",null,0,null,0,null,0,null,0,null,0,null,0,null,0,null,0,null,0,null,0,null,0,null,0,null,0,null,0,null,0,null,0]
["Kohlekraftwerk",null,535021.3073333333,null,628877.03666666662,null,187421.70047999997,null,827781.36895999976,null,0,null,0,null,7937,null,7857.2993800000004,null,15527.311800000001,null,76104.908800000005,null,76016.982399999994,null,75624.13440000001,null,77127.689599999998,null,74325.603199999983,null,114080.376,null,147462.06719999999]
["Kraftwerk_Öl",null,13395.876888888892,null,13323.402222222223,null,6087.0894400000006,null,12408.330560000002,null,0,null,0,null,5989,null,5928.3923200000008,null,11715.475200000003,null,0,null,30605.674600000006,null,60895.015200000009,null,62105.726800000004,null,59849.395600000003,null,183722.46600000001,null,296853.14400000003]
["Kehrichtverbrennung",null,3230.7224397777773,null,2729.0561355555551,null,2869.8135551999999,null,4027.1877119999999,null,3365.5243776000002,null,3826.555488,null,4403,null,4358.6760887999999,null,5872.8126600000005,null,5601.6752639999995,null,6294.6039060000003,null,6957.8600399999987,null,7087.227523999999,null,6594.236656,null,8193.4471600000015,null,9344.97984]
["Heizkraftwerk_Holz",null,38262.755833333329,null,31518.5625,null,94919.603231999994,null,83027.628240000005,null,76909.154784000013,null,66842.942400000014,null,64634,null,46898.596230000003,null,48487.853700000007,null,52432.74240000001,null,39453.697784000004,null,23966.695152,null,20192.208503999998,null,19458.615768,null,12226.055800000002,null,3386.4835200000002]
["Blockheizkraftwerk_Diesel",null,0,null,0,null,0,null,0,null,0,null,0,null,0,null,0,null,0,null,0,null,0,null,0,null,0,null,0,null,0,null,0]
["Blockheizkraftwerk_Gas",null,194703.43680000002,null,181546.91999999998,null,362625.89759999997,null,266933.65919999999,null,156827.04576000001,null,356540.79600000003,null,225243,null,222968.57879999999,null,152215.0344,null,317472.51199999999,null,566260.22499999998,null,811200.74399999983,null,735403.55200000003,null,620100.23599999992,null,589194.18999999994,null,527262.62399999995]
["Blockheizkraftwerk_Biogas",null,371403.81662222219,null,305940.18,null,234105.99390399997,null,204776.09228000001,null,189685.72884800003,null,191733.70320000005,null,185396,null,134524.92076499999,null,139083.58035,null,126352.95360000001,null,95075.920450999998,null,70269.440058000007,null,33163.785486000001,null,31958.929061999999,null,20080.135950000004,null,5561.97768]
["Photovoltaik",null,106671.24247111111,null,85053.113288888882,null,155586.87257599999,null,137277.64428800001,null,121307.98310400001,null,104188.39200000001,null,84285,null,78830.181408000004,null,51737.605920000002,null,33092.361215999998,null,24484.539680000002,null,14689.548432,null,7941.4615279999998,null,1639.9166519999999,null,2796.7379000000001,null,5422.660319999999]
["Windkraftwerk",null,67910.836071111116,null,42612.473911111112,null,24589.025246399997,null,10375.969656000001,null,13475.4105024,null,7438.6452599999984,null,6778,null,6390.4581920000001,null,12786.450533999998,null,11525.247744,null,10510.894673999999,null,9626.6885040000016,null,6520.4286888000006,null,3566.3325768,null,2606.6039400000004,null,1684.6683840000001]
["Geothermiekraftwerk",null,2321.1173600000002,null,0,null,0,null,5683.1037120000001,null,0,null,0,null,0,null,0,null,0,null,0,null,0,null,0,null,0,null,0,null,948.45894000000021,null,1838.9891520000001]
["CHProduktionsmix",null,0,null,0,null,0,null,0,null,0,null,0,null,null,null,0,null,0,null,0,null,0,null,0,null,0,null,0,null,0,null,0]
["CHVerbrauchermix",null,0,null,0,null,0,null,0,null,0,null,0,null,null,null,0,null,0,null,0,null,0,null,0,null,0,null,0,null,0,null,0]
["ENTSOMix",null,0,null,0,null,648350.84319999523,null,2014697.8000000033,null,5086006.7104000011,null,6144296.1780000022,null,6203219,null,6140572.0965999989,null,5642702.6369999992,null,4891510.2720000017,null,4521242.6160000004,null,4280238.0719999997,null,5549157.8999999994,null,6488365.8839999996,null,6712170.96,null,6577922.7360000005]
["Quelle: BFE, Gesamtenergiestatistik, T14, T20, T24, T26 Stand: 2022; KBOB, eco-bau, IPB (2022). Ökobilanzdaten im Baubereich. 2009/1:2022; Eigene Berechnungen Fachstelle 2000-Watt-Gesellschaft"]
[]
["Fernwärmeanteile Energieeinsatz"]
["Jahr",null,"Energieträger Verteilung [%]"]
[null,null,"Heizöl_EL",null,"Heizöl_M_S",null,"Gas",null,"Kohle",null,"Müll",null,"Holz",null,"Elektrizität",null,"Kernbrennstoffe",null,"Diverses"]
[2007,null,2E-3,null,0,null,9.8000000000000004E-2,null,0,null,0.86699999999999999,null,6.0000000000000001E-3,null,1E-3,null,2.5000000000000001E-2,null,2E-3]
[2008,null,2E-3,null,0,null,0.113,null,0,null,0.84599999999999997,null,1.2E-2,null,1E-3,null,2.5999999999999999E-2,null,1E-3]
[2009,null,4.0000000000000001E-3,null,0,null,0.108,null,0,null,0.84199999999999997,null,1.9E-2,null,1E-3,null,2.5999999999999999E-2,null,2E-3]
[2010,null,4.0000000000000001E-3,null,0,null,0.11600000000000001,null,0,null,0.83099999999999996,null,2.1999999999999999E-2,null,1E-3,null,2.5000000000000001E-2,null,1E-3]
[2011,null,4.0000000000000001E-3,null,0,null,8.5999999999999993E-2,null,0,null,0.85599999999999998,null,2.4E-2,null,1E-3,null,2.5000000000000001E-2,null,4.0000000000000001E-3]
[2012,null,1.0999999999999999E-2,null,0,null,0.10299999999999999,null,0,null,0.82399999999999995,null,3.1E-2,null,1E-3,null,2.5000000000000001E-2,null,5.0000000000000001E-3]
[2013,null,8.9999999999999993E-3,null,0,null,0.126,null,0,null,0.80100000000000005,null,3.5999999999999997E-2,null,1E-3,null,2.3E-2,null,3.0000000000000001E-3]
[2014,null,1.2E-2,null,0,null,8.5999999999999993E-2,null,0,null,0.83799999999999997,null,3.6999999999999998E-2,null,1E-3,null,2.1999999999999999E-2,null,4.0000000000000001E-3]
[2015,null,6.0000000000000001E-3,null,0,null,0.11,null,0,null,0.82099999999999995,null,3.9E-2,null,1E-3,null,0.02,null,4.0000000000000001E-3]
[2016,null,5.0000000000000001E-3,null,0,null,0.126,null,0,null,0.80400000000000005,null,3.7999999999999999E-2,null,1E-3,null,2.1999999999999999E-2,null,4.0000000000000001E-3]
[2017,null,5.5574267430111152E-3,null,0,null,0.11636914786123274,null,0,null,0.8118895250926238,null,3.8901987201077806E-2,null,1.0104412260020209E-3,null,2.2229706972044461E-2,null,4.0417649040080834E-3]
[2018,null,4.2365700728690054E-3,null,0,null,0.11150652431791222,null,0,null,0.82053889171326899,null,3.6095577020843927E-2,null,5.0838840874428064E-4,null,2.2877478393492627E-2,null,4.2365700728690054E-3]
[2019,null,4.7619047619047623E-3,null,0,null,0.11362889983579638,null,0,null,0.79983579638752056,null,5.4351395730706076E-2,null,6.5681444991789822E-4,null,2.2660098522167486E-2,null,4.1050903119868639E-3]
[2020,null,3.6024234485017193E-3,null,0,null,0.11233011298509907,null,0,null,0.80039299164892741,null,5.4036351727525793E-2,null,1.3099721630915344E-3,null,2.3252005894874733E-2,null,5.076142131979695E-3]
[2021,null,6.7524115755627006E-3,null,0,null,0.13536977491961416,null,0,null,0.770096463022508,null,5.8360128617363345E-2,null,8.0385852090032153E-4,null,2.4437299035369776E-2,null,4.1800643086816721E-3]
[2022,null,7.1991772368872132E-3,null,0,null,0.11073020226259855,null,0,null,0.79293794994857736,null,6.3764141241001035E-2,null,3.4281796366129587E-4,null,2.3825848474460062E-2,null,1.1998628728145354E-3]
["Quelle: BFE, Gesamtenergiestatistik, T26, Stand 2022"]
[]
["Endverbrauch nach Verbrauchergruppen"]
["Energieträger",null,"Haushalte",null,null,null,null,null,null,null,null,null,null,null,null,null,null,null,null,null,"Industrie",null,null,null,null,null,null,null,null,null,null,null,null,null,null,null,null,null,"Dienstleistungen",null,null,null,null,null,null,null,null,null,null,null,null,null,null,null,null,null,"Verkehr"]
[null,null,2014,null,2015,null,2016,null,2017,null,2018,null,2019,null,2020,null,2021,null,2022,null,2014,null,2015,null,2016,null,2017,null,2018,null,2019,null,2020,null,2021,null,2022,null,2014,null,2015,null,2016,null,2017,null,2018,null,2019,null,2020,null,2021,null,2022,null,2014,null,2015,null,2016,null,2017,null,2018,null,2019,null,2020,null,2021,null,2022]
[null,"[TJ/a]","[MWh/a]","[TJ/a]","[MWh/a]","[TJ/a]","[MWh/a]","[TJ/a]","[MWh/a]","[TJ/a]","[MWh/a]","[TJ/a]","[MWh/a]","[TJ/a]","[MWh/a]","[TJ/a]","[MWh/a]","[TJ/a]","[MWh/a]","[TJ/a]","[MWh/a]","[TJ/a]","[MWh/a]","[TJ/a]","[MWh/a]","[TJ/a]","[MWh/a]","[TJ/a]","[MWh/a]","[TJ/a]","[MWh/a]","[TJ/a]","[MWh/a]","[TJ/a]","[MWh/a]","[TJ/a]","[MWh/a]","[TJ/a]","[MWh/a]","[TJ/a]","[MWh/a]","[TJ/a]","[MWh/a]","[TJ/a]","[MWh/a]","[TJ/a]","[MWh/a]","[TJ/a]","[MWh/a]","[TJ/a]","[MWh/a]","[TJ/a]","[MWh/a]","[TJ/a]","[MWh/a]","[TJ/a]","[MWh/a]","[TJ/a]","[MWh/a]","[TJ/a]","[MWh/a]","[TJ/a]","[MWh/a]","[TJ/a]","[MWh/a]","[TJ/a]","[MWh/a]","[TJ/a]","[MWh/a]","[TJ/a]","[MWh/a]","[TJ/a]","[MWh/a]"]
["Erdölbrennstoffe",75230,{"$f":"B181/0.0036","v":20897222.222222224},79520,{"$f":"D181/0.0036","v":22088888.888888888},81430,{"$f":"F181/0.0036","v":22619444.444444444},76210,{"$f":"H181*10^6/3600","v":21169444.444444444},67980,{"$f":"J181*10^6/3600","v":18883333.333333332},66740,{"$f":"L181*10^6/3600","v":18538888.888888888},59470,{"$f":"N181*10^6/3600","v":16519444.444444444},66130,{"$f":"P181*10^6/3600","v":18369444.444444444},51320,{"$f":"R181*10^6/3600","v":14255555.555555556},16510,{"$f":"T181/0.0036","v":4586111.111111111},16270,{"$f":"V181/0.0036","v":4519444.444444445},16800,{"$f":"X181/0.0036","v":4666666.666666667},14670,{"$f":"Z181*10^6/3600","v":4075000},14250,{"$f":"AB181*10^6/3600","v":3958333.3333333335},12770,{"$f":"AD181*10^6/3600","v":3547222.222222222},11680,{"$f":"AF181*10^6/3600","v":3244444.4444444445},11840,{"$f":"AH181*10^6/3600","v":3288888.888888889},11610,{"$f":"AJ181*10^6/3600","v":3225000},32920,{"$f":"AL181/0.0036","v":9144444.444444444},35030,{"$f":"AN181/0.0036","v":9730555.555555556},33850,{"$f":"AP181/0.0036","v":9402777.777777778},34060,{"$f":"AR181*10^6/3600","v":9461111.1111111119},30670,{"$f":"AT181*10^6/3600","v":8519444.444444444},30210,{"$f":"AV181*10^6/3600","v":8391666.666666666},27600,{"$f":"AX181*10^6/3600","v":7666666.666666667},31070,{"$f":"AZ181*10^6/3600","v":8630555.555555556},25730,{"$f":"BB181*10^6/3600","v":7147222.222222222},null,{"$f":"BD181/0.0036","v":0},null,{"$f":"BF181/0.0036","v":0},null,{"$f":"BH181/0.0036","v":0},0,null,0,null,0]
["Treibstoffe",null,{"$f":"B182/0.0036","v":0},null,{"$f":"D182/0.0036","v":0},null,0,null,{"$f":"H182*10^6/3600","v":0},null,{"$f":"J182*10^6/3600","v":0},null,{"$f":"L182*10^6/3600","v":0},null,{"$f":"N182*10^6/3600","v":0},null,{"$f":"P182*10^6/3600","v":0},null,{"$f":"R182*10^6/3600","v":0},null,{"$f":"T182/0.0036","v":0},null,0,null,0,null,{"$f":"Z182*10^6/3600","v":0},null,{"$f":"AB182*10^6/3600","v":0},null,{"$f":"AD182*10^6/3600","v":0},null,{"$f":"AF182*10^6/3600","v":0},null,{"$f":"AH182*10^6/3600","v":0},null,{"$f":"AJ182*10^6/3600","v":0},null,{"$f":"AL182/0.0036","v":0},null,0,null,0,null,{"$f":"AR182*10^6/3600","v":0},null,{"$f":"AT182*10^6/3600","v":0},null,{"$f":"AV182*10^6/3600","v":0},null,{"$f":"AX182*10^6/3600","v":0},null,{"$f":"AZ182*10^6/3600","v":0},null,{"$f":"BB182*10^6/3600","v":0},298260,{"$f":"BD182/0.0036","v":82850000},290530,80702777.777777776,291820,81061111.111111119,290100,{"$f":"BJ182*10^6/3600","v":80583333.333333328},294300,{"$f":"BL182*10^6/3600","v":81750000},294360,{"$f":"BN182*10^6/3600","v":81766666.666666672},226720,{"$f":"BP182*10^6/3600","v":62977777.777777776},233210,{"$f":"BR182*10^6/3600","v":64780555.555555552},256310,{"$f":"BT182*10^6/3600","v":71197222.222222224}]
["Elektrizität",65830,18286111.111111112,67540,18761111.111111112,68680,19077777.77777778,69220,19227777.777777776,68710,19086111.111111112,68730,{"$f":"L183*10^6/3600","v":19091666.666666668},69470,{"$f":"N183*10^6/3600","v":19297222.222222224},72480,{"$f":"P183*10^6/3600","v":20133333.333333332},69680,{"$f":"R183*10^6/3600","v":19355555.555555556},64870,18019444.444444444,64760,17988888.888888888,63940,17761111.111111112,64430,17897222.222222224,62320,17311111.111111112,62170,17269444.444444444,60070,16686111.111111112,62500,17361111.111111112,62310,17308333.333333332,61630,17119444.444444444,62550,17375000,62010,17225000,62060,17238888.888888888,61900,17194444.444444444,60660,16850000,57630,16008333.333333334,58550,16263888.888888888,57040,15844444.444444444,11050,3069444.4444444445,11290,3136111.111111111,11520,3200000,11340,{"$f":"BJ183*10^6/3600","v":3150000},11120,{"$f":"BL183*10^6/3600","v":3088888.888888889},10950,{"$f":"BN183*10^6/3600","v":3041666.6666666665},10080,{"$f":"BP183*10^6/3600","v":2800000},12200,{"$f":"BR183*10^6/3600","v":3388888.888888889},12850,{"$f":"BT183*10^6/3600","v":3569444.4444444445}]
["Gas",42520,11811111.111111112,46260,12850000,48990,13608333.333333334,48490,13469444.444444444,46070,12797222.222222222,47730,{"$f":"L184*10^6/3600","v":13258333.333333334},47350,{"$f":"N184*10^6/3600","v":13152777.777777778},53240,{"$f":"P184*10^6/3600","v":14788888.888888888},45550,{"$f":"R184*10^6/3600","v":12652777.777777778},40210,11169444.444444444,39370,10936111.111111112,39880,11077777.777777778,40910,{"$f":"Z184*10^6/3600","v":11363888.888888888},39230,{"$f":"AB184*10^6/3600","v":10897222.222222222},39470,{"$f":"AD184*10^6/3600","v":10963888.888888888},38090,{"$f":"AF184*10^6/3600","v":10580555.555555556},39620,{"$f":"AH184*10^6/3600","v":11005555.555555556},33100,{"$f":"AJ184*10^6/3600","v":9194444.444444444},22630,6286111.111111111,25530,7091666.666666667,27060,7516666.666666667,26460,7350000,24580,{"$f":"AT184*10^6/3600","v":6827777.777777778},25810,{"$f":"AV184*10^6/3600","v":7169444.444444444},25090,{"$f":"AX184*10^6/3600","v":6969444.444444444},26280,{"$f":"AZ184*10^6/3600","v":7300000},20250,{"$f":"BB184*10^6/3600","v":5625000},1500,416666.66666666669,1390,386111.11111111112,940,261111.11111111112,1040,288888.88888888888,1080,{"$f":"BL184*10^6/3600","v":300000},1180,{"$f":"BN184*10^6/3600","v":327777.77777777775},1060,{"$f":"BP184*10^6/3600","v":294444.44444444444},660,{"$f":"BR184*10^6/3600","v":183333.33333333334},920,{"$f":"BT184*10^6/3600","v":255555.55555555556}]
["Kohle",400,111111.11111111111,400,111111.11111111111,200,55555.555555555555,100,27777.777777777777,100,27777.777777777777,100,27777.777777777777,100,27777.777777777777,100,27777.777777777777,50,13888.888888888889,5500,1527777.7777777778,5010,1391666.6666666667,4590,1275000,4510,1252777.7777777778,4190,{"$f":"AB185*10^6/3600","v":1163888.888888889},3710,{"$f":"AD185*10^6/3600","v":1030555.5555555555},3560,{"$f":"AF185*10^6/3600","v":988888.88888888888},3600,{"$f":"AH185*10^6/3600","v":1000000},3800,1055555.5555555555,null,0,null,0,null,0,0,0,0,{"$f":"AT185*10^6/3600","v":0},0,{"$f":"AV185*10^6/3600","v":0},null,{"$f":"AX185*10^6/3600","v":0},null,{"$f":"AZ185*10^6/3600","v":0},null,0,null,0,null,0,null,0,null,0,null,{"$f":"BL185*10^6/3600","v":0},null,{"$f":"BN185*10^6/3600","v":0},0,{"$f":"BP185*10^6/3600","v":0},0,{"$f":"BR185*10^6/3600","v":0},0,0]
["Holzenergie",16490,4580555.555555556,17970,4991666.666666667,19060,5294444.444444445,19580,5438888.888888889,18300,5083333.333333333,18340,5094444.444444444,17100,4750000,19760,5488888.888888889,17140,4761111.111111111,10420,2894444.4444444445,10430,2897222.2222222225,11120,3088888.888888889,11670,3241666.6666666665,10950,3041666.6666666665,11330,3147222.222222222,11720,3255555.5555555555,13900,3861111.111111111,12920,3588888.888888889,7040,1955555.5555555555,7860,2183333.3333333335,8660,2405555.5555555555,8740,2427777.777777778,8240,2288888.888888889,8540,2372222.222222222,9700,2694444.4444444445,11610,3225000,10230,2841666.6666666665,null,0,null,0,null,0,null,0,null,0,null,0,0,0,0,0,0,0]
["Fernwärme",6480,1800000,7200,2000000,7540,2094444.4444444445,7740,2150000,7530,2091666.6666666667,8580,2383333.3333333335,8340,2316666.6666666665,9600,2666666.6666666665,8520,2366666.6666666665,6210,1725000,7080,1966666.6666666667,7000,1944444.4444444445,6850,1902777.7777777778,6910,1919444.4444444445,7390,2052777.7777777778,7120,1977777.7777777778,7860,2183333.3333333335,7770,2158333.3333333335,3600,1000000,4010,1113888.888888889,5060,1405555.5555555555,5220,1450000,4960,1377777.7777777778,5590,1552777.7777777778,5610,1558333.3333333333,5630,1563888.888888889,5070,1408333.3333333333,null,0,null,0,null,0,null,0,null,0,null,0,0,0,0,0,0,0]
["Industrieabfälle",null,0,null,0,null,0,null,0,null,0,null,0,0,0,0,0,0,0,11840,3288888.888888889,10200,2833333.3333333335,10790,2997222.2222222225,10670,2963888.888888889,10870,3019444.4444444445,11670,3241666.6666666665,11510,3197222.222222222,12030,3341666.6666666665,12010,3336111.111111111,null,0,null,0,null,0,null,0,null,0,0,0,0,0,0,0,270,75000,null,0,null,0,null,0,null,0,null,0,null,0,0,0,0,0,0,0]
["Übrige erneuerbare Energien",11950,3319444.4444444445,13500,3750000,14810,4113888.888888889,15440,{"$f":"H189*10^6/3600","v":4288888.888888889},15250,4236111.111111111,16650,4625000,17200,4777777.777777778,19850,5513888.888888889,19050,5291666.666666667,1440,400000,1560,433333.33333333337,1700,472222.22222222225,1760,488888.88888888888,1690,469444.44444444444,1810,502777.77777777775,1850,513888.88888888888,2080,577777.77777777775,2030,563888.88888888888,2990,830555.55555555562,3190,886111.11111111112,3360,933333.33333333337,3430,952777.77777777775,3390,941666.66666666663,3590,997222.22222222225,3660,1016666.6666666666,4050,1125000,3920,1088888.888888889,870,241666.66666666669,2070,575000,3560,988888.88888888888,5520,1533333.3333333333,7520,2088888.888888889,7800,2166666.6666666665,7260,2016666.6666666667,6570,1825000,6730,1869444.4444444445]
["Quelle: BFE, Gesamtenergiestatistik, T17, Stand: 2022"]
[]
["Energiestadtindikatoren (für ganzes Gemeindegebiet)"]
["Indikator",null,null,null,null,null,null,null,"Nr.",null,"Einheit",null,2022,null,2021,null,2020,null,2019,null,2018,null,2017,null,2016,null,2015,null,2014,null,2013]
["Installierte PV-Leistung pro EW auf dem Gemeindegebiet",null,null,null,null,null,null,null,"H6",null,"kW/EW",null,0.53650521219436254,null,0.41752915248802724,null,0.34221422557466291,null,0.28956430913058318,null,0.25368285453366812,null,0.2242186293703656,null,0.19700000000000001,null,0.16700000000000001,null,0.128,null,9.1999999999999998E-2]
["Verbrauch Wärme pro Einwohner und Jahr",null,null,null,null,null,null,null,"H7",null,"kWh/EW*a",null,10490.606921257709,null,12353.060567927154,null,11016.998418202133,null,11645.230372782125,null,11536.11,null,12331.305635485554,null,12718.94,null,12311.92,null,11720.15,null,14357.02]
["Gemäss Minergie zertifizierte Energiebezugsfläche pro EW",null,null,null,null,null,null,null,"H8",null,"m2/EW",null,5.64,null,5.442254311837873,null,5.1738736837249002,null,4.8926199794957794,null,4.6075164839434644,null,4.260784429281494,null,3.89,null,3.46,null,2.99,null,2.57]
["Anteil Wärme aus Erneuerbaren an Endverbrauch Wärme",null,null,null,null,null,null,null,"H9",null,"%",null,36.4,null,33.4,null,33.299999999999997,null,33.74,null,32.82,null,30.02,null,27.8,null,26.7,null,25.8,null,23.4]
["Stromverbrauch pro EW und Jahr",null,null,null,null,null,null,null,"W9",null,"kWh/EW*a",null,6497.7,null,6676.3,null,6449.7,null,6670,null,6770.6,null,6919.6,null,6955.3,null,7032.5,null,7017.8,null,7333.5]
["Anteil Stromkonsum aus Erneuerbaren an Stromkonsum total",null,null,null,null,null,null,null,"W10",null,"%",null,79.03,null,79.91,null,76.569999999999993,null,74.91,null,74.28,null,68.05,null,null,null,58.8,null,54.81,null,55.09]
["Anteil Ökostrom an Stromkonsum total ",null,null,null,null,null,null,null,"W11",null,"%",null,null,null,4.13,null,4.57,null,3.87,null,3.63,null,3.76,null,3.86,null,3.25,null,2.89,null,2.38]
["Genutztes Stromproduktions-Potenzial aus Erneuerbaren",null,null,null,null,null,null,null,"W12",null,"%",null,64,null,71.959999999999994,null,73.349999999999994,null,72.41,null,66.92,null,65.349999999999994,null,63.98,null,68.510000000000005,null,67.84,null,67.61]
["Anzahl GEAK je Gebäude",null,null,null,null,null,null,null,"W13",null,"Stk./1000 Geb.",null,98.87465615427142,null,82.056814460468914,null,70.141276009585681,null,55.902151882235287,null,44.984863970186623,null,36.028277235651686,null,25.9,null,23.3,null,20.9,null,18]
["Anzahl NutzerInnen Carsharing pro 1000 Einwohner",null,null,null,null,null,null,null,"W15",null,"Stk./1000 EW",null,29.607328551163675,null,27.726947583481515,null,28.257384404230535,null,26.028252506119834,null,23.149321197065678,null,20.874267603160252,null,15.6,null,15.3,null,14.6,null,13.8]
["Finanz-Beiträge an öffentlichen Verkehr",null,null,null,null,null,null,null,"W17",null,"Fr./1000 EW",null,null,null,null,null,null,null,134923,null,123087,null,138905,null,128623,null,123756,null,129325,null,129430]
["Anzahl registrierte Personenwagen PW pro 1'000 Einwohner auf Gemeindegebiet",null,null,null,null,null,null,null,"W18",null,"Stk./1000 EW",null,535.57275150206135,null,538.90360806203057,null,537.27495011706628,null,537.29192067936526,null,538.67089424610629,null,538.74975984573553,null,537.29999999999995,null,535.4,null,532.29999999999995,null,530.9]
["Trinkwasserverbrauch pro EW und Jahr",null,null,null,null,null,null,null,"W19",null,"m3/EW*a",null,null,null,105.00261041774094,null,108.70362362198043,null,108.21804069371495,null,111.93,null,110.15352869907618,null,110.23,null,112.65,null,110.03,null,113.36]
["Siedlungsabfälle pro EW und Jahr",null,null,null,null,null,null,null,"W20",null,"kg/EW*a",null,null,null,null,null,706.16837496707194,null,709.01474937261526,null,706.53193613565645,null,709.90458882326209,null,723.72571129936466,null,728.1,null,733.94,null,705.87]
["Flächen Erholungs- und Grünanlagen pro EW",null,null,null,null,null,null,null,"W23",null,"m2/EW*a",null,23.766424581820303,null,23.964490736477856,null,24.044454341091942,null,24.220783461298058,null,24.39,null,24.0468347720733,null,25.18,null,25.18,null,25.18,null,25.2]
["Anzahl Unternehmen mit verbindlichen Effizienzprogrammen pro Anzahl Unternehmen total",null,null,null,null,null,null,null,"W24",null,"%"]
["Anzahl Unternehmen mit Mobilitätsmanagement ",null,null,null,null,null,null,null,"W25",null,"%",null,null,null,null,null,null,null,6.7000000000000004E-2,null,6.0999999999999999E-2,null,5.1999999999999998E-2,null,3.3000000000000002E-2,null,2.9000000000000001E-2,null,2.9000000000000001E-2,null,2.8000000000000001E-2]
["Treibhausgasemissionen ",null,null,null,null,null,null,null,"W26",null,"t CO2 äq/EW*a",null,5.7477446841279782,null,5.64,null,4.8325245057199799,null,5.8140268298430682,null,5.9790600729597685,null,6.3521264901786321,null,6.63,null,6.6,null,6.58,null,7.24]
["Primärenergie",null,null,null,null,null,null,null,"W27",null,"W/EW",null,3922.9595369311974,null,4033,null,3931.542545515857,null,4394.9808116391587,null,4418.7092214838449,null,4598.5238841543242,null,4749,null,4810,null,4903,null,5434]
["Quelle: eigene Berechnungen"]

{"sheet":"P_HGT","index":23,"n_rows":57,"n_cols":32,"rows_kept":57,"cut":false,"hidden":false,"merged":[[56,0,57,11]]}
["Schweizer Heizgradtage"]
["HGT (20/12) nach Messstation"]
["Messstation","Jahreswerte"]
[null,2022,2021,2020,2019,2018,2017,2016,2015,2014,2013,2012,2011,2010,2009,2008,2007]
["Adelboden",3785,4486,4083,4290,3953,4444,4451,4351,4281,4812,4502,4209,5074,4570,4703,4409,null,null,null,null,null,null,null,null,null,null,null,null,null,null,4444]
["Aigle",2682,3189,2799,2918,2699,3190,3049,2936,2535,3177,2917,2778,3242,2872,3094,2932]
["Altdorf",2793,3289,2896,2918,2635,3169,3029,3059,2601,3302,3132,2766,3310,2974,3049,2971]
["Basel-Binningen",2503,3058,2507,2708,2619,2870,3024,2678,2399,3112,2927,2604,3275,2825,3005,2671]
["Bern / Zollikofen",2969,3535,3114,3297,3083,3491,3472,3307,3000,3670,3524,3036,3722,3364,3539,3306]
["Buchs-Aarau",2732,3313,2873,2984,2850,3210,3263,3030,2734,3410,3235,2883,3517,3122,3261,2980]
["La Chaux-de-Fonds",3638,4368,3804,4035,3682,4313,4258,4153,3871,4483,4231,3869,4664,4185,4240,4142]
["Chur",2680,3186,2811,2891,2655,3078,3034,2991,2511,3242,3160,2822,3315,2963,3101,3025]
["Cimetta",4034,4731,4491,4463,4374,4483,4622,4410,4769,4873,null,4352,5408,4776,4976,4690]
["Davos",4871,5622,5171,5275,4985,5414,5358,5233,5321,5671,5517,5239,6058,5565,5585,5516]
["Disentis / Sedrun",3664,4343,3881,4065,3689,4325,4189,4071,3909,4445,4347,3799,4771,4229,4341,4137]
["La Dôle",4552,5523,5017,5186,4954,5259,5374,5171,5367,5699,5507,5069,6037,5436,5707,5455]
["Engelberg",3724,4419,3951,4070,3773,4320,4175,4147,3989,4561,4347,3996,4866,4281,4409,4169]
["Fahy",2866,3480,2906,3198,2997,3343,3448,3123,2863,3753,3470,2968,3798,3261,3509,3236]
["Col du Gd-St-Bernard",6462,7304,6855,6990,6982,6997,7159,6764,7180,7484,7241,6950,7775,7288,7369,7179]
["Genève-Cointrin",2449,3042,2620,2718,2571,2902,3008,2795,2428,3162,2936,2673,3217,2827,2965,2776]
["Glarus",2996,3588,3072,3210,2965,3467,3340,3303,2858,3648,3458,3099,3724,3301,3451,3328]
["Gütsch ob Andermatt",6215,6931,null,6558,6531,6634,6767,6372,6732,7031,null,6445,7377,6954,7015,6759]
["Güttingen",2851,3444,2910,3079,2877,3279,3269,3108,2787,3455,3318,3029,3573,3084,3228,2960]
["Interlaken",2981,3597,3139,3225,3025,3523,3407,3309,2904,3566,3476,3040,3675,3265,3413,3251]
["Jungfraujoch Sphinx",9272,9859,9299,9530,9374,9647,9627,9369,9655,9955,9762,9399,10215,9894,9818,9669]
["Locarno / Monti",2013,2351,2061,2017,2253,2169,2251,2018,1992,2443,2316,2226,2809,2422,2315,2054]
["Lugano",1997,2359,2106,2034,2126,2194,2177,2078,1926,2336,2314,2214,2682,2401,2287,2077]
["Luzern",2707,3334,2887,2967,2808,3156,3211,2984,2682,3400,3236,2875,3498,3100,3267,2997]
["Le Moléson",5057,5962,5432,5544,5445,5745,5818,5484,5812,6089,5859,5547,6456,5896,6140,6037]
["Montana",3899,4625,4190,4384,3977,4502,4548,4302,4294,4739,4545,4122,5083,4533,4751,4491]
["Napf",4055,4915,4377,4625,4237,4665,4763,4583,4561,5100,4878,4398,5459,4898,5015]
["Neuchâtel",2476,3143,2721,2901,2733,2907,3053,2755,2547,3234,3006,2706,3314,2923,3166,2805]
["Payerne",2884,3377,2994,3096,2902,3243,3348,3114,2794,3475,3276,2942,3555,3233,3391,3091]
["Pilatus",5580,6381,5865,5944,5845,6096,6210,5863,6139,6483,6290,5914,6841,6338,6426,6281]
["Pully",2339,2946,2473,2671,2547,2751,2866,2586,2323,3089,2715,2415,3116,2736,2870,2581]
["Poschiavo / Robbia",3592,4138,3868,3789,3634,4011,3917,3723,3673,4105,3925,3599,4362,3897,4109,3703]
["Rünenberg",2809,3450,2931,3180,3026,3303,3397,3052,2791,3672,3350,2913,3778,3279,3490,3187]
["Samedan-Flugplatz",5544,6387,5871,5913,5702,5945,5962,5797,5968,6215,6130,5983,6453,6110,6167,6024]
["San Bernardino",4761,5509,5147,5161,4967,5108,5142,5088,5396,5434,5236,4982,5840,5308,5493,5265]
["Säntis",6982,7598,7142,7244,7117,7448,7486,7107,7303,7603,7511,7127,8017,7620,7644,7465]
["Schaffhausen",2826,3445,2977,3070,2843,3271,3289,3023,2745,3491,3326,2956,3614,3175,3368,3006]
["Scuol",4250,4800,4476,4701,4190,4728,4666,4494,4388,4851,4736,4317,5060,4587,4795,4468]
["Sion",2629,3184,null,2763,2623,2883,2996,2880,2477,3153,2914,2790,3210,3045,3042,2916]
["St. Gallen",3140,3773,3321,3441,3210,3581,3629,3418,3104,3967,3668,3233,4087,3534,3693,3475]
["Stabio",2459,2824,2636,2523,2463,2659,2686,2638,2282,2785,2809,2684,3072,2772,2640,2456]
["Aadorf / Tänikon",3018,3578,3115,3275,3058,3495,3492,3328,3022,3727,3514,3170,3860,3350,3579,3354]
["Vaduz",2603,3101,2708,2766,2593,2959,2975,2909,2382,3255,2986,2712,3209,2913,3013,2964]
["Visp",2888,3349,3051,3014,2831,3238,3269,3164,2683,3362,3217,2979,3392,3245,3242,3213]
["Wädenswil",2737,3339,2865,3024,2806,3143,3200,2994,2694,3404,3222,2876,3549,3125,3300,3014]
["Weissfluhjoch",null,7838,7396,7530,7502,7743,7727,7261,null,7926,7797,7433,8306,7947,7904]
["Wynau",2887,3482,3017,3204,2982,3402,3375,3221,2907,3566,3494,3070,3730,3299,3425,3169]
["Zermatt",4474,5117,4726,4899,4701,5034,5120,4955,5120,5444,5153,4871,5686,5210,5338,5212]
["Zürich / Kloten",2835,3402,2934,3061,2897,3267,3329,3064,2790,3436,3248,2955,3602,3216,3299,3065]
["Zürich / Fluntern",2776,3401,2933,3112,2935,3233,3335,3060,2784,3586,3321,2950,3663,3186,3382,3105]
["Schweiz",2796,3378,2931,3067,2891,3233,3281,3075,2782,3471,3281,2938,3586,3182,3347,3101]
[]
["Quelle: https://www.hev-schweiz.ch/vermieten/nebenkostenabrechnungen/heizgradtage-hgt/, 2022; BFE, Gesamtenergiestatistik, T43a, 2022"]

{"sheet":"Änderungskatalog","index":24,"n_rows":5,"n_cols":4,"rows_kept":5,"cut":false,"hidden":false,"merged":[]}
["Änderungskatalog"]
[null,null,{"$f":"Ein_Texte!$T$12","v":"zurück zu"},"Übersicht"]
[]
[]
["Version","Was","Wann","Wer"]

{"sheet":"Gemeindevertretung","index":25,"n_rows":50,"n_cols":11,"rows_kept":50,"cut":false,"hidden":false,"merged":[]}
["Zusatzinformationen"]
["Gemeindevertretung",null,null,null,null,null,null,null,null,{"$f":"Ein_Texte!$T$12","v":"zurück zu"},"Übersicht"]
[]
[]
["Gemeindename","BFS-Nr.","Vorname","Nachname","Rolle","Strasse","PLZ","Ort","Telefon Nr.","E-Mail","Bemerkungen"]
[{"$f":"Übersicht!F28","v":0},{"$f":"IF(Übersicht!G28>0,Übersicht!G28,NoSpace)","v":""},null,null,null,null,"8888"]
[{"$f":"Übersicht!F29","v":0},{"$f":"IF(Übersicht!G29>0,Übersicht!G29,NoSpace)","v":""}]
[{"$f":"Übersicht!F30","v":0},{"$f":"IF(Übersicht!G30>0,Übersicht!G30,NoSpace)","v":""}]
[{"$f":"Übersicht!F31","v":0},{"$f":"IF(Übersicht!G31>0,Übersicht!G31,NoSpace)","v":""}]
[{"$f":"Übersicht!F32","v":0},{"$f":"IF(Übersicht!G32>0,Übersicht!G32,NoSpace)","v":""}]
[{"$f":"Übersicht!F33","v":0},{"$f":"IF(Übersicht!G33>0,Übersicht!G33,NoSpace)","v":""}]
[{"$f":"Übersicht!F34","v":0},{"$f":"IF(Übersicht!G34>0,Übersicht!G34,NoSpace)","v":""}]
[{"$f":"Übersicht!F35","v":0},{"$f":"IF(Übersicht!G35>0,Übersicht!G35,NoSpace)","v":""}]
[{"$f":"Übersicht!F36","v":0},{"$f":"IF(Übersicht!G36>0,Übersicht!G36,NoSpace)","v":""}]
[{"$f":"Übersicht!F37","v":0},{"$f":"IF(Übersicht!G37>0,Übersicht!G37,NoSpace)","v":""}]
[{"$f":"Übersicht!F38","v":0},{"$f":"IF(Übersicht!G38>0,Übersicht!G38,NoSpace)","v":""}]
[{"$f":"Übersicht!F39","v":0},{"$f":"IF(Übersicht!G39>0,Übersicht!G39,NoSpace)","v":""}]
[{"$f":"Übersicht!F40","v":0},{"$f":"IF(Übersicht!G40>0,Übersicht!G40,NoSpace)","v":""}]
[{"$f":"Übersicht!F41","v":0},{"$f":"IF(Übersicht!G41>0,Übersicht!G41,NoSpace)","v":""}]
[{"$f":"Übersicht!F42","v":0},{"$f":"IF(Übersicht!G42>0,Übersicht!G42,NoSpace)","v":""}]
[{"$f":"Übersicht!F43","v":0},{"$f":"IF(Übersicht!G43>0,Übersicht!G43,NoSpace)","v":""}]
[{"$f":"Übersicht!F44","v":0},{"$f":"IF(Übersicht!G44>0,Übersicht!G44,NoSpace)","v":""}]
[{"$f":"Übersicht!F45","v":0},{"$f":"IF(Übersicht!G45>0,Übersicht!G45,NoSpace)","v":""}]
[{"$f":"Übersicht!F46","v":0},{"$f":"IF(Übersicht!G46>0,Übersicht!G46,NoSpace)","v":""}]
[{"$f":"Übersicht!F47","v":0},{"$f":"IF(Übersicht!G47>0,Übersicht!G47,NoSpace)","v":""}]
[{"$f":"Übersicht!F48","v":0},{"$f":"IF(Übersicht!G48>0,Übersicht!G48,NoSpace)","v":""}]
[{"$f":"Übersicht!F49","v":0},{"$f":"IF(Übersicht!G49>0,Übersicht!G49,NoSpace)","v":""}]
[{"$f":"Übersicht!F50","v":0},{"$f":"IF(Übersicht!G50>0,Übersicht!G50,NoSpace)","v":""}]
[{"$f":"Übersicht!F51","v":0},{"$f":"IF(Übersicht!G51>0,Übersicht!G51,NoSpace)","v":""}]
[{"$f":"Übersicht!F52","v":0},{"$f":"IF(Übersicht!G52>0,Übersicht!G52,NoSpace)","v":""}]
[{"$f":"Übersicht!F53","v":0},{"$f":"IF(Übersicht!G53>0,Übersicht!G53,NoSpace)","v":""}]
[{"$f":"Übersicht!F54","v":0},{"$f":"IF(Übersicht!G54>0,Übersicht!G54,NoSpace)","v":""}]
[{"$f":"Übersicht!F55","v":0},{"$f":"IF(Übersicht!G55>0,Übersicht!G55,NoSpace)","v":""}]
[{"$f":"Übersicht!F56","v":0},{"$f":"IF(Übersicht!G56>0,Übersicht!G56,NoSpace)","v":""}]
[{"$f":"Übersicht!F57","v":0},{"$f":"IF(Übersicht!G57>0,Übersicht!G57,NoSpace)","v":""}]
[{"$f":"Übersicht!F58","v":0},{"$f":"IF(Übersicht!G58>0,Übersicht!G58,NoSpace)","v":""}]
[{"$f":"Übersicht!F59","v":0},{"$f":"IF(Übersicht!G59>0,Übersicht!G59,NoSpace)","v":""}]
[{"$f":"Übersicht!F60","v":0},{"$f":"IF(Übersicht!G60>0,Übersicht!G60,NoSpace)","v":""}]
[{"$f":"Übersicht!F61","v":0},{"$f":"IF(Übersicht!G61>0,Übersicht!G61,NoSpace)","v":""}]
[{"$f":"Übersicht!F62","v":0},{"$f":"IF(Übersicht!G62>0,Übersicht!G62,NoSpace)","v":""}]
[{"$f":"Übersicht!F63","v":0},{"$f":"IF(Übersicht!G63>0,Übersicht!G63,NoSpace)","v":""}]
[{"$f":"Übersicht!F64","v":0},{"$f":"IF(Übersicht!G64>0,Übersicht!G64,NoSpace)","v":""}]
[{"$f":"Übersicht!F65","v":0},{"$f":"IF(Übersicht!G65>0,Übersicht!G65,NoSpace)","v":""}]
[{"$f":"Übersicht!F66","v":0},{"$f":"IF(Übersicht!G66>0,Übersicht!G66,NoSpace)","v":""}]
[{"$f":"Übersicht!F67","v":0},{"$f":"IF(Übersicht!G67>0,Übersicht!G67,NoSpace)","v":""}]
[{"$f":"Übersicht!F68","v":0},{"$f":"IF(Übersicht!G68>0,Übersicht!G68,NoSpace)","v":""}]
[{"$f":"Übersicht!F69","v":0},{"$f":"IF(Übersicht!G69>0,Übersicht!G69,NoSpace)","v":""}]
[{"$f":"Übersicht!F70","v":0},{"$f":"IF(Übersicht!G70>0,Übersicht!G70,NoSpace)","v":""}]
[{"$f":"Übersicht!F71","v":0},{"$f":"IF(Übersicht!G71>0,Übersicht!G71,NoSpace)","v":""}]
[{"$f":"Übersicht!F72","v":0},{"$f":"IF(Übersicht!G72>0,Übersicht!G72,NoSpace)","v":""}]

{"sheet":"Dtb_in","index":26,"n_rows":4,"n_cols":13,"rows_kept":4,"cut":false,"hidden":false,"merged":[]}
[null,{"$f":"Ein_Texte!AD5","v":"Datenbank Eingabe"}]
[]
[null,{"$f":"SUBTOTAL(5,Bereich_Dtbin_Spalte_C)","v":{"$error":"#REF!"}},{"$f":"SUBTOTAL(2,Bereich_Dtbin_Spalte_C)","v":{"$error":"#REF!"}}]
[{"$f":"Ein_Texte!A4","v":"Idx"},{"$f":"Ein_Texte!B4","v":"Gemeinde"},{"$f":"Ein_Texte!C4","v":"Bilanzjahr"},{"$f":"Ein_Texte!D4","v":"Zweck"},{"$f":"Ein_Texte!E4","v":"Kategorie"},{"$f":"Ein_Texte!F4","v":"Beschreibung"},{"$f":"Ein_Texte!G4","v":"Einheit"},{"$f":"Ein_Texte!H4","v":"Eingabewert"},{"$f":"Ein_Texte!I4","v":"Erhebungsjahr"},{"$f":"Ein_Texte!J4","v":"Datenquelle"},{"$f":"Ein_Texte!K4","v":"Datenqualität"},{"$f":"Ein_Texte!L4","v":"Verantwortlichkeit"},{"$f":"Ein_Texte!M4","v":"Anmerkungen"}]

{"sheet":"Dtb_out","index":27,"n_rows":1101,"n_cols":29,"rows_kept":1101,"cut":false,"hidden":false,"merged":[]}
[null,null,{"$f":"Ein_Texte!AD6","v":"Datenbank Resultate"}]
[1,2,3,4,5,6,7,8,9,10,11,12,13,14,15,16,17,18,19,20,21,23,25,26,27,28,29,30,31]
[]
["Reihefolge","Idx",{"$f":"Ein_Texte!B4","v":"Gemeinde"},{"$f":"Ein_Texte!C4","v":"Bilanzjahr"},{"$f":"Calc_Gmd!E4","v":"Berechnungsgrösse"},{"$f":"Calc_Gmd!F4","v":"Verwendungszweck"},{"$f":"Calc_Gmd!G4","v":"Sektoren"},{"$f":"Calc_Gmd!H4","v":"Erzeuger / Verbraucher"},{"$f":"Calc_Gmd!I4","v":"Energieträger"},{"$f":"Calc_Gmd!J4","v":"Gewichtung"},{"$f":"Calc_Gmd!K4","v":"Diverses"},{"$f":"Calc_Gmd!L4","v":"Sortierhilfen"},{"$f":"Calc_Gmd!M4","v":"Räumliche Verteilung"},{"$f":"Calc_Gmd!N4","v":"EndE [MWh/a]"},{"$f":"Calc_Gmd!O4","v":"PE [MWh/a]"},{"$f":"Calc_Gmd!P4","v":"THG [t/a]"},{"$f":"Calc_Gmd!Q4","v":"EndE [%]"},{"$f":"Calc_Gmd!R4","v":"PE [%]"},{"$f":"Calc_Gmd!S4","v":"THG [%]"},{"$f":"Calc_Gmd!T4","v":"[MWh/a]"},{"$f":"Calc_Gmd!U4","v":"[MWh/a/EW]"},{"$f":"Calc_Gmd!V4","v":"[W/EW]"},{"$f":"Calc_Gmd!W4","v":"THG [t/EW/a]"},{"$f":"Calc_Gmd!X4","v":"Mio [CHF/a]"},{"$f":"Calc_Gmd!Y4","v":"PEF [MJäq/MJ]"},{"$f":"Calc_Gmd!Z4","v":"THG [kg/kWh]"},{"$f":"Calc_Gmd!AA4","v":"[%]"},{"$f":"Calc_Gmd!AB4","v":"[EW]"},{"$f":"Calc_Gmd!AC4","v":"Wert"}]
[{"$f":"Calc_Gmd!A5","v":{"$error":"#N/A"}},{"$f":"Calc_Gmd!B5","v":1},{"$f":"Calc_Gmd!C5","v":0},{"$f":"Calc_Gmd!D5","v":0},"Zwischenresultat","Wärme",null,"Ölfeuerung < 70 kW"]
[{"$f":"Calc_Gmd!A6","v":{"$error":"#N/A"}},{"$f":"Calc_Gmd!B6","v":2},{"$f":"Calc_Gmd!C6","v":0},{"$f":"Calc_Gmd!D6","v":0},"Zwischenresultat","Wärme",null,"Ölfeuerung > 70 kW"]
[{"$f":"Calc_Gmd!A7","v":{"$error":"#N/A"}},{"$f":"Calc_Gmd!B7","v":3},{"$f":"Calc_Gmd!C7","v":0},{"$f":"Calc_Gmd!D7","v":0},"Zwischenresultat","Wärme",null,"Kohlefeuerung < 70 kW"]
[{"$f":"Calc_Gmd!A8","v":{"$error":"#N/A"}},{"$f":"Calc_Gmd!B8","v":4},{"$f":"Calc_Gmd!C8","v":0},{"$f":"Calc_Gmd!D8","v":0},"Zwischenresultat","Wärme",null,"Kohlefeuerung > 70 kW"]
[{"$f":"Calc_Gmd!A9","v":{"$error":"#N/A"}},{"$f":"Calc_Gmd!B9","v":5},{"$f":"Calc_Gmd!C9","v":0},{"$f":"Calc_Gmd!D9","v":0},"Zwischenresultat","Wärme",null,"Erdgasfeuerung Private Haushalte"]
[{"$f":"Calc_Gmd!A10","v":{"$error":"#N/A"}},{"$f":"Calc_Gmd!B10","v":6},{"$f":"Calc_Gmd!C10","v":0},{"$f":"Calc_Gmd!D10","v":0},"Zwischenresultat","Wärme",null,"Erdgasfeuerung Gewerbe / Industrie"]
[{"$f":"Calc_Gmd!A11","v":{"$error":"#N/A"}},{"$f":"Calc_Gmd!B11","v":7},{"$f":"Calc_Gmd!C11","v":0},{"$f":"Calc_Gmd!D11","v":0},"Zwischenresultat","Wärme",null,"Holzfeuerung < 70 kW"]
[{"$f":"Calc_Gmd!A12","v":{"$error":"#N/A"}},{"$f":"Calc_Gmd!B12","v":8},{"$f":"Calc_Gmd!C12","v":0},{"$f":"Calc_Gmd!D12","v":0},"Zwischenresultat","Wärme",null,"Holzfeuerung > 70 kW"]
[{"$f":"Calc_Gmd!A13","v":{"$error":"#N/A"}},{"$f":"Calc_Gmd!B13","v":9},{"$f":"Calc_Gmd!C13","v":0},{"$f":"Calc_Gmd!D13","v":0},"Zwischenresultat","Wärme",null,"Fernwärme"]
[{"$f":"Calc_Gmd!A14","v":{"$error":"#N/A"}},{"$f":"Calc_Gmd!B14","v":10},{"$f":"Calc_Gmd!C14","v":0},{"$f":"Calc_Gmd!D14","v":0},"Zwischenresultat","Wärme",null,"Prozesswärme"]
[{"$f":"Calc_Gmd!A15","v":{"$error":"#N/A"}},{"$f":"Calc_Gmd!B15","v":11},{"$f":"Calc_Gmd!C15","v":0},{"$f":"Calc_Gmd!D15","v":0},"Zwischenresultat","Wärme",null,"BHKW Biogas/Klärgas"]
[{"$f":"Calc_Gmd!A16","v":{"$error":"#N/A"}},{"$f":"Calc_Gmd!B16","v":12},{"$f":"Calc_Gmd!C16","v":0},{"$f":"Calc_Gmd!D16","v":0},"Zwischenresultat","Wärme",null,"BHKW Diesel"]
[{"$f":"Calc_Gmd!A17","v":{"$error":"#N/A"}},{"$f":"Calc_Gmd!B17","v":13},{"$f":"Calc_Gmd!C17","v":0},{"$f":"Calc_Gmd!D17","v":0},"Zwischenresultat","Strom",null,"Elektroheizungen und -boiler"]
[{"$f":"Calc_Gmd!A18","v":{"$error":"#N/A"}},{"$f":"Calc_Gmd!B18","v":14},{"$f":"Calc_Gmd!C18","v":0},{"$f":"Calc_Gmd!D18","v":0},"Zwischenresultat","Strom",null,"Wärmepumpen"]
[{"$f":"Calc_Gmd!A19","v":{"$error":"#N/A"}},{"$f":"Calc_Gmd!B19","v":15},{"$f":"Calc_Gmd!C19","v":0},{"$f":"Calc_Gmd!D19","v":0},"Einwohnerzahl"]
[{"$f":"Calc_Gmd!A20","v":{"$error":"#N/A"}},{"$f":"Calc_Gmd!B20","v":16},{"$f":"Calc_Gmd!C20","v":0},{"$f":"Calc_Gmd!D20","v":2025},"Einwohnerzahl"]
[{"$f":"Calc_Gmd!A21","v":{"$error":"#N/A"}},{"$f":"Calc_Gmd!B21","v":17},{"$f":"Calc_Gmd!C21","v":0},{"$f":"Calc_Gmd!D21","v":2035},"Einwohnerzahl"]
[{"$f":"Calc_Gmd!A22","v":{"$error":"#N/A"}},{"$f":"Calc_Gmd!B22","v":18},{"$f":"Calc_Gmd!C22","v":0},{"$f":"Calc_Gmd!D22","v":2050},"Einwohnerzahl"]
[{"$f":"Calc_Gmd!A23","v":{"$error":"#N/A"}},{"$f":"Calc_Gmd!B23","v":19},{"$f":"Calc_Gmd!C23","v":0},{"$f":"Calc_Gmd!D23","v":0},"Faktor",null,null,null,"Fernwärme geliefert "]
[{"$f":"Calc_Gmd!A24","v":{"$error":"#N/A"}},{"$f":"Calc_Gmd!B24","v":20},{"$f":"Calc_Gmd!C24","v":0},{"$f":"Calc_Gmd!D24","v":0},"Faktor",null,null,null,"Fernwärme Biomasse"]
[{"$f":"Calc_Gmd!A25","v":{"$error":"#N/A"}},{"$f":"Calc_Gmd!B25","v":21},{"$f":"Calc_Gmd!C25","v":0},{"$f":"Calc_Gmd!D25","v":0},"Faktor",null,null,null,"Fernwärme Erdgas"]
[{"$f":"Calc_Gmd!A26","v":{"$error":"#N/A"}},{"$f":"Calc_Gmd!B26","v":22},{"$f":"Calc_Gmd!C26","v":0},{"$f":"Calc_Gmd!D26","v":0},"Faktor",null,null,null,"Fernwärme Erdöl"]
[{"$f":"Calc_Gmd!A27","v":{"$error":"#N/A"}},{"$f":"Calc_Gmd!B27","v":23},{"$f":"Calc_Gmd!C27","v":0},{"$f":"Calc_Gmd!D27","v":0},"Faktor",null,null,null,"Fernwärme KVA"]
[{"$f":"Calc_Gmd!A28","v":{"$error":"#N/A"}},{"$f":"Calc_Gmd!B28","v":24},{"$f":"Calc_Gmd!C28","v":0},{"$f":"Calc_Gmd!D28","v":0},"Faktor",null,null,null,"Fernwärme Umweltwärme"]
[{"$f":"Calc_Gmd!A29","v":{"$error":"#N/A"}},{"$f":"Calc_Gmd!B29","v":25},{"$f":"Calc_Gmd!C29","v":0},{"$f":"Calc_Gmd!D29","v":0},"Faktor",null,null,null,"Fernwärme geliefert Verlustfaktor"]
[{"$f":"Calc_Gmd!A30","v":{"$error":"#N/A"}},{"$f":"Calc_Gmd!B30","v":26},{"$f":"Calc_Gmd!C30","v":0},{"$f":"Calc_Gmd!D30","v":2000},"Zielpfad ES 2050",null,"Total",null,null,null,"Endenergieverbrauch","ES 2050","Schweiz"]
[{"$f":"Calc_Gmd!A31","v":{"$error":"#N/A"}},{"$f":"Calc_Gmd!B31","v":27},{"$f":"Calc_Gmd!C31","v":0},{"$f":"Calc_Gmd!D31","v":2016},"Zielpfad ES 2050",null,"Total",null,null,null,"Endenergieverbrauch","ES 2050","Schweiz"]
[{"$f":"Calc_Gmd!A32","v":{"$error":"#N/A"}},{"$f":"Calc_Gmd!B32","v":28},{"$f":"Calc_Gmd!C32","v":0},{"$f":"Calc_Gmd!D32","v":0},"Zielpfad ES 2050",null,"Total",null,null,null,"Endenergieverbrauch","ES 2050","Schweiz"]
[{"$f":"Calc_Gmd!A33","v":{"$error":"#N/A"}},{"$f":"Calc_Gmd!B33","v":29},{"$f":"Calc_Gmd!C33","v":0},{"$f":"Calc_Gmd!D33","v":2000},"Zielpfad ES 2050 - Strom","Strom",null,null,null,"Endenergieverbrauch",null,"ES 2050 - Strom","Schweiz"]
[{"$f":"Calc_Gmd!A34","v":{"$error":"#N/A"}},{"$f":"Calc_Gmd!B34","v":30},{"$f":"Calc_Gmd!C34","v":0},{"$f":"Calc_Gmd!D34","v":2016},"Zielpfad ES 2050 - Strom","Strom",null,null,null,"Endenergieverbrauch",null,"ES 2050 - Strom","Schweiz"]
[{"$f":"Calc_Gmd!A35","v":{"$error":"#N/A"}},{"$f":"Calc_Gmd!B35","v":31},{"$f":"Calc_Gmd!C35","v":0},{"$f":"Calc_Gmd!D35","v":0},"Zielpfad ES 2050 - Strom","Strom",null,null,null,"Endenergieverbrauch",null,"ES 2050 - Strom","Schweiz"]
[{"$f":"Calc_Gmd!A36","v":{"$error":"#N/A"}},{"$f":"Calc_Gmd!B36","v":32},{"$f":"Calc_Gmd!C36","v":0},{"$f":"Calc_Gmd!D36","v":0},"Zielpfad ES 2050 - Strom","Strom","Verkehr","Strassenverkehr","Elektrizität","Endenergieverbrauch",null,"ES 2050 - Strom","Bilanzgebiet"]
[{"$f":"Calc_Gmd!A37","v":{"$error":"#N/A"}},{"$f":"Calc_Gmd!B37","v":33},{"$f":"Calc_Gmd!C37","v":0},{"$f":"Calc_Gmd!D37","v":0},"Zielpfad ES 2050 - Strom","Strom","Verkehr","Zuschlag Schienen-Fern- und -Güterverkehr (Strom)",null,"Endenergieverbrauch",null,"ES 2050 - Strom","Bilanzgebiet"]
[{"$f":"Calc_Gmd!A38","v":{"$error":"#N/A"}},{"$f":"Calc_Gmd!B38","v":34},{"$f":"Calc_Gmd!C38","v":0},{"$f":"Calc_Gmd!D38","v":0},"Verbrauch","Mobilität","Verkehr","Strassenverkehr","Benzin",null,"Endenergieverbrauch","ES 2050","Bilanzgebiet"]
[{"$f":"Calc_Gmd!A39","v":{"$error":"#N/A"}},{"$f":"Calc_Gmd!B39","v":35},{"$f":"Calc_Gmd!C39","v":0},{"$f":"Calc_Gmd!D39","v":0},"Verbrauch","Mobilität","Verkehr","Strassenverkehr","Diesel",null,"Endenergieverbrauch","ES 2050","Bilanzgebiet"]
[{"$f":"Calc_Gmd!A40","v":{"$error":"#N/A"}},{"$f":"Calc_Gmd!B40","v":36},{"$f":"Calc_Gmd!C40","v":0},{"$f":"Calc_Gmd!D40","v":0},"Verbrauch","Mobilität","Verkehr","Strassenverkehr","Elektrizität",null,"Endenergieverbrauch","ES 2050","Bilanzgebiet"]
[{"$f":"Calc_Gmd!A41","v":{"$error":"#N/A"}},{"$f":"Calc_Gmd!B41","v":37},{"$f":"Calc_Gmd!C41","v":0},{"$f":"Calc_Gmd!D41","v":0},"Verbrauch","Mobilität","Verkehr","Strassenverkehr","Gas",null,"Endenergieverbrauch","ES 2050","Bilanzgebiet"]
[{"$f":"Calc_Gmd!A42","v":{"$error":"#N/A"}},{"$f":"Calc_Gmd!B42","v":38},{"$f":"Calc_Gmd!C42","v":0},{"$f":"Calc_Gmd!D42","v":0},"Verbrauch","Mobilität","Verkehr","Zuschlag Flugtreibstoffe (Kerosin)",null,null,"Endenergieverbrauch","ES 2050","Bilanzgebiet"]
[{"$f":"Calc_Gmd!A43","v":{"$error":"#N/A"}},{"$f":"Calc_Gmd!B43","v":39},{"$f":"Calc_Gmd!C43","v":0},{"$f":"Calc_Gmd!D43","v":0},"Verbrauch","Mobilität","Verkehr","Zuschlag Schienen-Fern- und -Güterverkehr (Strom)",null,null,"Endenergieverbrauch","ES 2050","Bilanzgebiet"]
[{"$f":"Calc_Gmd!A44","v":{"$error":"#N/A"}},{"$f":"Calc_Gmd!B44","v":40},{"$f":"Calc_Gmd!C44","v":0},{"$f":"Calc_Gmd!D44","v":0},"Wärmeverbrauch","Wärme",null,null,"Kohle / Koks"]
[{"$f":"Calc_Gmd!A45","v":{"$error":"#N/A"}},{"$f":"Calc_Gmd!B45","v":41},{"$f":"Calc_Gmd!C45","v":0},{"$f":"Calc_Gmd!D45","v":0},"Wärmeverbrauch","Wärme",null,null,"Heizöl"]
[{"$f":"Calc_Gmd!A46","v":{"$error":"#N/A"}},{"$f":"Calc_Gmd!B46","v":42},{"$f":"Calc_Gmd!C46","v":0},{"$f":"Calc_Gmd!D46","v":0},"Wärmeverbrauch","Wärme",null,null,"Erdgas"]
[{"$f":"Calc_Gmd!A47","v":{"$error":"#N/A"}},{"$f":"Calc_Gmd!B47","v":43},{"$f":"Calc_Gmd!C47","v":0},{"$f":"Calc_Gmd!D47","v":0},"Wärmeverbrauch","Wärme",null,null,"Fernwärme (nicht erneuerbar)"]
[{"$f":"Calc_Gmd!A48","v":{"$error":"#N/A"}},{"$f":"Calc_Gmd!B48","v":44},{"$f":"Calc_Gmd!C48","v":0},{"$f":"Calc_Gmd!D48","v":0},"Wärmeverbrauch","Wärme",null,null,"Fernwärme (erneuerbar/Abfall)"]
[{"$f":"Calc_Gmd!A49","v":{"$error":"#N/A"}},{"$f":"Calc_Gmd!B49","v":45},{"$f":"Calc_Gmd!C49","v":0},{"$f":"Calc_Gmd!D49","v":0},"Wärmeverbrauch","Wärme",null,null,"Holz"]
[{"$f":"Calc_Gmd!A50","v":{"$error":"#N/A"}},{"$f":"Calc_Gmd!B50","v":46},{"$f":"Calc_Gmd!C50","v":0},{"$f":"Calc_Gmd!D50","v":0},"Wärmeverbrauch","Wärme",null,null,"Biogas/Klärgas"]
[{"$f":"Calc_Gmd!A51","v":{"$error":"#N/A"}},{"$f":"Calc_Gmd!B51","v":47},{"$f":"Calc_Gmd!C51","v":0},{"$f":"Calc_Gmd!D51","v":0},"Wärmeverbrauch","Wärme",null,null,"Umweltwärme"]
[{"$f":"Calc_Gmd!A52","v":{"$error":"#N/A"}},{"$f":"Calc_Gmd!B52","v":48},{"$f":"Calc_Gmd!C52","v":0},{"$f":"Calc_Gmd!D52","v":0},"Wärmeverbrauch","Wärme",null,null,"Abwärmenutzung"]
[{"$f":"Calc_Gmd!A53","v":{"$error":"#N/A"}},{"$f":"Calc_Gmd!B53","v":49},{"$f":"Calc_Gmd!C53","v":0},{"$f":"Calc_Gmd!D53","v":0},"Wärmeverbrauch","Wärme",null,null,"Sonnenenergie (thermisch)"]
[{"$f":"Calc_Gmd!A54","v":{"$error":"#N/A"}},{"$f":"Calc_Gmd!B54","v":50},{"$f":"Calc_Gmd!C54","v":0},{"$f":"Calc_Gmd!D54","v":0},"Wärmeverbrauch","Wärme",null,null,"Sonstige Wärmeproduktion"]
[{"$f":"Calc_Gmd!A55","v":{"$error":"#N/A"}},{"$f":"Calc_Gmd!B55","v":51},{"$f":"Calc_Gmd!C55","v":0},{"$f":"Calc_Gmd!D55","v":0},"Wärmeverbrauch","Wärme",null,null,"Strom (WPel + Elektro)"]
[{"$f":"Calc_Gmd!A56","v":{"$error":"#N/A"}},{"$f":"Calc_Gmd!B56","v":52},{"$f":"Calc_Gmd!C56","v":0},{"$f":"Calc_Gmd!D56","v":0},"Verbrauch","Wärme","Private Haushalte",null,null,null,"Endenergieverbrauch","ES 2050","Bilanzgebiet"]
[{"$f":"Calc_Gmd!A57","v":{"$error":"#N/A"}},{"$f":"Calc_Gmd!B57","v":53},{"$f":"Calc_Gmd!C57","v":0},{"$f":"Calc_Gmd!D57","v":0},"Verbrauch","Wärme","Gewerbe / Industrie",null,null,null,"Endenergieverbrauch","ES 2050","Bilanzgebiet"]
[{"$f":"Calc_Gmd!A58","v":{"$error":"#N/A"}},{"$f":"Calc_Gmd!B58","v":54},{"$f":"Calc_Gmd!C58","v":0},{"$f":"Calc_Gmd!D58","v":0},"Standardmix","Strom",null,null,"Kohle / Koks"]
[{"$f":"Calc_Gmd!A59","v":{"$error":"#N/A"}},{"$f":"Calc_Gmd!B59","v":55},{"$f":"Calc_Gmd!C59","v":0},{"$f":"Calc_Gmd!D59","v":0},"Standardmix","Strom",null,null,"Erdöl"]
[{"$f":"Calc_Gmd!A60","v":{"$error":"#N/A"}},{"$f":"Calc_Gmd!B60","v":56},{"$f":"Calc_Gmd!C60","v":0},{"$f":"Calc_Gmd!D60","v":0},"Standardmix","Strom",null,null,"Erdgas"]
[{"$f":"Calc_Gmd!A61","v":{"$error":"#N/A"}},{"$f":"Calc_Gmd!B61","v":57},{"$f":"Calc_Gmd!C61","v":0},{"$f":"Calc_Gmd!D61","v":0},"Standardmix","Strom",null,null,"Nicht überprüfbare Energieträger (ENTSO-Mix)"]
[{"$f":"Calc_Gmd!A62","v":{"$error":"#N/A"}},{"$f":"Calc_Gmd!B62","v":58},{"$f":"Calc_Gmd!C62","v":0},{"$f":"Calc_Gmd!D62","v":0},"Standardmix","Strom",null,null,"Kernenergie"]
[{"$f":"Calc_Gmd!A63","v":{"$error":"#N/A"}},{"$f":"Calc_Gmd!B63","v":59},{"$f":"Calc_Gmd!C63","v":0},{"$f":"Calc_Gmd!D63","v":0},"Standardmix","Strom",null,null,"Kehrichtverbrennung"]
[{"$f":"Calc_Gmd!A64","v":{"$error":"#N/A"}},{"$f":"Calc_Gmd!B64","v":60},{"$f":"Calc_Gmd!C64","v":0},{"$f":"Calc_Gmd!D64","v":0},"Standardmix","Strom",null,null,"Geförderter Strom (KEV)"]
[{"$f":"Calc_Gmd!A65","v":{"$error":"#N/A"}},{"$f":"Calc_Gmd!B65","v":61},{"$f":"Calc_Gmd!C65","v":0},{"$f":"Calc_Gmd!D65","v":0},"Standardmix","Strom",null,null,"Biomasse"]
[{"$f":"Calc_Gmd!A66","v":{"$error":"#N/A"}},{"$f":"Calc_Gmd!B66","v":62},{"$f":"Calc_Gmd!C66","v":0},{"$f":"Calc_Gmd!D66","v":0},"Standardmix","Strom",null,null,"Geothermie"]
[{"$f":"Calc_Gmd!A67","v":{"$error":"#N/A"}},{"$f":"Calc_Gmd!B67","v":63},{"$f":"Calc_Gmd!C67","v":0},{"$f":"Calc_Gmd!D67","v":0},"Standardmix","Strom",null,null,"Wasserkraft"]
[{"$f":"Calc_Gmd!A68","v":{"$error":"#N/A"}},{"$f":"Calc_Gmd!B68","v":64},{"$f":"Calc_Gmd!C68","v":0},{"$f":"Calc_Gmd!D68","v":0},"Standardmix","Strom",null,null,"Sonnenenergie (PV)"]
[{"$f":"Calc_Gmd!A69","v":{"$error":"#N/A"}},{"$f":"Calc_Gmd!B69","v":65},{"$f":"Calc_Gmd!C69","v":0},{"$f":"Calc_Gmd!D69","v":0},"Standardmix","Strom",null,null,"Windenergie"]
[{"$f":"Calc_Gmd!A70","v":{"$error":"#N/A"}},{"$f":"Calc_Gmd!B70","v":66},{"$f":"Calc_Gmd!C70","v":0},{"$f":"Calc_Gmd!D70","v":0},"Kennzeichnung EVU1","Strom",null,null,"Kohle / Koks"]
[{"$f":"Calc_Gmd!A71","v":{"$error":"#N/A"}},{"$f":"Calc_Gmd!B71","v":67},{"$f":"Calc_Gmd!C71","v":0},{"$f":"Calc_Gmd!D71","v":0},"Kennzeichnung EVU1","Strom",null,null,"Erdöl"]
[{"$f":"Calc_Gmd!A72","v":{"$error":"#N/A"}},{"$f":"Calc_Gmd!B72","v":68},{"$f":"Calc_Gmd!C72","v":0},{"$f":"Calc_Gmd!D72","v":0},"Kennzeichnung EVU1","Strom",null,null,"Erdgas"]
[{"$f":"Calc_Gmd!A73","v":{"$error":"#N/A"}},{"$f":"Calc_Gmd!B73","v":69},{"$f":"Calc_Gmd!C73","v":0},{"$f":"Calc_Gmd!D73","v":0},"Kennzeichnung EVU1","Strom",null,null,"Nicht überprüfbare Energieträger (ENTSO-Mix)"]
[{"$f":"Calc_Gmd!A74","v":{"$error":"#N/A"}},{"$f":"Calc_Gmd!B74","v":70},{"$f":"Calc_Gmd!C74","v":0},{"$f":"Calc_Gmd!D74","v":0},"Kennzeichnung EVU1","Strom",null,null,"Kernenergie"]
[{"$f":"Calc_Gmd!A75","v":{"$error":"#N/A"}},{"$f":"Calc_Gmd!B75","v":71},{"$f":"Calc_Gmd!C75","v":0},{"$f":"Calc_Gmd!D75","v":0},"Kennzeichnung EVU1","Strom",null,null,"Kehrichtverbrennung"]
[{"$f":"Calc_Gmd!A76","v":{"$error":"#N/A"}},{"$f":"Calc_Gmd!B76","v":72},{"$f":"Calc_Gmd!C76","v":0},{"$f":"Calc_Gmd!D76","v":0},"Kennzeichnung EVU1","Strom",null,null,"Geförderter Strom (KEV)"]
[{"$f":"Calc_Gmd!A77","v":{"$error":"#N/A"}},{"$f":"Calc_Gmd!B77","v":73},{"$f":"Calc_Gmd!C77","v":0},{"$f":"Calc_Gmd!D77","v":0},"Kennzeichnung EVU1","Strom",null,null,"Biomasse"]
[{"$f":"Calc_Gmd!A78","v":{"$error":"#N/A"}},{"$f":"Calc_Gmd!B78","v":74},{"$f":"Calc_Gmd!C78","v":0},{"$f":"Calc_Gmd!D78","v":0},"Kennzeichnung EVU1","Strom",null,null,"Geothermie"]
[{"$f":"Calc_Gmd!A79","v":{"$error":"#N/A"}},{"$f":"Calc_Gmd!B79","v":75},{"$f":"Calc_Gmd!C79","v":0},{"$f":"Calc_Gmd!D79","v":0},"Kennzeichnung EVU1","Strom",null,null,"Wasserkraft"]
[{"$f":"Calc_Gmd!A80","v":{"$error":"#N/A"}},{"$f":"Calc_Gmd!B80","v":76},{"$f":"Calc_Gmd!C80","v":0},{"$f":"Calc_Gmd!D80","v":0},"Kennzeichnung EVU1","Strom",null,null,"Sonnenenergie (PV)"]
[{"$f":"Calc_Gmd!A81","v":{"$error":"#N/A"}},{"$f":"Calc_Gmd!B81","v":77},{"$f":"Calc_Gmd!C81","v":0},{"$f":"Calc_Gmd!D81","v":0},"Kennzeichnung EVU1","Strom",null,null,"Windenergie"]
[{"$f":"Calc_Gmd!A82","v":{"$error":"#N/A"}},{"$f":"Calc_Gmd!B82","v":78},{"$f":"Calc_Gmd!C82","v":0},{"$f":"Calc_Gmd!D82","v":0},"Gelieferte Strommenge EVU1","Strom","Private Haushalte"]
[{"$f":"Calc_Gmd!A83","v":{"$error":"#N/A"}},{"$f":"Calc_Gmd!B83","v":79},{"$f":"Calc_Gmd!C83","v":0},{"$f":"Calc_Gmd!D83","v":0},"Gelieferte Strommenge EVU1","Strom","Gewerbe / Industrie"]
[{"$f":"Calc_Gmd!A84","v":{"$error":"#N/A"}},{"$f":"Calc_Gmd!B84","v":80},{"$f":"Calc_Gmd!C84","v":0},{"$f":"Calc_Gmd!D84","v":0},"Kennzeichnung EVU2","Strom",null,null,"Kohle / Koks"]
[{"$f":"Calc_Gmd!A85","v":{"$error":"#N/A"}},{"$f":"Calc_Gmd!B85","v":81},{"$f":"Calc_Gmd!C85","v":0},{"$f":"Calc_Gmd!D85","v":0},"Kennzeichnung EVU2","Strom",null,null,"Erdöl"]
[{"$f":"Calc_Gmd!A86","v":{"$error":"#N/A"}},{"$f":"Calc_Gmd!B86","v":82},{"$f":"Calc_Gmd!C86","v":0},{"$f":"Calc_Gmd!D86","v":0},"Kennzeichnung EVU2","Strom",null,null,"Erdgas"]
[{"$f":"Calc_Gmd!A87","v":{"$error":"#N/A"}},{"$f":"Calc_Gmd!B87","v":83},{"$f":"Calc_Gmd!C87","v":0},{"$f":"Calc_Gmd!D87","v":0},"Kennzeichnung EVU2","Strom",null,null,"Nicht überprüfbare Energieträger (ENTSO-Mix)"]
[{"$f":"Calc_Gmd!A88","v":{"$error":"#N/A"}},{"$f":"Calc_Gmd!B88","v":84},{"$f":"Calc_Gmd!C88","v":0},{"$f":"Calc_Gmd!D88","v":0},"Kennzeichnung EVU2","Strom",null,null,"Kernenergie"]
[{"$f":"Calc_Gmd!A89","v":{"$error":"#N/A"}},{"$f":"Calc_Gmd!B89","v":85},{"$f":"Calc_Gmd!C89","v":0},{"$f":"Calc_Gmd!D89","v":0},"Kennzeichnung EVU2","Strom",null,null,"Kehrichtverbrennung"]
[{"$f":"Calc_Gmd!A90","v":{"$error":"#N/A"}},{"$f":"Calc_Gmd!B90","v":86},{"$f":"Calc_Gmd!C90","v":0},{"$f":"Calc_Gmd!D90","v":0},"Kennzeichnung EVU2","Strom",null,null,"Geförderter Strom (KEV)"]
[{"$f":"Calc_Gmd!A91","v":{"$error":"#N/A"}},{"$f":"Calc_Gmd!B91","v":87},{"$f":"Calc_Gmd!C91","v":0},{"$f":"Calc_Gmd!D91","v":0},"Kennzeichnung EVU2","Strom",null,null,"Biomasse"]
[{"$f":"Calc_Gmd!A92","v":{"$error":"#N/A"}},{"$f":"Calc_Gmd!B92","v":88},{"$f":"Calc_Gmd!C92","v":0},{"$f":"Calc_Gmd!D92","v":0},"Kennzeichnung EVU2","Strom",null,null,"Geothermie"]
[{"$f":"Calc_Gmd!A93","v":{"$error":"#N/A"}},{"$f":"Calc_Gmd!B93","v":89},{"$f":"Calc_Gmd!C93","v":0},{"$f":"Calc_Gmd!D93","v":0},"Kennzeichnung EVU2","Strom",null,null,"Wasserkraft"]
[{"$f":"Calc_Gmd!A94","v":{"$error":"#N/A"}},{"$f":"Calc_Gmd!B94","v":90},{"$f":"Calc_Gmd!C94","v":0},{"$f":"Calc_Gmd!D94","v":0},"Kennzeichnung EVU2","Strom",null,null,"Sonnenenergie (PV)"]
[{"$f":"Calc_Gmd!A95","v":{"$error":"#N/A"}},{"$f":"Calc_Gmd!B95","v":91},{"$f":"Calc_Gmd!C95","v":0},{"$f":"Calc_Gmd!D95","v":0},"Kennzeichnung EVU2","Strom",null,null,"Windenergie"]
[{"$f":"Calc_Gmd!A96","v":{"$error":"#N/A"}},{"$f":"Calc_Gmd!B96","v":92},{"$f":"Calc_Gmd!C96","v":0},{"$f":"Calc_Gmd!D96","v":0},"Gelieferte Strommenge EVU2","Strom","Private Haushalte"]
[{"$f":"Calc_Gmd!A97","v":{"$error":"#N/A"}},{"$f":"Calc_Gmd!B97","v":93},{"$f":"Calc_Gmd!C97","v":0},{"$f":"Calc_Gmd!D97","v":0},"Gelieferte Strommenge EVU2","Strom","Gewerbe / Industrie"]
[{"$f":"Calc_Gmd!A98","v":{"$error":"#N/A"}},{"$f":"Calc_Gmd!B98","v":94},{"$f":"Calc_Gmd!C98","v":0},{"$f":"Calc_Gmd!D98","v":0},"Kennzeichnung EVU3","Strom",null,null,"Kohle / Koks"]
[{"$f":"Calc_Gmd!A99","v":{"$error":"#N/A"}},{"$f":"Calc_Gmd!B99","v":95},{"$f":"Calc_Gmd!C99","v":0},{"$f":"Calc_Gmd!D99","v":0},"Kennzeichnung EVU3","Strom",null,null,"Erdöl"]
[{"$f":"Calc_Gmd!A100","v":{"$error":"#N/A"}},{"$f":"Calc_Gmd!B100","v":96},{"$f":"Calc_Gmd!C100","v":0},{"$f":"Calc_Gmd!D100","v":0},"Kennzeichnung EVU3","Strom",null,null,"Erdgas"]
[{"$f":"Calc_Gmd!A101","v":{"$error":"#N/A"}},{"$f":"Calc_Gmd!B101","v":97},{"$f":"Calc_Gmd!C101","v":0},{"$f":"Calc_Gmd!D101","v":0},"Kennzeichnung EVU3","Strom",null,null,"Nicht überprüfbare Energieträger (ENTSO-Mix)"]
[{"$f":"Calc_Gmd!A102","v":{"$error":"#N/A"}},{"$f":"Calc_Gmd!B102","v":98},{"$f":"Calc_Gmd!C102","v":0},{"$f":"Calc_Gmd!D102","v":0},"Kennzeichnung EVU3","Strom",null,null,"Kernenergie"]
[{"$f":"Calc_Gmd!A103","v":{"$error":"#N/A"}},{"$f":"Calc_Gmd!B103","v":99},{"$f":"Calc_Gmd!C103","v":0},{"$f":"Calc_Gmd!D103","v":0},"Kennzeichnung EVU3","Strom",null,null,"Kehrichtverbrennung"]
[{"$f":"Calc_Gmd!A104","v":{"$error":"#N/A"}},{"$f":"Calc_Gmd!B104","v":100},{"$f":"Calc_Gmd!C104","v":0},{"$f":"Calc_Gmd!D104","v":0},"Kennzeichnung EVU3","Strom",null,null,"Geförderter Strom (KEV)"]
[{"$f":"Calc_Gmd!A105","v":{"$error":"#N/A"}},{"$f":"Calc_Gmd!B105","v":101},{"$f":"Calc_Gmd!C105","v":0},{"$f":"Calc_Gmd!D105","v":0},"Kennzeichnung EVU3","Strom",null,null,"Biomasse"]
[{"$f":"Calc_Gmd!A106","v":{"$error":"#N/A"}},{"$f":"Calc_Gmd!B106","v":102},{"$f":"Calc_Gmd!C106","v":0},{"$f":"Calc_Gmd!D106","v":0},"Kennzeichnung EVU3","Strom",null,null,"Geothermie"]
[{"$f":"Calc_Gmd!A107","v":{"$error":"#N/A"}},{"$f":"Calc_Gmd!B107","v":103},{"$f":"Calc_Gmd!C107","v":0},{"$f":"Calc_Gmd!D107","v":0},"Kennzeichnung EVU3","Strom",null,null,"Wasserkraft"]
[{"$f":"Calc_Gmd!A108","v":{"$error":"#N/A"}},{"$f":"Calc_Gmd!B108","v":104},{"$f":"Calc_Gmd!C108","v":0},{"$f":"Calc_Gmd!D108","v":0},"Kennzeichnung EVU3","Strom",null,null,"Sonnenenergie (PV)"]
[{"$f":"Calc_Gmd!A109","v":{"$error":"#N/A"}},{"$f":"Calc_Gmd!B109","v":105},{"$f":"Calc_Gmd!C109","v":0},{"$f":"Calc_Gmd!D109","v":0},"Kennzeichnung EVU3","Strom",null,null,"Windenergie"]
[{"$f":"Calc_Gmd!A110","v":{"$error":"#N/A"}},{"$f":"Calc_Gmd!B110","v":106},{"$f":"Calc_Gmd!C110","v":0},{"$f":"Calc_Gmd!D110","v":0},"Gelieferte Strommenge EVU3","Strom","Private Haushalte"]
[{"$f":"Calc_Gmd!A111","v":{"$error":"#N/A"}},{"$f":"Calc_Gmd!B111","v":107},{"$f":"Calc_Gmd!C111","v":0},{"$f":"Calc_Gmd!D111","v":0},"Gelieferte Strommenge EVU3","Strom","Gewerbe / Industrie"]
[{"$f":"Calc_Gmd!A112","v":{"$error":"#N/A"}},{"$f":"Calc_Gmd!B112","v":108},{"$f":"Calc_Gmd!C112","v":0},{"$f":"Calc_Gmd!D112","v":0},"Kennzeichnung EVU4","Strom",null,null,"Kohle / Koks"]
[{"$f":"Calc_Gmd!A113","v":{"$error":"#N/A"}},{"$f":"Calc_Gmd!B113","v":109},{"$f":"Calc_Gmd!C113","v":0},{"$f":"Calc_Gmd!D113","v":0},"Kennzeichnung EVU4","Strom",null,null,"Erdöl"]
[{"$f":"Calc_Gmd!A114","v":{"$error":"#N/A"}},{"$f":"Calc_Gmd!B114","v":110},{"$f":"Calc_Gmd!C114","v":0},{"$f":"Calc_Gmd!D114","v":0},"Kennzeichnung EVU4","Strom",null,null,"Erdgas"]
[{"$f":"Calc_Gmd!A115","v":{"$error":"#N/A"}},{"$f":"Calc_Gmd!B115","v":111},{"$f":"Calc_Gmd!C115","v":0},{"$f":"Calc_Gmd!D115","v":0},"Kennzeichnung EVU4","Strom",null,null,"Nicht überprüfbare Energieträger (ENTSO-Mix)"]
[{"$f":"Calc_Gmd!A116","v":{"$error":"#N/A"}},{"$f":"Calc_Gmd!B116","v":112},{"$f":"Calc_Gmd!C116","v":0},{"$f":"Calc_Gmd!D116","v":0},"Kennzeichnung EVU4","Strom",null,null,"Kernenergie"]
[{"$f":"Calc_Gmd!A117","v":{"$error":"#N/A"}},{"$f":"Calc_Gmd!B117","v":113},{"$f":"Calc_Gmd!C117","v":0},{"$f":"Calc_Gmd!D117","v":0},"Kennzeichnung EVU4","Strom",null,null,"Kehrichtverbrennung"]
[{"$f":"Calc_Gmd!A118","v":{"$error":"#N/A"}},{"$f":"Calc_Gmd!B118","v":114},{"$f":"Calc_Gmd!C118","v":0},{"$f":"Calc_Gmd!D118","v":0},"Kennzeichnung EVU4","Strom",null,null,"Geförderter Strom (KEV)"]
[{"$f":"Calc_Gmd!A119","v":{"$error":"#N/A"}},{"$f":"Calc_Gmd!B119","v":115},{"$f":"Calc_Gmd!C119","v":0},{"$f":"Calc_Gmd!D119","v":0},"Kennzeichnung EVU4","Strom",null,null,"Biomasse"]
[{"$f":"Calc_Gmd!A120","v":{"$error":"#N/A"}},{"$f":"Calc_Gmd!B120","v":116},{"$f":"Calc_Gmd!C120","v":0},{"$f":"Calc_Gmd!D120","v":0},"Kennzeichnung EVU4","Strom",null,null,"Geothermie"]
[{"$f":"Calc_Gmd!A121","v":{"$error":"#N/A"}},{"$f":"Calc_Gmd!B121","v":117},{"$f":"Calc_Gmd!C121","v":0},{"$f":"Calc_Gmd!D121","v":0},"Kennzeichnung EVU4","Strom",null,null,"Wasserkraft"]
[{"$f":"Calc_Gmd!A122","v":{"$error":"#N/A"}},{"$f":"Calc_Gmd!B122","v":118},{"$f":"Calc_Gmd!C122","v":0},{"$f":"Calc_Gmd!D122","v":0},"Kennzeichnung EVU4","Strom",null,null,"Sonnenenergie (PV)"]
[{"$f":"Calc_Gmd!A123","v":{"$error":"#N/A"}},{"$f":"Calc_Gmd!B123","v":119},{"$f":"Calc_Gmd!C123","v":0},{"$f":"Calc_Gmd!D123","v":0},"Kennzeichnung EVU4","Strom",null,null,"Windenergie"]
[{"$f":"Calc_Gmd!A124","v":{"$error":"#N/A"}},{"$f":"Calc_Gmd!B124","v":120},{"$f":"Calc_Gmd!C124","v":0},{"$f":"Calc_Gmd!D124","v":0},"Gelieferte Strommenge EVU4","Strom","Private Haushalte"]
[{"$f":"Calc_Gmd!A125","v":{"$error":"#N/A"}},{"$f":"Calc_Gmd!B125","v":121},{"$f":"Calc_Gmd!C125","v":0},{"$f":"Calc_Gmd!D125","v":0},"Gelieferte Strommenge EVU4","Strom","Gewerbe / Industrie"]
[{"$f":"Calc_Gmd!A126","v":{"$error":"#N/A"}},{"$f":"Calc_Gmd!B126","v":122},{"$f":"Calc_Gmd!C126","v":0},{"$f":"Calc_Gmd!D126","v":0},"Kennzeichnung","Strom",null,null,"Kohle / Koks"]
[{"$f":"Calc_Gmd!A127","v":{"$error":"#N/A"}},{"$f":"Calc_Gmd!B127","v":123},{"$f":"Calc_Gmd!C127","v":0},{"$f":"Calc_Gmd!D127","v":0},"Kennzeichnung","Strom",null,null,"Erdöl"]
[{"$f":"Calc_Gmd!A128","v":{"$error":"#N/A"}},{"$f":"Calc_Gmd!B128","v":124},{"$f":"Calc_Gmd!C128","v":0},{"$f":"Calc_Gmd!D128","v":0},"Kennzeichnung","Strom",null,null,"Erdgas"]
[{"$f":"Calc_Gmd!A129","v":{"$error":"#N/A"}},{"$f":"Calc_Gmd!B129","v":125},{"$f":"Calc_Gmd!C129","v":0},{"$f":"Calc_Gmd!D129","v":0},"Kennzeichnung","Strom",null,null,"Nicht überprüfbare Energieträger (ENTSO-Mix)"]
[{"$f":"Calc_Gmd!A130","v":{"$error":"#N/A"}},{"$f":"Calc_Gmd!B130","v":126},{"$f":"Calc_Gmd!C130","v":0},{"$f":"Calc_Gmd!D130","v":0},"Kennzeichnung","Strom",null,null,"Kernenergie"]
[{"$f":"Calc_Gmd!A131","v":{"$error":"#N/A"}},{"$f":"Calc_Gmd!B131","v":127},{"$f":"Calc_Gmd!C131","v":0},{"$f":"Calc_Gmd!D131","v":0},"Kennzeichnung","Strom",null,null,"Kehrichtverbrennung"]
[{"$f":"Calc_Gmd!A132","v":{"$error":"#N/A"}},{"$f":"Calc_Gmd!B132","v":128},{"$f":"Calc_Gmd!C132","v":0},{"$f":"Calc_Gmd!D132","v":0},"Kennzeichnung","Strom",null,null,"Geförderter Strom (KEV)"]
[{"$f":"Calc_Gmd!A133","v":{"$error":"#N/A"}},{"$f":"Calc_Gmd!B133","v":129},{"$f":"Calc_Gmd!C133","v":0},{"$f":"Calc_Gmd!D133","v":0},"Kennzeichnung","Strom",null,null,"Biomasse"]
[{"$f":"Calc_Gmd!A134","v":{"$error":"#N/A"}},{"$f":"Calc_Gmd!B134","v":130},{"$f":"Calc_Gmd!C134","v":0},{"$f":"Calc_Gmd!D134","v":0},"Kennzeichnung","Strom",null,null,"Geothermie"]
[{"$f":"Calc_Gmd!A135","v":{"$error":"#N/A"}},{"$f":"Calc_Gmd!B135","v":131},{"$f":"Calc_Gmd!C135","v":0},{"$f":"Calc_Gmd!D135","v":0},"Kennzeichnung","Strom",null,null,"Wasserkraft"]
[{"$f":"Calc_Gmd!A136","v":{"$error":"#N/A"}},{"$f":"Calc_Gmd!B136","v":132},{"$f":"Calc_Gmd!C136","v":0},{"$f":"Calc_Gmd!D136","v":0},"Kennzeichnung","Strom",null,null,"Sonnenenergie (PV)"]
[{"$f":"Calc_Gmd!A137","v":{"$error":"#N/A"}},{"$f":"Calc_Gmd!B137","v":133},{"$f":"Calc_Gmd!C137","v":0},{"$f":"Calc_Gmd!D137","v":0},"Kennzeichnung","Strom",null,null,"Windenergie"]
[{"$f":"Calc_Gmd!A138","v":{"$error":"#N/A"}},{"$f":"Calc_Gmd!B138","v":134},{"$f":"Calc_Gmd!C138","v":0},{"$f":"Calc_Gmd!D138","v":0},"Gelieferte Strommenge Total","Strom","Private Haushalte"]
[{"$f":"Calc_Gmd!A139","v":{"$error":"#N/A"}},{"$f":"Calc_Gmd!B139","v":135},{"$f":"Calc_Gmd!C139","v":0},{"$f":"Calc_Gmd!D139","v":0},"Gelieferte Strommenge Total","Strom","Gewerbe / Industrie"]
[{"$f":"Calc_Gmd!A140","v":{"$error":"#N/A"}},{"$f":"Calc_Gmd!B140","v":136},{"$f":"Calc_Gmd!C140","v":0},{"$f":"Calc_Gmd!D140","v":0},"Bezug freier Markt","Strom",null,null,"Kohle / Koks"]
[{"$f":"Calc_Gmd!A141","v":{"$error":"#N/A"}},{"$f":"Calc_Gmd!B141","v":137},{"$f":"Calc_Gmd!C141","v":0},{"$f":"Calc_Gmd!D141","v":0},"Bezug freier Markt","Strom",null,null,"Erdöl"]
[{"$f":"Calc_Gmd!A142","v":{"$error":"#N/A"}},{"$f":"Calc_Gmd!B142","v":138},{"$f":"Calc_Gmd!C142","v":0},{"$f":"Calc_Gmd!D142","v":0},"Bezug freier Markt","Strom",null,null,"Erdgas"]
[{"$f":"Calc_Gmd!A143","v":{"$error":"#N/A"}},{"$f":"Calc_Gmd!B143","v":139},{"$f":"Calc_Gmd!C143","v":0},{"$f":"Calc_Gmd!D143","v":0},"Bezug freier Markt","Strom",null,null,"Nicht überprüfbare Energieträger (ENTSO-Mix)"]
[{"$f":"Calc_Gmd!A144","v":{"$error":"#N/A"}},{"$f":"Calc_Gmd!B144","v":140},{"$f":"Calc_Gmd!C144","v":0},{"$f":"Calc_Gmd!D144","v":0},"Bezug freier Markt","Strom",null,null,"Kernenergie"]
[{"$f":"Calc_Gmd!A145","v":{"$error":"#N/A"}},{"$f":"Calc_Gmd!B145","v":141},{"$f":"Calc_Gmd!C145","v":0},{"$f":"Calc_Gmd!D145","v":0},"Bezug freier Markt","Strom",null,null,"Kehrichtverbrennung"]
[{"$f":"Calc_Gmd!A146","v":{"$error":"#N/A"}},{"$f":"Calc_Gmd!B146","v":142},{"$f":"Calc_Gmd!C146","v":0},{"$f":"Calc_Gmd!D146","v":0},"Bezug freier Markt","Strom",null,null,"Geförderter Strom (KEV)"]
[{"$f":"Calc_Gmd!A147","v":{"$error":"#N/A"}},{"$f":"Calc_Gmd!B147","v":143},{"$f":"Calc_Gmd!C147","v":0},{"$f":"Calc_Gmd!D147","v":0},"Bezug freier Markt","Strom",null,null,"Biomasse"]
[{"$f":"Calc_Gmd!A148","v":{"$error":"#N/A"}},{"$f":"Calc_Gmd!B148","v":144},{"$f":"Calc_Gmd!C148","v":0},{"$f":"Calc_Gmd!D148","v":0},"Bezug freier Markt","Strom",null,null,"Geothermie"]
[{"$f":"Calc_Gmd!A149","v":{"$error":"#N/A"}},{"$f":"Calc_Gmd!B149","v":145},{"$f":"Calc_Gmd!C149","v":0},{"$f":"Calc_Gmd!D149","v":0},"Bezug freier Markt","Strom",null,null,"Wasserkraft"]
[{"$f":"Calc_Gmd!A150","v":{"$error":"#N/A"}},{"$f":"Calc_Gmd!B150","v":146},{"$f":"Calc_Gmd!C150","v":0},{"$f":"Calc_Gmd!D150","v":0},"Bezug freier Markt","Strom",null,null,"Sonnenenergie (PV)"]
[{"$f":"Calc_Gmd!A151","v":{"$error":"#N/A"}},{"$f":"Calc_Gmd!B151","v":147},{"$f":"Calc_Gmd!C151","v":0},{"$f":"Calc_Gmd!D151","v":0},"Bezug freier Markt","Strom",null,null,"Windenergie"]
[{"$f":"Calc_Gmd!A152","v":{"$error":"#N/A"}},{"$f":"Calc_Gmd!B152","v":148},{"$f":"Calc_Gmd!C152","v":0},{"$f":"Calc_Gmd!D152","v":0},"Bezug freier Markt","Strom","Gewerbe / Industrie"]
[{"$f":"Calc_Gmd!A153","v":{"$error":"#N/A"}},{"$f":"Calc_Gmd!B153","v":149},{"$f":"Calc_Gmd!C153","v":0},{"$f":"Calc_Gmd!D153","v":0},"Bezug freier Markt","Strom",null,null,"Anteil  freier Markt an Strommix"]
[{"$f":"Calc_Gmd!A154","v":{"$error":"#N/A"}},{"$f":"Calc_Gmd!B154","v":150},{"$f":"Calc_Gmd!C154","v":0},{"$f":"Calc_Gmd!D154","v":0},"Zertifikate","Strom",null,null,"Biomasse"]
[{"$f":"Calc_Gmd!A155","v":{"$error":"#N/A"}},{"$f":"Calc_Gmd!B155","v":151},{"$f":"Calc_Gmd!C155","v":0},{"$f":"Calc_Gmd!D155","v":0},"Zertifikate","Strom",null,null,"Wasserkraft"]
[{"$f":"Calc_Gmd!A156","v":{"$error":"#N/A"}},{"$f":"Calc_Gmd!B156","v":152},{"$f":"Calc_Gmd!C156","v":0},{"$f":"Calc_Gmd!D156","v":0},"Zertifikate","Strom",null,null,"Sonnenenergie (PV)"]
[{"$f":"Calc_Gmd!A157","v":{"$error":"#N/A"}},{"$f":"Calc_Gmd!B157","v":153},{"$f":"Calc_Gmd!C157","v":0},{"$f":"Calc_Gmd!D157","v":0},"Zertifikate","Strom",null,null,"Windenergie"]
[{"$f":"Calc_Gmd!A158","v":{"$error":"#N/A"}},{"$f":"Calc_Gmd!B158","v":154},{"$f":"Calc_Gmd!C158","v":0},{"$f":"Calc_Gmd!D158","v":0},"Zertifikate","Strom",null,null,"Sonstige Stromproduktion"]
[{"$f":"Calc_Gmd!A159","v":{"$error":"#N/A"}},{"$f":"Calc_Gmd!B159","v":155},{"$f":"Calc_Gmd!C159","v":0},{"$f":"Calc_Gmd!D159","v":0},"Zertifikate","Strom",null,null,"Total"]
[{"$f":"Calc_Gmd!A160","v":{"$error":"#N/A"}},{"$f":"Calc_Gmd!B160","v":156},{"$f":"Calc_Gmd!C160","v":0},{"$f":"Calc_Gmd!D160","v":0},"Zertifikate","Strom",null,null,"Anteil Zertifikate an Strommix"]
[{"$f":"Calc_Gmd!A161","v":{"$error":"#N/A"}},{"$f":"Calc_Gmd!B161","v":157},{"$f":"Calc_Gmd!C161","v":0},{"$f":"Calc_Gmd!D161","v":0},"Mittlerer Faktor","Strom",null,null,"Primärenergie-/Treibhausgas"]
[{"$f":"Calc_Gmd!A162","v":{"$error":"#N/A"}},{"$f":"Calc_Gmd!B162","v":158},{"$f":"Calc_Gmd!C162","v":0},{"$f":"Calc_Gmd!D162","v":0},"Strommix","Strom",null,null,"Kohle / Koks"]
[{"$f":"Calc_Gmd!A163","v":{"$error":"#N/A"}},{"$f":"Calc_Gmd!B163","v":159},{"$f":"Calc_Gmd!C163","v":0},{"$f":"Calc_Gmd!D163","v":0},"Strommix","Strom",null,null,"Erdöl"]
[{"$f":"Calc_Gmd!A164","v":{"$error":"#N/A"}},{"$f":"Calc_Gmd!B164","v":160},{"$f":"Calc_Gmd!C164","v":0},{"$f":"Calc_Gmd!D164","v":0},"Strommix","Strom",null,null,"Erdgas"]
[{"$f":"Calc_Gmd!A165","v":{"$error":"#N/A"}},{"$f":"Calc_Gmd!B165","v":161},{"$f":"Calc_Gmd!C165","v":0},{"$f":"Calc_Gmd!D165","v":0},"Strommix","Strom",null,null,"Nicht überprüfbare Energieträger (ENTSO-Mix)"]
[{"$f":"Calc_Gmd!A166","v":{"$error":"#N/A"}},{"$f":"Calc_Gmd!B166","v":162},{"$f":"Calc_Gmd!C166","v":0},{"$f":"Calc_Gmd!D166","v":0},"Strommix","Strom",null,null,"Kernenergie"]
[{"$f":"Calc_Gmd!A167","v":{"$error":"#N/A"}},{"$f":"Calc_Gmd!B167","v":163},{"$f":"Calc_Gmd!C167","v":0},{"$f":"Calc_Gmd!D167","v":0},"Strommix","Strom",null,null,"Kehrichtverbrennung"]
[{"$f":"Calc_Gmd!A168","v":{"$error":"#N/A"}},{"$f":"Calc_Gmd!B168","v":164},{"$f":"Calc_Gmd!C168","v":0},{"$f":"Calc_Gmd!D168","v":0},"Strommix","Strom",null,null,"Geförderter Strom (KEV)"]
[{"$f":"Calc_Gmd!A169","v":{"$error":"#N/A"}},{"$f":"Calc_Gmd!B169","v":165},{"$f":"Calc_Gmd!C169","v":0},{"$f":"Calc_Gmd!D169","v":0},"Strommix","Strom",null,null,"Biomasse"]
[{"$f":"Calc_Gmd!A170","v":{"$error":"#N/A"}},{"$f":"Calc_Gmd!B170","v":166},{"$f":"Calc_Gmd!C170","v":0},{"$f":"Calc_Gmd!D170","v":0},"Strommix","Strom",null,null,"Geothermie"]
[{"$f":"Calc_Gmd!A171","v":{"$error":"#N/A"}},{"$f":"Calc_Gmd!B171","v":167},{"$f":"Calc_Gmd!C171","v":0},{"$f":"Calc_Gmd!D171","v":0},"Strommix","Strom",null,null,"Wasserkraft"]
[{"$f":"Calc_Gmd!A172","v":{"$error":"#N/A"}},{"$f":"Calc_Gmd!B172","v":168},{"$f":"Calc_Gmd!C172","v":0},{"$f":"Calc_Gmd!D172","v":0},"Strommix","Strom",null,null,"Sonnenenergie (PV)"]
[{"$f":"Calc_Gmd!A173","v":{"$error":"#N/A"}},{"$f":"Calc_Gmd!B173","v":169},{"$f":"Calc_Gmd!C173","v":0},{"$f":"Calc_Gmd!D173","v":0},"Strommix","Strom",null,null,"Windenergie"]
[{"$f":"Calc_Gmd!A174","v":{"$error":"#N/A"}},{"$f":"Calc_Gmd!B174","v":170},{"$f":"Calc_Gmd!C174","v":0},{"$f":"Calc_Gmd!D174","v":0},"Verbrauch","Strom","Private Haushalte",null,null,"Endenergieverbrauch",null,"ES 2050 - Strom","Bilanzgebiet"]
[{"$f":"Calc_Gmd!A175","v":{"$error":"#N/A"}},{"$f":"Calc_Gmd!B175","v":171},{"$f":"Calc_Gmd!C175","v":0},{"$f":"Calc_Gmd!D175","v":0},"Verbrauch","Strom","Gewerbe / Industrie",null,null,"Endenergieverbrauch",null,"ES 2050 - Strom","Bilanzgebiet"]
[{"$f":"Calc_Gmd!A176","v":{"$error":"#N/A"}},{"$f":"Calc_Gmd!B176","v":172},{"$f":"Calc_Gmd!C176","v":0},{"$f":"Calc_Gmd!D176","v":0},"Verbrauch","Strom (exkl. Wärme und Mobilität)","Private Haushalte",null,null,null,"Endenergieverbrauch","ES 2050","Bilanzgebiet"]
[{"$f":"Calc_Gmd!A177","v":{"$error":"#N/A"}},{"$f":"Calc_Gmd!B177","v":173},{"$f":"Calc_Gmd!C177","v":0},{"$f":"Calc_Gmd!D177","v":0},"Verbrauch","Strom (exkl. Wärme und Mobilität)","Gewerbe / Industrie",null,null,null,"Endenergieverbrauch","ES 2050","Bilanzgebiet"]
[{"$f":"Calc_Gmd!A178","v":{"$error":"#N/A"}},{"$f":"Calc_Gmd!B178","v":174},{"$f":"Calc_Gmd!C178","v":0},{"$f":"Calc_Gmd!D178","v":0},"Verbrauch","Strom (exkl. Wärme und Mobilität)","Grundversorgung"]
[{"$f":"Calc_Gmd!A179","v":{"$error":"#N/A"}},{"$f":"Calc_Gmd!B179","v":175},{"$f":"Calc_Gmd!C179","v":0},{"$f":"Calc_Gmd!D179","v":0},"Verbrauch","Strom (exkl. Wärme und Mobilität)","Freier Markt"]
[{"$f":"Calc_Gmd!A180","v":{"$error":"#N/A"}},{"$f":"Calc_Gmd!B180","v":176},{"$f":"Calc_Gmd!C180","v":0},{"$f":"Calc_Gmd!D180","v":0},"Produktion","Strom",null,null,"BHKW Diesel"]
[{"$f":"Calc_Gmd!A181","v":{"$error":"#N/A"}},{"$f":"Calc_Gmd!B181","v":177},{"$f":"Calc_Gmd!C181","v":0},{"$f":"Calc_Gmd!D181","v":0},"Produktion","Strom",null,null,"BHKW Erdgas"]
[{"$f":"Calc_Gmd!A182","v":{"$error":"#N/A"}},{"$f":"Calc_Gmd!B182","v":178},{"$f":"Calc_Gmd!C182","v":0},{"$f":"Calc_Gmd!D182","v":0},"Produktion","Strom",null,null,"Kehrichtverbrennung"]
[{"$f":"Calc_Gmd!A183","v":{"$error":"#N/A"}},{"$f":"Calc_Gmd!B183","v":179},{"$f":"Calc_Gmd!C183","v":0},{"$f":"Calc_Gmd!D183","v":0},"Produktion","Strom",null,null,"BHKW Biogas/Klärgas"]
[{"$f":"Calc_Gmd!A184","v":{"$error":"#N/A"}},{"$f":"Calc_Gmd!B184","v":180},{"$f":"Calc_Gmd!C184","v":0},{"$f":"Calc_Gmd!D184","v":0},"Produktion","Strom",null,null,"Heizkraftwerk Holz"]
[{"$f":"Calc_Gmd!A185","v":{"$error":"#N/A"}},{"$f":"Calc_Gmd!B185","v":181},{"$f":"Calc_Gmd!C185","v":0},{"$f":"Calc_Gmd!D185","v":0},"Produktion","Strom",null,null,"Geothermie"]
[{"$f":"Calc_Gmd!A186","v":{"$error":"#N/A"}},{"$f":"Calc_Gmd!B186","v":182},{"$f":"Calc_Gmd!C186","v":0},{"$f":"Calc_Gmd!D186","v":0},"Produktion","Strom",null,null,"Wasserkraft"]
[{"$f":"Calc_Gmd!A187","v":{"$error":"#N/A"}},{"$f":"Calc_Gmd!B187","v":183},{"$f":"Calc_Gmd!C187","v":0},{"$f":"Calc_Gmd!D187","v":0},"Produktion","Strom",null,null,"Sonnenenergie (PV)"]
[{"$f":"Calc_Gmd!A188","v":{"$error":"#N/A"}},{"$f":"Calc_Gmd!B188","v":184},{"$f":"Calc_Gmd!C188","v":0},{"$f":"Calc_Gmd!D188","v":0},"Produktion","Strom",null,null,"Windenergie"]
[{"$f":"Calc_Gmd!A189","v":{"$error":"#N/A"}},{"$f":"Calc_Gmd!B189","v":185},{"$f":"Calc_Gmd!C189","v":0},{"$f":"Calc_Gmd!D189","v":0},"Produktion","Strom",null,null,"Sonstige Stromproduktion"]
[{"$f":"Calc_Gmd!A190","v":{"$error":"#N/A"}},{"$f":"Calc_Gmd!B190","v":186},{"$f":"Calc_Gmd!C190","v":0},{"$f":"Calc_Gmd!D190","v":0},"Verbrauch",null,null,null,"Kohle / Koks","Endenergie"]
[{"$f":"Calc_Gmd!A191","v":{"$error":"#N/A"}},{"$f":"Calc_Gmd!B191","v":187},{"$f":"Calc_Gmd!C191","v":0},{"$f":"Calc_Gmd!D191","v":0},"Verbrauch",null,null,null,"Erdöl (Brennstoffe)","Endenergie"]
[{"$f":"Calc_Gmd!A192","v":{"$error":"#N/A"}},{"$f":"Calc_Gmd!B192","v":188},{"$f":"Calc_Gmd!C192","v":0},{"$f":"Calc_Gmd!D192","v":0},"Verbrauch",null,null,null,"Erdöl (Treibstoffe)","Endenergie"]
[{"$f":"Calc_Gmd!A193","v":{"$error":"#N/A"}},{"$f":"Calc_Gmd!B193","v":189},{"$f":"Calc_Gmd!C193","v":0},{"$f":"Calc_Gmd!D193","v":0},"Verbrauch",null,null,null,"Erdgas","Endenergie"]
[{"$f":"Calc_Gmd!A194","v":{"$error":"#N/A"}},{"$f":"Calc_Gmd!B194","v":190},{"$f":"Calc_Gmd!C194","v":0},{"$f":"Calc_Gmd!D194","v":0},"Verbrauch",null,null,null,"Kernenergie","Endenergie"]
[{"$f":"Calc_Gmd!A195","v":{"$error":"#N/A"}},{"$f":"Calc_Gmd!B195","v":191},{"$f":"Calc_Gmd!C195","v":0},{"$f":"Calc_Gmd!D195","v":0},"Verbrauch",null,null,null,"Kehrichtverbrennung","Endenergie"]
[{"$f":"Calc_Gmd!A196","v":{"$error":"#N/A"}},{"$f":"Calc_Gmd!B196","v":192},{"$f":"Calc_Gmd!C196","v":0},{"$f":"Calc_Gmd!D196","v":0},"Verbrauch",null,null,null,"Biomasse","Endenergie"]
[{"$f":"Calc_Gmd!A197","v":{"$error":"#N/A"}},{"$f":"Calc_Gmd!B197","v":193},{"$f":"Calc_Gmd!C197","v":0},{"$f":"Calc_Gmd!D197","v":0},"Verbrauch",null,null,null,"Umweltwärme","Endenergie"]
[{"$f":"Calc_Gmd!A198","v":{"$error":"#N/A"}},{"$f":"Calc_Gmd!B198","v":194},{"$f":"Calc_Gmd!C198","v":0},{"$f":"Calc_Gmd!D198","v":0},"Verbrauch",null,null,null,"Abwärmenutzung","Endenergie"]
[{"$f":"Calc_Gmd!A199","v":{"$error":"#N/A"}},{"$f":"Calc_Gmd!B199","v":195},{"$f":"Calc_Gmd!C199","v":0},{"$f":"Calc_Gmd!D199","v":0},"Verbrauch",null,null,null,"Wasserkraft","Endenergie"]
[{"$f":"Calc_Gmd!A200","v":{"$error":"#N/A"}},{"$f":"Calc_Gmd!B200","v":196},{"$f":"Calc_Gmd!C200","v":0},{"$f":"Calc_Gmd!D200","v":0},"Verbrauch",null,null,null,"Sonnenenergie","Endenergie"]
[{"$f":"Calc_Gmd!A201","v":{"$error":"#N/A"}},{"$f":"Calc_Gmd!B201","v":197},{"$f":"Calc_Gmd!C201","v":0},{"$f":"Calc_Gmd!D201","v":0},"Verbrauch",null,null,null,"Windenergie","Endenergie"]
[{"$f":"Calc_Gmd!A202","v":{"$error":"#N/A"}},{"$f":"Calc_Gmd!B202","v":198},{"$f":"Calc_Gmd!C202","v":0},{"$f":"Calc_Gmd!D202","v":0},"Verbrauch",null,null,null,"Nicht überprüfbar / Sonstige","Endenergie"]
[{"$f":"Calc_Gmd!A203","v":{"$error":"#N/A"}},{"$f":"Calc_Gmd!B203","v":199},{"$f":"Calc_Gmd!C203","v":0},{"$f":"Calc_Gmd!D203","v":0},"Verbrauch",null,null,null,"Kohle / Koks","Primärenergie","Dauerleistung pro Energieträger"]
[{"$f":"Calc_Gmd!A204","v":{"$error":"#N/A"}},{"$f":"Calc_Gmd!B204","v":200},{"$f":"Calc_Gmd!C204","v":0},{"$f":"Calc_Gmd!D204","v":0},"Verbrauch",null,null,null,"Erdöl (Brennstoffe)","Primärenergie","Dauerleistung pro Energieträger"]
[{"$f":"Calc_Gmd!A205","v":{"$error":"#N/A"}},{"$f":"Calc_Gmd!B205","v":201},{"$f":"Calc_Gmd!C205","v":0},{"$f":"Calc_Gmd!D205","v":0},"Verbrauch",null,null,null,"Erdöl (Treibstoffe)","Primärenergie","Dauerleistung pro Energieträger"]
[{"$f":"Calc_Gmd!A206","v":{"$error":"#N/A"}},{"$f":"Calc_Gmd!B206","v":202},{"$f":"Calc_Gmd!C206","v":0},{"$f":"Calc_Gmd!D206","v":0},"Verbrauch",null,null,null,"Erdgas","Primärenergie","Dauerleistung pro Energieträger"]
[{"$f":"Calc_Gmd!A207","v":{"$error":"#N/A"}},{"$f":"Calc_Gmd!B207","v":203},{"$f":"Calc_Gmd!C207","v":0},{"$f":"Calc_Gmd!D207","v":0},"Verbrauch",null,null,null,"Kernenergie","Primärenergie","Dauerleistung pro Energieträger"]
[{"$f":"Calc_Gmd!A208","v":{"$error":"#N/A"}},{"$f":"Calc_Gmd!B208","v":204},{"$f":"Calc_Gmd!C208","v":0},{"$f":"Calc_Gmd!D208","v":0},"Verbrauch",null,null,null,"Kehrichtverbrennung","Primärenergie","Dauerleistung pro Energieträger"]
[{"$f":"Calc_Gmd!A209","v":{"$error":"#N/A"}},{"$f":"Calc_Gmd!B209","v":205},{"$f":"Calc_Gmd!C209","v":0},{"$f":"Calc_Gmd!D209","v":0},"Verbrauch",null,null,null,"Biomasse","Primärenergie","Dauerleistung pro Energieträger"]
[{"$f":"Calc_Gmd!A210","v":{"$error":"#N/A"}},{"$f":"Calc_Gmd!B210","v":206},{"$f":"Calc_Gmd!C210","v":0},{"$f":"Calc_Gmd!D210","v":0},"Verbrauch",null,null,null,"Umweltwärme","Primärenergie","Dauerleistung pro Energieträger"]
[{"$f":"Calc_Gmd!A211","v":{"$error":"#N/A"}},{"$f":"Calc_Gmd!B211","v":207},{"$f":"Calc_Gmd!C211","v":0},{"$f":"Calc_Gmd!D211","v":0},"Verbrauch",null,null,null,"Abwärmenutzung","Primärenergie","Dauerleistung pro Energieträger"]
[{"$f":"Calc_Gmd!A212","v":{"$error":"#N/A"}},{"$f":"Calc_Gmd!B212","v":208},{"$f":"Calc_Gmd!C212","v":0},{"$f":"Calc_Gmd!D212","v":0},"Verbrauch",null,null,null,"Wasserkraft","Primärenergie","Dauerleistung pro Energieträger"]
[{"$f":"Calc_Gmd!A213","v":{"$error":"#N/A"}},{"$f":"Calc_Gmd!B213","v":209},{"$f":"Calc_Gmd!C213","v":0},{"$f":"Calc_Gmd!D213","v":0},"Verbrauch",null,null,null,"Sonnenenergie","Primärenergie","Dauerleistung pro Energieträger"]
[{"$f":"Calc_Gmd!A214","v":{"$error":"#N/A"}},{"$f":"Calc_Gmd!B214","v":210},{"$f":"Calc_Gmd!C214","v":0},{"$f":"Calc_Gmd!D214","v":0},"Verbrauch",null,null,null,"Windenergie","Primärenergie","Dauerleistung pro Energieträger"]
[{"$f":"Calc_Gmd!A215","v":{"$error":"#N/A"}},{"$f":"Calc_Gmd!B215","v":211},{"$f":"Calc_Gmd!C215","v":0},{"$f":"Calc_Gmd!D215","v":0},"Verbrauch",null,null,null,"Nicht überprüfbar / Sonstige","Primärenergie","Dauerleistung pro Energieträger"]
[{"$f":"Calc_Gmd!A216","v":{"$error":"#N/A"}},{"$f":"Calc_Gmd!B216","v":212},{"$f":"Calc_Gmd!C216","v":0},{"$f":"Calc_Gmd!D216","v":0},"Verbrauch",null,null,null,"Kohle / Koks","Treibhausgas","THG-Emission pro Energieträger"]
[{"$f":"Calc_Gmd!A217","v":{"$error":"#N/A"}},{"$f":"Calc_Gmd!B217","v":213},{"$f":"Calc_Gmd!C217","v":0},{"$f":"Calc_Gmd!D217","v":0},"Verbrauch",null,null,null,"Erdöl (Brennstoffe)","Treibhausgas","THG-Emission pro Energieträger"]
[{"$f":"Calc_Gmd!A218","v":{"$error":"#N/A"}},{"$f":"Calc_Gmd!B218","v":214},{"$f":"Calc_Gmd!C218","v":0},{"$f":"Calc_Gmd!D218","v":0},"Verbrauch",null,null,null,"Erdöl (Treibstoffe)","Treibhausgas","THG-Emission pro Energieträger"]
[{"$f":"Calc_Gmd!A219","v":{"$error":"#N/A"}},{"$f":"Calc_Gmd!B219","v":215},{"$f":"Calc_Gmd!C219","v":0},{"$f":"Calc_Gmd!D219","v":0},"Verbrauch",null,null,null,"Erdgas","Treibhausgas","THG-Emission pro Energieträger"]
[{"$f":"Calc_Gmd!A220","v":{"$error":"#N/A"}},{"$f":"Calc_Gmd!B220","v":216},{"$f":"Calc_Gmd!C220","v":0},{"$f":"Calc_Gmd!D220","v":0},"Verbrauch",null,null,null,"Kernenergie","Treibhausgas","THG-Emission pro Energieträger"]
[{"$f":"Calc_Gmd!A221","v":{"$error":"#N/A"}},{"$f":"Calc_Gmd!B221","v":217},{"$f":"Calc_Gmd!C221","v":0},{"$f":"Calc_Gmd!D221","v":0},"Verbrauch",null,null,null,"Kehrichtverbrennung","Treibhausgas","THG-Emission pro Energieträger"]
[{"$f":"Calc_Gmd!A222","v":{"$error":"#N/A"}},{"$f":"Calc_Gmd!B222","v":218},{"$f":"Calc_Gmd!C222","v":0},{"$f":"Calc_Gmd!D222","v":0},"Verbrauch",null,null,null,"Biomasse","Treibhausgas","THG-Emission pro Energieträger"]
[{"$f":"Calc_Gmd!A223","v":{"$error":"#N/A"}},{"$f":"Calc_Gmd!B223","v":219},{"$f":"Calc_Gmd!C223","v":0},{"$f":"Calc_Gmd!D223","v":0},"Verbrauch",null,null,null,"Umweltwärme","Treibhausgas","THG-Emission pro Energieträger"]
[{"$f":"Calc_Gmd!A224","v":{"$error":"#N/A"}},{"$f":"Calc_Gmd!B224","v":220},{"$f":"Calc_Gmd!C224","v":0},{"$f":"Calc_Gmd!D224","v":0},"Verbrauch",null,null,null,"Abwärmenutzung","Treibhausgas","THG-Emission pro Energieträger"]
[{"$f":"Calc_Gmd!A225","v":{"$error":"#N/A"}},{"$f":"Calc_Gmd!B225","v":221},{"$f":"Calc_Gmd!C225","v":0},{"$f":"Calc_Gmd!D225","v":0},"Verbrauch",null,null,null,"Wasserkraft","Treibhausgas","THG-Emission pro Energieträger"]
[{"$f":"Calc_Gmd!A226","v":{"$error":"#N/A"}},{"$f":"Calc_Gmd!B226","v":222},{"$f":"Calc_Gmd!C226","v":0},{"$f":"Calc_Gmd!D226","v":0},"Verbrauch",null,null,null,"Sonnenenergie","Treibhausgas","THG-Emission pro Energieträger"]
[{"$f":"Calc_Gmd!A227","v":{"$error":"#N/A"}},{"$f":"Calc_Gmd!B227","v":223},{"$f":"Calc_Gmd!C227","v":0},{"$f":"Calc_Gmd!D227","v":0},"Verbrauch",null,null,null,"Windenergie","Treibhausgas","THG-Emission pro Energieträger"]
[{"$f":"Calc_Gmd!A228","v":{"$error":"#N/A"}},{"$f":"Calc_Gmd!B228","v":224},{"$f":"Calc_Gmd!C228","v":0},{"$f":"Calc_Gmd!D228","v":0},"Verbrauch",null,null,null,"Nicht überprüfbar / Sonstige","Treibhausgas","THG-Emission pro Energieträger"]
[{"$f":"Calc_Gmd!A229","v":{"$error":"#N/A"}},{"$f":"Calc_Gmd!B229","v":225},{"$f":"Calc_Gmd!C229","v":0},{"$f":"Calc_Gmd!D229","v":0},"Erneuerbarer Verbrauch","Total"]
[{"$f":"Calc_Gmd!A230","v":{"$error":"#N/A"}},{"$f":"Calc_Gmd!B230","v":226},{"$f":"Calc_Gmd!C230","v":0},{"$f":"Calc_Gmd!D230","v":0},"Erneuerbarer Verbrauch","Mobilität (exkl. Strom)"]
[{"$f":"Calc_Gmd!A231","v":{"$error":"#N/A"}},{"$f":"Calc_Gmd!B231","v":227},{"$f":"Calc_Gmd!C231","v":0},{"$f":"Calc_Gmd!D231","v":0},"Erneuerbarer Verbrauch","Wärme (exkl. Strom)"]
[{"$f":"Calc_Gmd!A232","v":{"$error":"#N/A"}},{"$f":"Calc_Gmd!B232","v":228},{"$f":"Calc_Gmd!C232","v":0},{"$f":"Calc_Gmd!D232","v":0},"Erneuerbarer Verbrauch","Strom"]
[{"$f":"Calc_Gmd!A233","v":{"$error":"#N/A"}},{"$f":"Calc_Gmd!B233","v":229},{"$f":"Calc_Gmd!C233","v":0},{"$f":"Calc_Gmd!D233","v":0},"Nicht erneuerbarer Verbrauch","Total"]
[{"$f":"Calc_Gmd!A234","v":{"$error":"#N/A"}},{"$f":"Calc_Gmd!B234","v":230},{"$f":"Calc_Gmd!C234","v":0},{"$f":"Calc_Gmd!D234","v":0},"Nicht erneuerbarer Verbrauch","Mobilität (exkl. Strom)"]
[{"$f":"Calc_Gmd!A235","v":{"$error":"#N/A"}},{"$f":"Calc_Gmd!B235","v":231},{"$f":"Calc_Gmd!C235","v":0},{"$f":"Calc_Gmd!D235","v":0},"Nicht erneuerbarer Verbrauch","Wärme (exkl. Strom)"]
[{"$f":"Calc_Gmd!A236","v":{"$error":"#N/A"}},{"$f":"Calc_Gmd!B236","v":232},{"$f":"Calc_Gmd!C236","v":0},{"$f":"Calc_Gmd!D236","v":0},"Nicht erneuerbarer Verbrauch","Strom"]
[{"$f":"Calc_Gmd!A237","v":{"$error":"#N/A"}},{"$f":"Calc_Gmd!B237","v":233},{"$f":"Calc_Gmd!C237","v":0},{"$f":"Calc_Gmd!D237","v":0},"Anteil erneuerbare Versorgung","Total"]
[{"$f":"Calc_Gmd!A238","v":{"$error":"#N/A"}},{"$f":"Calc_Gmd!B238","v":234},{"$f":"Calc_Gmd!C238","v":0},{"$f":"Calc_Gmd!D238","v":0},"Anteil erneuerbare Versorgung","Mobilität (exkl. Strom)"]
[{"$f":"Calc_Gmd!A239","v":{"$error":"#N/A"}},{"$f":"Calc_Gmd!B239","v":235},{"$f":"Calc_Gmd!C239","v":0},{"$f":"Calc_Gmd!D239","v":0},"Anteil erneuerbare Versorgung","Wärme (exkl. Strom)"]
[{"$f":"Calc_Gmd!A240","v":{"$error":"#N/A"}},{"$f":"Calc_Gmd!B240","v":236},{"$f":"Calc_Gmd!C240","v":0},{"$f":"Calc_Gmd!D240","v":0},"Anteil erneuerbare Versorgung","Strom"]
[{"$f":"Calc_Gmd!A241","v":{"$error":"#N/A"}},{"$f":"Calc_Gmd!B241","v":237},{"$f":"Calc_Gmd!C241","v":0},{"$f":"Calc_Gmd!D241","v":0},"Anteil nicht erneuerbare Versorgung","Total"]
[{"$f":"Calc_Gmd!A242","v":{"$error":"#N/A"}},{"$f":"Calc_Gmd!B242","v":238},{"$f":"Calc_Gmd!C242","v":0},{"$f":"Calc_Gmd!D242","v":0},"Anteil nicht erneuerbare Versorgung","Mobilität (exkl. Strom)"]
[{"$f":"Calc_Gmd!A243","v":{"$error":"#N/A"}},{"$f":"Calc_Gmd!B243","v":239},{"$f":"Calc_Gmd!C243","v":0},{"$f":"Calc_Gmd!D243","v":0},"Anteil nicht erneuerbare Versorgung","Wärme (exkl. Strom)"]
[{"$f":"Calc_Gmd!A244","v":{"$error":"#N/A"}},{"$f":"Calc_Gmd!B244","v":240},{"$f":"Calc_Gmd!C244","v":0},{"$f":"Calc_Gmd!D244","v":0},"Anteil nicht erneuerbare Versorgung","Strom"]
[{"$f":"Calc_Gmd!A245","v":{"$error":"#N/A"}},{"$f":"Calc_Gmd!B245","v":241},{"$f":"Calc_Gmd!C245","v":0},{"$f":"Calc_Gmd!D245","v":0},"Dauerleistung pro Person","Mobilität","Verkehr"]
[{"$f":"Calc_Gmd!A246","v":{"$error":"#N/A"}},{"$f":"Calc_Gmd!B246","v":242},{"$f":"Calc_Gmd!C246","v":0},{"$f":"Calc_Gmd!D246","v":0},"Dauerleistung pro Person","Strom (exkl. Wärme und Mobilität)","Grundversorgung"]
[{"$f":"Calc_Gmd!A247","v":{"$error":"#N/A"}},{"$f":"Calc_Gmd!B247","v":243},{"$f":"Calc_Gmd!C247","v":0},{"$f":"Calc_Gmd!D247","v":0},"Dauerleistung pro Person","Strom (exkl. Wärme und Mobilität)","Freier Markt"]
[{"$f":"Calc_Gmd!A248","v":{"$error":"#N/A"}},{"$f":"Calc_Gmd!B248","v":244},{"$f":"Calc_Gmd!C248","v":0},{"$f":"Calc_Gmd!D248","v":0},"Dauerleistung pro Person","Wärme","Private Haushalte"]
[{"$f":"Calc_Gmd!A249","v":{"$error":"#N/A"}},{"$f":"Calc_Gmd!B249","v":245},{"$f":"Calc_Gmd!C249","v":0},{"$f":"Calc_Gmd!D249","v":0},"Dauerleistung pro Person","Wärme","Gewerbe / Industrie"]
[{"$f":"Calc_Gmd!A250","v":{"$error":"#N/A"}},{"$f":"Calc_Gmd!B250","v":246},{"$f":"Calc_Gmd!C250","v":0},{"$f":"Calc_Gmd!D250","v":2005},"Dauerleistung pro Person",null,"Total",null,null,null,"Ist-Wert",null,"Schweiz"]
[{"$f":"Calc_Gmd!A251","v":{"$error":"#N/A"}},{"$f":"Calc_Gmd!B251","v":247},{"$f":"Calc_Gmd!C251","v":0},{"$f":"Calc_Gmd!D251","v":0},"Dauerleistung pro Person",null,"Total",null,null,null,"Ist-Wert",null,"Schweiz"]
[{"$f":"Calc_Gmd!A252","v":{"$error":"#N/A"}},{"$f":"Calc_Gmd!B252","v":248},{"$f":"Calc_Gmd!C252","v":0},{"$f":"Calc_Gmd!D252","v":0},"Dauerleistung pro Person",null,"Verkehr",null,null,null,"Ist-Wert",null,"Bilanzgebiet"]
[{"$f":"Calc_Gmd!A253","v":{"$error":"#N/A"}},{"$f":"Calc_Gmd!B253","v":249},{"$f":"Calc_Gmd!C253","v":0},{"$f":"Calc_Gmd!D253","v":0},"Dauerleistung pro Person",null,"Private Haushalte",null,null,null,"Ist-Wert",null,"Bilanzgebiet"]
[{"$f":"Calc_Gmd!A254","v":{"$error":"#N/A"}},{"$f":"Calc_Gmd!B254","v":250},{"$f":"Calc_Gmd!C254","v":0},{"$f":"Calc_Gmd!D254","v":0},"Dauerleistung pro Person",null,"Gewerbe / Industrie",null,null,null,"Ist-Wert",null,"Bilanzgebiet"]
[{"$f":"Calc_Gmd!A255","v":{"$error":"#N/A"}},{"$f":"Calc_Gmd!B255","v":251},{"$f":"Calc_Gmd!C255","v":0},{"$f":"Calc_Gmd!D255","v":2005},"Dauerleistung pro Person",null,"Total",null,null,null,"Ziel-Wert",null,"Schweiz"]
[{"$f":"Calc_Gmd!A256","v":{"$error":"#N/A"}},{"$f":"Calc_Gmd!B256","v":252},{"$f":"Calc_Gmd!C256","v":0},{"$f":"Calc_Gmd!D256","v":0},"Zwischenresultat",null,null,null,null,null,"Ziel-Wert",null,"Schweiz"]
[{"$f":"Calc_Gmd!A257","v":{"$error":"#N/A"}},{"$f":"Calc_Gmd!B257","v":253},{"$f":"Calc_Gmd!C257","v":0},{"$f":"Calc_Gmd!D257","v":0},"Dauerleistung pro Person",null,"Total",null,null,null,"Ziel-Wert",null,"Schweiz"]
[{"$f":"Calc_Gmd!A258","v":{"$error":"#N/A"}},{"$f":"Calc_Gmd!B258","v":254},{"$f":"Calc_Gmd!C258","v":0},{"$f":"Calc_Gmd!D258","v":2025},"Dauerleistung pro Person",null,"Total",null,null,null,"Ziel-Wert",null,"Schweiz"]
[{"$f":"Calc_Gmd!A260","v":{"$error":"#N/A"}},{"$f":"Calc_Gmd!B260","v":256},{"$f":"Calc_Gmd!C260","v":0},{"$f":"Calc_Gmd!D260","v":2035},"Dauerleistung pro Person",null,"Total",null,null,null,"Ziel-Wert",null,"Schweiz"]
[{"$f":"Calc_Gmd!A261","v":{"$error":"#N/A"}},{"$f":"Calc_Gmd!B261","v":257},{"$f":"Calc_Gmd!C261","v":0},{"$f":"Calc_Gmd!D261","v":2050},"Dauerleistung pro Person",null,"Total",null,null,null,"Ziel-Wert",null,"Schweiz"]
[{"$f":"Calc_Gmd!A262","v":{"$error":"#N/A"}},{"$f":"Calc_Gmd!B262","v":258},{"$f":"Calc_Gmd!C262","v":0},{"$f":"Calc_Gmd!D262","v":9999},"Dauerleistung pro Person",null,"Total",null,null,null,"Ziel-Wert",null,"Schweiz"]
[{"$f":"Calc_Gmd!A263","v":{"$error":"#N/A"}},{"$f":"Calc_Gmd!B263","v":259},{"$f":"Calc_Gmd!C263","v":0},{"$f":"Calc_Gmd!D263","v":9999},"Dauerleistung pro Person",null,"Total",null,null,null,"Ziel-Wert",null,"Schweiz"]
[{"$f":"Calc_Gmd!A264","v":{"$error":"#N/A"}},{"$f":"Calc_Gmd!B264","v":260},{"$f":"Calc_Gmd!C264","v":0},{"$f":"Calc_Gmd!D264","v":9999},"Dauerleistung pro Person",null,"Total",null,null,null,"Ziel-Wert",null,"Schweiz"]
[{"$f":"Calc_Gmd!A265","v":{"$error":"#N/A"}},{"$f":"Calc_Gmd!B265","v":261},{"$f":"Calc_Gmd!C265","v":0},{"$f":"Calc_Gmd!D265","v":2050},"Zwischenresultat",null,null,null,null,null,"Reduktionsfaktor 2050 zu min Bilanzjahr",null,"Schweiz"]
[{"$f":"Calc_Gmd!A266","v":{"$error":"#N/A"}},{"$f":"Calc_Gmd!B266","v":262},{"$f":"Calc_Gmd!C266","v":0},{"$f":"Calc_Gmd!D266","v":9999},"Zwischenresultat",null,null,null,null,null,"Reduktionsfaktor 2100 zu min Bilanzjahr",null,"Schweiz"]
[{"$f":"Calc_Gmd!A267","v":{"$error":"#N/A"}},{"$f":"Calc_Gmd!B267","v":263},{"$f":"Calc_Gmd!C267","v":0},{"$f":"Calc_Gmd!D267","v":0},"Dauerleistung pro Person",null,"Verkehr",null,null,null,"Ziel-Wert",null,"Bilanzgebiet"]
[{"$f":"Calc_Gmd!A268","v":{"$error":"#N/A"}},{"$f":"Calc_Gmd!B268","v":264},{"$f":"Calc_Gmd!C268","v":0},{"$f":"Calc_Gmd!D268","v":0},"Dauerleistung pro Person",null,"Private Haushalte",null,null,null,"Ziel-Wert",null,"Bilanzgebiet"]
[{"$f":"Calc_Gmd!A269","v":{"$error":"#N/A"}},{"$f":"Calc_Gmd!B269","v":265},{"$f":"Calc_Gmd!C269","v":0},{"$f":"Calc_Gmd!D269","v":0},"Dauerleistung pro Person",null,"Gewerbe / Industrie",null,null,null,"Ziel-Wert",null,"Bilanzgebiet"]
[{"$f":"Calc_Gmd!A270","v":{"$error":"#N/A"}},{"$f":"Calc_Gmd!B270","v":266},{"$f":"Calc_Gmd!C270","v":0},{"$f":"Calc_Gmd!D270","v":0},"Dauerleistung pro Person",null,"Verkehr",null,null,null,"Ziel-Wert",null,"Bilanzgebiet"]
[{"$f":"Calc_Gmd!A271","v":{"$error":"#N/A"}},{"$f":"Calc_Gmd!B271","v":267},{"$f":"Calc_Gmd!C271","v":0},{"$f":"Calc_Gmd!D271","v":0},"Dauerleistung pro Person",null,"Private Haushalte",null,null,null,"Ziel-Wert",null,"Bilanzgebiet"]
[{"$f":"Calc_Gmd!A272","v":{"$error":"#N/A"}},{"$f":"Calc_Gmd!B272","v":268},{"$f":"Calc_Gmd!C272","v":0},{"$f":"Calc_Gmd!D272","v":0},"Dauerleistung pro Person",null,"Gewerbe / Industrie",null,null,null,"Ziel-Wert",null,"Bilanzgebiet"]
[{"$f":"Calc_Gmd!A273","v":{"$error":"#N/A"}},{"$f":"Calc_Gmd!B273","v":269},{"$f":"Calc_Gmd!C273","v":0},{"$f":"Calc_Gmd!D273","v":2025},"Dauerleistung pro Person",null,"Verkehr",null,null,null,"Ziel-Wert",null,"Bilanzgebiet"]
[{"$f":"Calc_Gmd!A274","v":{"$error":"#N/A"}},{"$f":"Calc_Gmd!B274","v":270},{"$f":"Calc_Gmd!C274","v":0},{"$f":"Calc_Gmd!D274","v":2025},"Dauerleistung pro Person",null,"Private Haushalte",null,null,null,"Ziel-Wert",null,"Bilanzgebiet"]
[{"$f":"Calc_Gmd!A275","v":{"$error":"#N/A"}},{"$f":"Calc_Gmd!B275","v":271},{"$f":"Calc_Gmd!C275","v":0},{"$f":"Calc_Gmd!D275","v":2025},"Dauerleistung pro Person",null,"Gewerbe / Industrie",null,null,null,"Ziel-Wert",null,"Bilanzgebiet"]
[{"$f":"Calc_Gmd!A279","v":{"$error":"#N/A"}},{"$f":"Calc_Gmd!B279","v":275},{"$f":"Calc_Gmd!C279","v":0},{"$f":"Calc_Gmd!D279","v":2035},"Dauerleistung pro Person",null,"Verkehr",null,null,null,"Ziel-Wert",null,"Bilanzgebiet"]
[{"$f":"Calc_Gmd!A280","v":{"$error":"#N/A"}},{"$f":"Calc_Gmd!B280","v":276},{"$f":"Calc_Gmd!C280","v":0},{"$f":"Calc_Gmd!D280","v":2035},"Dauerleistung pro Person",null,"Private Haushalte",null,null,null,"Ziel-Wert",null,"Bilanzgebiet"]
[{"$f":"Calc_Gmd!A281","v":{"$error":"#N/A"}},{"$f":"Calc_Gmd!B281","v":277},{"$f":"Calc_Gmd!C281","v":0},{"$f":"Calc_Gmd!D281","v":2035},"Dauerleistung pro Person",null,"Gewerbe / Industrie",null,null,null,"Ziel-Wert",null,"Bilanzgebiet"]
[{"$f":"Calc_Gmd!A282","v":{"$error":"#N/A"}},{"$f":"Calc_Gmd!B282","v":278},{"$f":"Calc_Gmd!C282","v":0},{"$f":"Calc_Gmd!D282","v":2050},"Dauerleistung pro Person",null,"Verkehr",null,null,null,"Ziel-Wert",null,"Bilanzgebiet"]
[{"$f":"Calc_Gmd!A283","v":{"$error":"#N/A"}},{"$f":"Calc_Gmd!B283","v":279},{"$f":"Calc_Gmd!C283","v":0},{"$f":"Calc_Gmd!D283","v":2050},"Dauerleistung pro Person",null,"Private Haushalte",null,null,null,"Ziel-Wert",null,"Bilanzgebiet"]
[{"$f":"Calc_Gmd!A284","v":{"$error":"#N/A"}},{"$f":"Calc_Gmd!B284","v":280},{"$f":"Calc_Gmd!C284","v":0},{"$f":"Calc_Gmd!D284","v":2050},"Dauerleistung pro Person",null,"Gewerbe / Industrie",null,null,null,"Ziel-Wert",null,"Bilanzgebiet"]
[{"$f":"Calc_Gmd!A285","v":{"$error":"#N/A"}},{"$f":"Calc_Gmd!B285","v":281},{"$f":"Calc_Gmd!C285","v":0},{"$f":"Calc_Gmd!D285","v":9999},"Dauerleistung pro Person",null,"Verkehr",null,null,null,"Ziel-Wert",null,"Bilanzgebiet"]
[{"$f":"Calc_Gmd!A286","v":{"$error":"#N/A"}},{"$f":"Calc_Gmd!B286","v":282},{"$f":"Calc_Gmd!C286","v":0},{"$f":"Calc_Gmd!D286","v":9999},"Dauerleistung pro Person",null,"Private Haushalte",null,null,null,"Ziel-Wert",null,"Bilanzgebiet"]
[{"$f":"Calc_Gmd!A287","v":{"$error":"#N/A"}},{"$f":"Calc_Gmd!B287","v":283},{"$f":"Calc_Gmd!C287","v":0},{"$f":"Calc_Gmd!D287","v":9999},"Dauerleistung pro Person",null,"Gewerbe / Industrie",null,null,null,"Ziel-Wert",null,"Bilanzgebiet"]
[{"$f":"Calc_Gmd!A288","v":{"$error":"#N/A"}},{"$f":"Calc_Gmd!B288","v":284},{"$f":"Calc_Gmd!C288","v":0},{"$f":"Calc_Gmd!D288","v":9999},"Dauerleistung pro Person",null,"Verkehr",null,null,null,"Ziel-Wert",null,"Bilanzgebiet"]
[{"$f":"Calc_Gmd!A289","v":{"$error":"#N/A"}},{"$f":"Calc_Gmd!B289","v":285},{"$f":"Calc_Gmd!C289","v":0},{"$f":"Calc_Gmd!D289","v":9999},"Dauerleistung pro Person",null,"Private Haushalte",null,null,null,"Ziel-Wert",null,"Bilanzgebiet"]
[{"$f":"Calc_Gmd!A290","v":{"$error":"#N/A"}},{"$f":"Calc_Gmd!B290","v":286},{"$f":"Calc_Gmd!C290","v":0},{"$f":"Calc_Gmd!D290","v":9999},"Dauerleistung pro Person",null,"Gewerbe / Industrie",null,null,null,"Ziel-Wert",null,"Bilanzgebiet"]
[{"$f":"Calc_Gmd!A291","v":{"$error":"#N/A"}},{"$f":"Calc_Gmd!B291","v":287},{"$f":"Calc_Gmd!C291","v":0},{"$f":"Calc_Gmd!D291","v":9999},"Dauerleistung pro Person",null,"Verkehr",null,null,null,"Ziel-Wert",null,"Bilanzgebiet"]
[{"$f":"Calc_Gmd!A292","v":{"$error":"#N/A"}},{"$f":"Calc_Gmd!B292","v":288},{"$f":"Calc_Gmd!C292","v":0},{"$f":"Calc_Gmd!D292","v":9999},"Dauerleistung pro Person",null,"Private Haushalte",null,null,null,"Ziel-Wert",null,"Bilanzgebiet"]
[{"$f":"Calc_Gmd!A293","v":{"$error":"#N/A"}},{"$f":"Calc_Gmd!B293","v":289},{"$f":"Calc_Gmd!C293","v":0},{"$f":"Calc_Gmd!D293","v":9999},"Dauerleistung pro Person",null,"Gewerbe / Industrie",null,null,null,"Ziel-Wert",null,"Bilanzgebiet"]
[{"$f":"Calc_Gmd!A294","v":{"$error":"#N/A"}},{"$f":"Calc_Gmd!B294","v":290},{"$f":"Calc_Gmd!C294","v":0},{"$f":"Calc_Gmd!D294","v":9999},"Zwischenresultat",null,"Verkehr",null,null,null,"2000-Watt-Ziele",null,"Bilanzgebiet"]
[{"$f":"Calc_Gmd!A295","v":{"$error":"#N/A"}},{"$f":"Calc_Gmd!B295","v":291},{"$f":"Calc_Gmd!C295","v":0},{"$f":"Calc_Gmd!D295","v":9999},"Zwischenresultat",null,"Private Haushalte",null,null,null,"2000-Watt-Ziele",null,"Bilanzgebiet"]
[{"$f":"Calc_Gmd!A296","v":{"$error":"#N/A"}},{"$f":"Calc_Gmd!B296","v":292},{"$f":"Calc_Gmd!C296","v":0},{"$f":"Calc_Gmd!D296","v":9999},"Zwischenresultat",null,"Gewerbe / Industrie",null,null,null,"2000-Watt-Ziele",null,"Bilanzgebiet"]
[{"$f":"Calc_Gmd!A297","v":{"$error":"#N/A"}},{"$f":"Calc_Gmd!B297","v":293},{"$f":"Calc_Gmd!C297","v":0},{"$f":"Calc_Gmd!D297","v":9999},"Zwischenresultat",null,null,null,null,null,"Zielerreichungsjahr Ziel-Wert Dauerleistung"]
[{"$f":"Calc_Gmd!A298","v":{"$error":"#N/A"}},{"$f":"Calc_Gmd!B298","v":294},{"$f":"Calc_Gmd!C298","v":0},{"$f":"Calc_Gmd!D298","v":0},"Dauerleistung pro Person",null,"Total",null,null,null,"Individuelle Ziele","F1: Zieljahr unbestimmt, Zielwert unbestimmt","Bilanzgebiet"]
[{"$f":"Calc_Gmd!A299","v":{"$error":"#N/A"}},{"$f":"Calc_Gmd!B299","v":295},{"$f":"Calc_Gmd!C299","v":0},{"$f":"Calc_Gmd!D299","v":0},"Dauerleistung pro Person",null,"Total",null,null,null,"Individuelle Ziele","F1: Zieljahr unbestimmt, Zielwert unbestimmt","Bilanzgebiet"]
[{"$f":"Calc_Gmd!A300","v":{"$error":"#N/A"}},{"$f":"Calc_Gmd!B300","v":296},{"$f":"Calc_Gmd!C300","v":0},{"$f":"Calc_Gmd!D300","v":2025},"Dauerleistung pro Person",null,"Total",null,null,null,"Individuelle Ziele","F1: Zieljahr unbestimmt, Zielwert unbestimmt","Bilanzgebiet"]
[{"$f":"Calc_Gmd!A302","v":{"$error":"#N/A"}},{"$f":"Calc_Gmd!B302","v":298},{"$f":"Calc_Gmd!C302","v":0},{"$f":"Calc_Gmd!D302","v":2035},"Dauerleistung pro Person",null,"Total",null,null,null,"Individuelle Ziele","F1: Zieljahr unbestimmt, Zielwert unbestimmt","Bilanzgebiet"]
[{"$f":"Calc_Gmd!A303","v":{"$error":"#N/A"}},{"$f":"Calc_Gmd!B303","v":299},{"$f":"Calc_Gmd!C303","v":0},{"$f":"Calc_Gmd!D303","v":2050},"Dauerleistung pro Person",null,"Total",null,null,null,"Individuelle Ziele","F1: Zieljahr unbestimmt, Zielwert unbestimmt","Bilanzgebiet"]
[{"$f":"Calc_Gmd!A304","v":{"$error":"#N/A"}},{"$f":"Calc_Gmd!B304","v":300},{"$f":"Calc_Gmd!C304","v":0},{"$f":"Calc_Gmd!D304","v":9999},"Dauerleistung pro Person",null,"Total",null,null,null,"Individuelle Ziele","F1: Zieljahr unbestimmt, Zielwert unbestimmt","Bilanzgebiet"]
[{"$f":"Calc_Gmd!A305","v":{"$error":"#N/A"}},{"$f":"Calc_Gmd!B305","v":301},{"$f":"Calc_Gmd!C305","v":0},{"$f":"Calc_Gmd!D305","v":9999},"Dauerleistung pro Person",null,"Total",null,null,null,"Individuelle Ziele","F1: Zieljahr unbestimmt, Zielwert unbestimmt","Bilanzgebiet"]
[{"$f":"Calc_Gmd!A306","v":{"$error":"#N/A"}},{"$f":"Calc_Gmd!B306","v":302},{"$f":"Calc_Gmd!C306","v":0},{"$f":"Calc_Gmd!D306","v":9999},"Dauerleistung pro Person",null,"Total",null,null,null,"Individuelle Ziele","F1: Zieljahr unbestimmt, Zielwert unbestimmt","Bilanzgebiet"]
[{"$f":"Calc_Gmd!A307","v":{"$error":"#N/A"}},{"$f":"Calc_Gmd!B307","v":303},{"$f":"Calc_Gmd!C307","v":0},{"$f":"Calc_Gmd!D307","v":9999},"Dauerleistung pro Person",null,"Total",null,null,null,"Individuelle Ziele","F2: Zieljahr bestimmt, Zielwert unbestimmt","Bilanzgebiet"]
[{"$f":"Calc_Gmd!A308","v":{"$error":"#N/A"}},{"$f":"Calc_Gmd!B308","v":304},{"$f":"Calc_Gmd!C308","v":0},{"$f":"Calc_Gmd!D308","v":9999},"Dauerleistung pro Person",null,"Total",null,null,null,"Individuelle Ziele","F2: Zieljahr bestimmt, Zielwert unbestimmt","Bilanzgebiet"]
[{"$f":"Calc_Gmd!A309","v":{"$error":"#N/A"}},{"$f":"Calc_Gmd!B309","v":305},{"$f":"Calc_Gmd!C309","v":0},{"$f":"Calc_Gmd!D309","v":9999},"Dauerleistung pro Person",null,"Total",null,null,null,"Individuelle Ziele","F2: Zieljahr bestimmt, Zielwert unbestimmt","Bilanzgebiet"]
[{"$f":"Calc_Gmd!A311","v":{"$error":"#N/A"}},{"$f":"Calc_Gmd!B311","v":307},{"$f":"Calc_Gmd!C311","v":0},{"$f":"Calc_Gmd!D311","v":9999},"Dauerleistung pro Person",null,"Total",null,null,null,"Individuelle Ziele","F2: Zieljahr bestimmt, Zielwert unbestimmt","Bilanzgebiet"]
[{"$f":"Calc_Gmd!A312","v":{"$error":"#N/A"}},{"$f":"Calc_Gmd!B312","v":308},{"$f":"Calc_Gmd!C312","v":0},{"$f":"Calc_Gmd!D312","v":9999},"Dauerleistung pro Person",null,"Total",null,null,null,"Individuelle Ziele","F2: Zieljahr bestimmt, Zielwert unbestimmt","Bilanzgebiet"]
[{"$f":"Calc_Gmd!A313","v":{"$error":"#N/A"}},{"$f":"Calc_Gmd!B313","v":309},{"$f":"Calc_Gmd!C313","v":0},{"$f":"Calc_Gmd!D313","v":9999},"Dauerleistung pro Person",null,"Total",null,null,null,"Individuelle Ziele","F2: Zieljahr bestimmt, Zielwert unbestimmt","Bilanzgebiet"]
[{"$f":"Calc_Gmd!A314","v":{"$error":"#N/A"}},{"$f":"Calc_Gmd!B314","v":310},{"$f":"Calc_Gmd!C314","v":0},{"$f":"Calc_Gmd!D314","v":9999},"Dauerleistung pro Person",null,"Total",null,null,null,"Individuelle Ziele","F2: Zieljahr bestimmt, Zielwert unbestimmt","Bilanzgebiet"]
[{"$f":"Calc_Gmd!A315","v":{"$error":"#N/A"}},{"$f":"Calc_Gmd!B315","v":311},{"$f":"Calc_Gmd!C315","v":0},{"$f":"Calc_Gmd!D315","v":9999},"Dauerleistung pro Person",null,"Total",null,null,null,"Individuelle Ziele","F3: Zieljahr unbestimmt, Zielwert bestimmt","Bilanzgebiet"]
[{"$f":"Calc_Gmd!A316","v":{"$error":"#N/A"}},{"$f":"Calc_Gmd!B316","v":312},{"$f":"Calc_Gmd!C316","v":0},{"$f":"Calc_Gmd!D316","v":9999},"Dauerleistung pro Person",null,"Total",null,null,null,"Individuelle Ziele","F3: Zieljahr unbestimmt, Zielwert bestimmt","Bilanzgebiet"]
[{"$f":"Calc_Gmd!A317","v":{"$error":"#N/A"}},{"$f":"Calc_Gmd!B317","v":313},{"$f":"Calc_Gmd!C317","v":0},{"$f":"Calc_Gmd!D317","v":9999},"Dauerleistung pro Person",null,"Total",null,null,null,"Individuelle Ziele","F3: Zieljahr unbestimmt, Zielwert bestimmt","Bilanzgebiet"]
[{"$f":"Calc_Gmd!A319","v":{"$error":"#N/A"}},{"$f":"Calc_Gmd!B319","v":315},{"$f":"Calc_Gmd!C319","v":0},{"$f":"Calc_Gmd!D319","v":9999},"Dauerleistung pro Person",null,"Total",null,null,null,"Individuelle Ziele","F3: Zieljahr unbestimmt, Zielwert bestimmt","Bilanzgebiet"]
[{"$f":"Calc_Gmd!A320","v":{"$error":"#N/A"}},{"$f":"Calc_Gmd!B320","v":316},{"$f":"Calc_Gmd!C320","v":0},{"$f":"Calc_Gmd!D320","v":9999},"Dauerleistung pro Person",null,"Total",null,null,null,"Individuelle Ziele","F3: Zieljahr unbestimmt, Zielwert bestimmt","Bilanzgebiet"]
[{"$f":"Calc_Gmd!A321","v":{"$error":"#N/A"}},{"$f":"Calc_Gmd!B321","v":317},{"$f":"Calc_Gmd!C321","v":0},{"$f":"Calc_Gmd!D321","v":9999},"Dauerleistung pro Person",null,"Total",null,null,null,"Individuelle Ziele","F3: Zieljahr unbestimmt, Zielwert bestimmt","Bilanzgebiet"]
[{"$f":"Calc_Gmd!A322","v":{"$error":"#N/A"}},{"$f":"Calc_Gmd!B322","v":318},{"$f":"Calc_Gmd!C322","v":0},{"$f":"Calc_Gmd!D322","v":9999},"Dauerleistung pro Person",null,"Total",null,null,null,"Individuelle Ziele","F3: Zieljahr unbestimmt, Zielwert bestimmt","Bilanzgebiet"]
[{"$f":"Calc_Gmd!A323","v":{"$error":"#N/A"}},{"$f":"Calc_Gmd!B323","v":319},{"$f":"Calc_Gmd!C323","v":0},{"$f":"Calc_Gmd!D323","v":9999},"Dauerleistung pro Person",null,"Total",null,null,null,"Individuelle Ziele","F4: Zieljahr bestimmt, Zielwert bestimmt","Bilanzgebiet"]
[{"$f":"Calc_Gmd!A324","v":{"$error":"#N/A"}},{"$f":"Calc_Gmd!B324","v":320},{"$f":"Calc_Gmd!C324","v":0},{"$f":"Calc_Gmd!D324","v":9999},"Dauerleistung pro Person",null,"Total",null,null,null,"Individuelle Ziele","F4: Zieljahr bestimmt, Zielwert bestimmt","Bilanzgebiet"]
[{"$f":"Calc_Gmd!A325","v":{"$error":"#N/A"}},{"$f":"Calc_Gmd!B325","v":321},{"$f":"Calc_Gmd!C325","v":0},{"$f":"Calc_Gmd!D325","v":9999},"Dauerleistung pro Person",null,"Total",null,null,null,"Individuelle Ziele","F4: Zieljahr bestimmt, Zielwert bestimmt","Bilanzgebiet"]
[{"$f":"Calc_Gmd!A327","v":{"$error":"#N/A"}},{"$f":"Calc_Gmd!B327","v":323},{"$f":"Calc_Gmd!C327","v":0},{"$f":"Calc_Gmd!D327","v":9999},"Dauerleistung pro Person",null,"Total",null,null,null,"Individuelle Ziele","F4: Zieljahr bestimmt, Zielwert bestimmt","Bilanzgebiet"]
[{"$f":"Calc_Gmd!A328","v":{"$error":"#N/A"}},{"$f":"Calc_Gmd!B328","v":324},{"$f":"Calc_Gmd!C328","v":0},{"$f":"Calc_Gmd!D328","v":9999},"Dauerleistung pro Person",null,"Total",null,null,null,"Individuelle Ziele","F4: Zieljahr bestimmt, Zielwert bestimmt","Bilanzgebiet"]
[{"$f":"Calc_Gmd!A329","v":{"$error":"#N/A"}},{"$f":"Calc_Gmd!B329","v":325},{"$f":"Calc_Gmd!C329","v":0},{"$f":"Calc_Gmd!D329","v":9999},"Dauerleistung pro Person",null,"Total",null,null,null,"Individuelle Ziele","F4: Zieljahr bestimmt, Zielwert bestimmt","Bilanzgebiet"]
[{"$f":"Calc_Gmd!A330","v":{"$error":"#N/A"}},{"$f":"Calc_Gmd!B330","v":326},{"$f":"Calc_Gmd!C330","v":0},{"$f":"Calc_Gmd!D330","v":9999},"Dauerleistung pro Person",null,"Total",null,null,null,"Individuelle Ziele","F4: Zieljahr bestimmt, Zielwert bestimmt","Bilanzgebiet"]
[{"$f":"Calc_Gmd!A331","v":{"$error":"#N/A"}},{"$f":"Calc_Gmd!B331","v":327},{"$f":"Calc_Gmd!C331","v":0},{"$f":"Calc_Gmd!D331","v":0},"Treibhausgasemissionen pro Person","Mobilität","Verkehr"]
[{"$f":"Calc_Gmd!A332","v":{"$error":"#N/A"}},{"$f":"Calc_Gmd!B332","v":328},{"$f":"Calc_Gmd!C332","v":0},{"$f":"Calc_Gmd!D332","v":0},"Treibhausgasemissionen pro Person","Strom (exkl. Wärme und Mobilität)","Grundversorgung"]
[{"$f":"Calc_Gmd!A333","v":{"$error":"#N/A"}},{"$f":"Calc_Gmd!B333","v":329},{"$f":"Calc_Gmd!C333","v":0},{"$f":"Calc_Gmd!D333","v":0},"Treibhausgasemissionen pro Person","Strom (exkl. Wärme und Mobilität)","Freier Markt"]
[{"$f":"Calc_Gmd!A334","v":{"$error":"#N/A"}},{"$f":"Calc_Gmd!B334","v":330},{"$f":"Calc_Gmd!C334","v":0},{"$f":"Calc_Gmd!D334","v":0},"Treibhausgasemissionen pro Person","Wärme","Private Haushalte"]
[{"$f":"Calc_Gmd!A335","v":{"$error":"#N/A"}},{"$f":"Calc_Gmd!B335","v":331},{"$f":"Calc_Gmd!C335","v":0},{"$f":"Calc_Gmd!D335","v":0},"Treibhausgasemissionen pro Person","Wärme","Gewerbe / Industrie"]
[{"$f":"Calc_Gmd!A336","v":{"$error":"#N/A"}},{"$f":"Calc_Gmd!B336","v":332},{"$f":"Calc_Gmd!C336","v":0},{"$f":"Calc_Gmd!D336","v":2005},"Treibhausgasemissionen pro Person",null,"Total",null,null,null,"Ist-Wert",null,"Schweiz"]
[{"$f":"Calc_Gmd!A337","v":{"$error":"#N/A"}},{"$f":"Calc_Gmd!B337","v":333},{"$f":"Calc_Gmd!C337","v":0},{"$f":"Calc_Gmd!D337","v":0},"Treibhausgasemissionen pro Person",null,"Total",null,null,null,"Ist-Wert",null,"Schweiz"]
[{"$f":"Calc_Gmd!A338","v":{"$error":"#N/A"}},{"$f":"Calc_Gmd!B338","v":334},{"$f":"Calc_Gmd!C338","v":0},{"$f":"Calc_Gmd!D338","v":0},"Treibhausgasemissionen pro Person",null,"Verkehr",null,null,null,"Ist-Wert",null,"Bilanzgebiet"]
[{"$f":"Calc_Gmd!A339","v":{"$error":"#N/A"}},{"$f":"Calc_Gmd!B339","v":335},{"$f":"Calc_Gmd!C339","v":0},{"$f":"Calc_Gmd!D339","v":0},"Treibhausgasemissionen pro Person",null,"Private Haushalte",null,null,null,"Ist-Wert",null,"Bilanzgebiet"]
[{"$f":"Calc_Gmd!A340","v":{"$error":"#N/A"}},{"$f":"Calc_Gmd!B340","v":336},{"$f":"Calc_Gmd!C340","v":0},{"$f":"Calc_Gmd!D340","v":0},"Treibhausgasemissionen pro Person",null,"Gewerbe / Industrie",null,null,null,"Ist-Wert",null,"Bilanzgebiet"]
[{"$f":"Calc_Gmd!A341","v":{"$error":"#N/A"}},{"$f":"Calc_Gmd!B341","v":337},{"$f":"Calc_Gmd!C341","v":0},{"$f":"Calc_Gmd!D341","v":2005},"Treibhausgasemissionen pro Person",null,"Total",null,null,null,"Ziel-Wert",null,"Schweiz"]
[{"$f":"Calc_Gmd!A342","v":{"$error":"#N/A"}},{"$f":"Calc_Gmd!B342","v":338},{"$f":"Calc_Gmd!C342","v":0},{"$f":"Calc_Gmd!D342","v":0},"Zwischenresultat",null,null,null,null,null,"Ziel-Wert",null,"Schweiz"]
[{"$f":"Calc_Gmd!A343","v":{"$error":"#N/A"}},{"$f":"Calc_Gmd!B343","v":339},{"$f":"Calc_Gmd!C343","v":0},{"$f":"Calc_Gmd!D343","v":0},"Treibhausgasemissionen pro Person",null,"Total",null,null,null,"Ziel-Wert",null,"Schweiz"]
[{"$f":"Calc_Gmd!A344","v":{"$error":"#N/A"}},{"$f":"Calc_Gmd!B344","v":340},{"$f":"Calc_Gmd!C344","v":0},{"$f":"Calc_Gmd!D344","v":2025},"Treibhausgasemissionen pro Person",null,"Total",null,null,null,"Ziel-Wert",null,"Schweiz"]
[{"$f":"Calc_Gmd!A346","v":{"$error":"#N/A"}},{"$f":"Calc_Gmd!B346","v":342},{"$f":"Calc_Gmd!C346","v":0},{"$f":"Calc_Gmd!D346","v":2035},"Treibhausgasemissionen pro Person",null,"Total",null,null,null,"Ziel-Wert",null,"Schweiz"]
[{"$f":"Calc_Gmd!A347","v":{"$error":"#N/A"}},{"$f":"Calc_Gmd!B347","v":343},{"$f":"Calc_Gmd!C347","v":0},{"$f":"Calc_Gmd!D347","v":2050},"Treibhausgasemissionen pro Person",null,"Total",null,null,null,"Ziel-Wert",null,"Schweiz"]
[{"$f":"Calc_Gmd!A348","v":{"$error":"#N/A"}},{"$f":"Calc_Gmd!B348","v":344},{"$f":"Calc_Gmd!C348","v":0},{"$f":"Calc_Gmd!D348","v":9999},"Treibhausgasemissionen pro Person",null,"Total",null,null,null,"Ziel-Wert",null,"Schweiz"]
[{"$f":"Calc_Gmd!A349","v":{"$error":"#N/A"}},{"$f":"Calc_Gmd!B349","v":345},{"$f":"Calc_Gmd!C349","v":0},{"$f":"Calc_Gmd!D349","v":9999},"Treibhausgasemissionen pro Person",null,"Total",null,null,null,"Ziel-Wert",null,"Schweiz"]
[{"$f":"Calc_Gmd!A350","v":{"$error":"#N/A"}},{"$f":"Calc_Gmd!B350","v":346},{"$f":"Calc_Gmd!C350","v":0},{"$f":"Calc_Gmd!D350","v":9999},"Treibhausgasemissionen pro Person",null,"Total",null,null,null,"Ziel-Wert",null,"Schweiz"]
[{"$f":"Calc_Gmd!A351","v":{"$error":"#N/A"}},{"$f":"Calc_Gmd!B351","v":347},{"$f":"Calc_Gmd!C351","v":0},{"$f":"Calc_Gmd!D351","v":2050},"Zwischenresultat",null,null,null,null,null,"Reduktionsfaktor 2050 zu 2005",null,"Schweiz"]
[{"$f":"Calc_Gmd!A352","v":{"$error":"#N/A"}},{"$f":"Calc_Gmd!B352","v":348},{"$f":"Calc_Gmd!C352","v":0},{"$f":"Calc_Gmd!D352","v":9999},"Zwischenresultat",null,null,null,null,null,"Reduktionsfaktor 2100 zu 2005",null,"Schweiz"]
[{"$f":"Calc_Gmd!A353","v":{"$error":"#N/A"}},{"$f":"Calc_Gmd!B353","v":349},{"$f":"Calc_Gmd!C353","v":0},{"$f":"Calc_Gmd!D353","v":0},"Treibhausgasemissionen pro Person",null,"Verkehr",null,null,null,"Ziel-Wert",null,"Bilanzgebiet"]
[{"$f":"Calc_Gmd!A354","v":{"$error":"#N/A"}},{"$f":"Calc_Gmd!B354","v":350},{"$f":"Calc_Gmd!C354","v":0},{"$f":"Calc_Gmd!D354","v":0},"Treibhausgasemissionen pro Person",null,"Private Haushalte",null,null,null,"Ziel-Wert",null,"Bilanzgebiet"]
[{"$f":"Calc_Gmd!A355","v":{"$error":"#N/A"}},{"$f":"Calc_Gmd!B355","v":351},{"$f":"Calc_Gmd!C355","v":0},{"$f":"Calc_Gmd!D355","v":0},"Treibhausgasemissionen pro Person",null,"Gewerbe / Industrie",null,null,null,"Ziel-Wert",null,"Bilanzgebiet"]
[{"$f":"Calc_Gmd!A356","v":{"$error":"#N/A"}},{"$f":"Calc_Gmd!B356","v":352},{"$f":"Calc_Gmd!C356","v":0},{"$f":"Calc_Gmd!D356","v":0},"Treibhausgasemissionen pro Person",null,"Verkehr",null,null,null,"Ziel-Wert",null,"Bilanzgebiet"]
[{"$f":"Calc_Gmd!A357","v":{"$error":"#N/A"}},{"$f":"Calc_Gmd!B357","v":353},{"$f":"Calc_Gmd!C357","v":0},{"$f":"Calc_Gmd!D357","v":0},"Treibhausgasemissionen pro Person",null,"Private Haushalte",null,null,null,"Ziel-Wert",null,"Bilanzgebiet"]
[{"$f":"Calc_Gmd!A358","v":{"$error":"#N/A"}},{"$f":"Calc_Gmd!B358","v":354},{"$f":"Calc_Gmd!C358","v":0},{"$f":"Calc_Gmd!D358","v":0},"Treibhausgasemissionen pro Person",null,"Gewerbe / Industrie",null,null,null,"Ziel-Wert",null,"Bilanzgebiet"]
[{"$f":"Calc_Gmd!A359","v":{"$error":"#N/A"}},{"$f":"Calc_Gmd!B359","v":355},{"$f":"Calc_Gmd!C359","v":0},{"$f":"Calc_Gmd!D359","v":2025},"Treibhausgasemissionen pro Person",null,"Verkehr",null,null,null,"Ziel-Wert",null,"Bilanzgebiet"]
[{"$f":"Calc_Gmd!A360","v":{"$error":"#N/A"}},{"$f":"Calc_Gmd!B360","v":356},{"$f":"Calc_Gmd!C360","v":0},{"$f":"Calc_Gmd!D360","v":2025},"Treibhausgasemissionen pro Person",null,"Private Haushalte",null,null,null,"Ziel-Wert",null,"Bilanzgebiet"]
[{"$f":"Calc_Gmd!A361","v":{"$error":"#N/A"}},{"$f":"Calc_Gmd!B361","v":357},{"$f":"Calc_Gmd!C361","v":0},{"$f":"Calc_Gmd!D361","v":2025},"Treibhausgasemissionen pro Person",null,"Gewerbe / Industrie",null,null,null,"Ziel-Wert",null,"Bilanzgebiet"]
[{"$f":"Calc_Gmd!A365","v":{"$error":"#N/A"}},{"$f":"Calc_Gmd!B365","v":361},{"$f":"Calc_Gmd!C365","v":0},{"$f":"Calc_Gmd!D365","v":2035},"Treibhausgasemissionen pro Person",null,"Verkehr",null,null,null,"Ziel-Wert",null,"Bilanzgebiet"]
[{"$f":"Calc_Gmd!A366","v":{"$error":"#N/A"}},{"$f":"Calc_Gmd!B366","v":362},{"$f":"Calc_Gmd!C366","v":0},{"$f":"Calc_Gmd!D366","v":2035},"Treibhausgasemissionen pro Person",null,"Private Haushalte",null,null,null,"Ziel-Wert",null,"Bilanzgebiet"]
[{"$f":"Calc_Gmd!A367","v":{"$error":"#N/A"}},{"$f":"Calc_Gmd!B367","v":363},{"$f":"Calc_Gmd!C367","v":0},{"$f":"Calc_Gmd!D367","v":2035},"Treibhausgasemissionen pro Person",null,"Gewerbe / Industrie",null,null,null,"Ziel-Wert",null,"Bilanzgebiet"]
[{"$f":"Calc_Gmd!A368","v":{"$error":"#N/A"}},{"$f":"Calc_Gmd!B368","v":364},{"$f":"Calc_Gmd!C368","v":0},{"$f":"Calc_Gmd!D368","v":2050},"Treibhausgasemissionen pro Person",null,"Verkehr",null,null,null,"Ziel-Wert",null,"Bilanzgebiet"]
[{"$f":"Calc_Gmd!A369","v":{"$error":"#N/A"}},{"$f":"Calc_Gmd!B369","v":365},{"$f":"Calc_Gmd!C369","v":0},{"$f":"Calc_Gmd!D369","v":2050},"Treibhausgasemissionen pro Person",null,"Private Haushalte",null,null,null,"Ziel-Wert",null,"Bilanzgebiet"]
[{"$f":"Calc_Gmd!A370","v":{"$error":"#N/A"}},{"$f":"Calc_Gmd!B370","v":366},{"$f":"Calc_Gmd!C370","v":0},{"$f":"Calc_Gmd!D370","v":2050},"Treibhausgasemissionen pro Person",null,"Gewerbe / Industrie",null,null,null,"Ziel-Wert",null,"Bilanzgebiet"]
[{"$f":"Calc_Gmd!A371","v":{"$error":"#N/A"}},{"$f":"Calc_Gmd!B371","v":367},{"$f":"Calc_Gmd!C371","v":0},{"$f":"Calc_Gmd!D371","v":9999},"Treibhausgasemissionen pro Person",null,"Verkehr",null,null,null,"Ziel-Wert",null,"Bilanzgebiet"]
[{"$f":"Calc_Gmd!A372","v":{"$error":"#N/A"}},{"$f":"Calc_Gmd!B372","v":368},{"$f":"Calc_Gmd!C372","v":0},{"$f":"Calc_Gmd!D372","v":9999},"Treibhausgasemissionen pro Person",null,"Private Haushalte",null,null,null,"Ziel-Wert",null,"Bilanzgebiet"]
[{"$f":"Calc_Gmd!A373","v":{"$error":"#N/A"}},{"$f":"Calc_Gmd!B373","v":369},{"$f":"Calc_Gmd!C373","v":0},{"$f":"Calc_Gmd!D373","v":9999},"Treibhausgasemissionen pro Person",null,"Gewerbe / Industrie",null,null,null,"Ziel-Wert",null,"Bilanzgebiet"]
[{"$f":"Calc_Gmd!A374","v":{"$error":"#N/A"}},{"$f":"Calc_Gmd!B374","v":370},{"$f":"Calc_Gmd!C374","v":0},{"$f":"Calc_Gmd!D374","v":9999},"Treibhausgasemissionen pro Person",null,"Verkehr",null,null,null,"Ziel-Wert",null,"Bilanzgebiet"]
[{"$f":"Calc_Gmd!A375","v":{"$error":"#N/A"}},{"$f":"Calc_Gmd!B375","v":371},{"$f":"Calc_Gmd!C375","v":0},{"$f":"Calc_Gmd!D375","v":9999},"Treibhausgasemissionen pro Person",null,"Private Haushalte",null,null,null,"Ziel-Wert",null,"Bilanzgebiet"]
[{"$f":"Calc_Gmd!A376","v":{"$error":"#N/A"}},{"$f":"Calc_Gmd!B376","v":372},{"$f":"Calc_Gmd!C376","v":0},{"$f":"Calc_Gmd!D376","v":9999},"Treibhausgasemissionen pro Person",null,"Gewerbe / Industrie",null,null,null,"Ziel-Wert",null,"Bilanzgebiet"]
[{"$f":"Calc_Gmd!A377","v":{"$error":"#N/A"}},{"$f":"Calc_Gmd!B377","v":373},{"$f":"Calc_Gmd!C377","v":0},{"$f":"Calc_Gmd!D377","v":9999},"Treibhausgasemissionen pro Person",null,"Verkehr",null,null,null,"Ziel-Wert",null,"Bilanzgebiet"]
[{"$f":"Calc_Gmd!A378","v":{"$error":"#N/A"}},{"$f":"Calc_Gmd!B378","v":374},{"$f":"Calc_Gmd!C378","v":0},{"$f":"Calc_Gmd!D378","v":9999},"Treibhausgasemissionen pro Person",null,"Private Haushalte",null,null,null,"Ziel-Wert",null,"Bilanzgebiet"]
[{"$f":"Calc_Gmd!A379","v":{"$error":"#N/A"}},{"$f":"Calc_Gmd!B379","v":375},{"$f":"Calc_Gmd!C379","v":0},{"$f":"Calc_Gmd!D379","v":9999},"Treibhausgasemissionen pro Person",null,"Gewerbe / Industrie",null,null,null,"Ziel-Wert",null,"Bilanzgebiet"]
[{"$f":"Calc_Gmd!A380","v":{"$error":"#N/A"}},{"$f":"Calc_Gmd!B380","v":376},{"$f":"Calc_Gmd!C380","v":0},{"$f":"Calc_Gmd!D380","v":9999},"Zwischenresultat",null,"Verkehr",null,null,null,"2000-Watt-Ziele",null,"Bilanzgebiet"]
[{"$f":"Calc_Gmd!A381","v":{"$error":"#N/A"}},{"$f":"Calc_Gmd!B381","v":377},{"$f":"Calc_Gmd!C381","v":0},{"$f":"Calc_Gmd!D381","v":9999},"Zwischenresultat",null,"Private Haushalte",null,null,null,"2000-Watt-Ziele",null,"Bilanzgebiet"]
[{"$f":"Calc_Gmd!A382","v":{"$error":"#N/A"}},{"$f":"Calc_Gmd!B382","v":378},{"$f":"Calc_Gmd!C382","v":0},{"$f":"Calc_Gmd!D382","v":9999},"Zwischenresultat",null,"Gewerbe / Industrie",null,null,null,"2000-Watt-Ziele",null,"Bilanzgebiet"]
[{"$f":"Calc_Gmd!A383","v":{"$error":"#N/A"}},{"$f":"Calc_Gmd!B383","v":379},{"$f":"Calc_Gmd!C383","v":0},{"$f":"Calc_Gmd!D383","v":9999},"Zwischenresultat",null,null,null,null,null,"Zielerreichungsjahr Ziel-Wert Dauerleistung"]
[{"$f":"Calc_Gmd!A384","v":{"$error":"#N/A"}},{"$f":"Calc_Gmd!B384","v":380},{"$f":"Calc_Gmd!C384","v":0},{"$f":"Calc_Gmd!D384","v":0},"Treibhausgasemissionen pro Person",null,"Total",null,null,null,"Individuelle Ziele","F1: Zieljahr unbestimmt, Zielwert unbestimmt","Bilanzgebiet"]
[{"$f":"Calc_Gmd!A385","v":{"$error":"#N/A"}},{"$f":"Calc_Gmd!B385","v":381},{"$f":"Calc_Gmd!C385","v":0},{"$f":"Calc_Gmd!D385","v":0},"Treibhausgasemissionen pro Person",null,"Total",null,null,null,"Individuelle Ziele","F1: Zieljahr unbestimmt, Zielwert unbestimmt","Bilanzgebiet"]
[{"$f":"Calc_Gmd!A386","v":{"$error":"#N/A"}},{"$f":"Calc_Gmd!B386","v":382},{"$f":"Calc_Gmd!C386","v":0},{"$f":"Calc_Gmd!D386","v":2025},"Treibhausgasemissionen pro Person",null,"Total",null,null,null,"Individuelle Ziele","F1: Zieljahr unbestimmt, Zielwert unbestimmt","Bilanzgebiet"]
[{"$f":"Calc_Gmd!A388","v":{"$error":"#N/A"}},{"$f":"Calc_Gmd!B388","v":384},{"$f":"Calc_Gmd!C388","v":0},{"$f":"Calc_Gmd!D388","v":2035},"Treibhausgasemissionen pro Person",null,"Total",null,null,null,"Individuelle Ziele","F1: Zieljahr unbestimmt, Zielwert unbestimmt","Bilanzgebiet"]
[{"$f":"Calc_Gmd!A389","v":{"$error":"#N/A"}},{"$f":"Calc_Gmd!B389","v":385},{"$f":"Calc_Gmd!C389","v":0},{"$f":"Calc_Gmd!D389","v":2050},"Treibhausgasemissionen pro Person",null,"Total",null,null,null,"Individuelle Ziele","F1: Zieljahr unbestimmt, Zielwert unbestimmt","Bilanzgebiet"]
[{"$f":"Calc_Gmd!A390","v":{"$error":"#N/A"}},{"$f":"Calc_Gmd!B390","v":386},{"$f":"Calc_Gmd!C390","v":0},{"$f":"Calc_Gmd!D390","v":9999},"Treibhausgasemissionen pro Person",null,"Total",null,null,null,"Individuelle Ziele","F1: Zieljahr unbestimmt, Zielwert unbestimmt","Bilanzgebiet"]
[{"$f":"Calc_Gmd!A391","v":{"$error":"#N/A"}},{"$f":"Calc_Gmd!B391","v":387},{"$f":"Calc_Gmd!C391","v":0},{"$f":"Calc_Gmd!D391","v":9999},"Treibhausgasemissionen pro Person",null,"Total",null,null,null,"Individuelle Ziele","F1: Zieljahr unbestimmt, Zielwert unbestimmt","Bilanzgebiet"]
[{"$f":"Calc_Gmd!A392","v":{"$error":"#N/A"}},{"$f":"Calc_Gmd!B392","v":388},{"$f":"Calc_Gmd!C392","v":0},{"$f":"Calc_Gmd!D392","v":9999},"Treibhausgasemissionen pro Person",null,"Total",null,null,null,"Individuelle Ziele","F1: Zieljahr unbestimmt, Zielwert unbestimmt","Bilanzgebiet"]
[{"$f":"Calc_Gmd!A393","v":{"$error":"#N/A"}},{"$f":"Calc_Gmd!B393","v":389},{"$f":"Calc_Gmd!C393","v":0},{"$f":"Calc_Gmd!D393","v":9999},"Treibhausgasemissionen pro Person",null,"Total",null,null,null,"Individuelle Ziele","F2: Zieljahr bestimmt, Zielwert unbestimmt","Bilanzgebiet"]
[{"$f":"Calc_Gmd!A394","v":{"$error":"#N/A"}},{"$f":"Calc_Gmd!B394","v":390},{"$f":"Calc_Gmd!C394","v":0},{"$f":"Calc_Gmd!D394","v":9999},"Treibhausgasemissionen pro Person",null,"Total",null,null,null,"Individuelle Ziele","F2: Zieljahr bestimmt, Zielwert unbestimmt","Bilanzgebiet"]
[{"$f":"Calc_Gmd!A395","v":{"$error":"#N/A"}},{"$f":"Calc_Gmd!B395","v":391},{"$f":"Calc_Gmd!C395","v":0},{"$f":"Calc_Gmd!D395","v":9999},"Treibhausgasemissionen pro Person",null,"Total",null,null,null,"Individuelle Ziele","F2: Zieljahr bestimmt, Zielwert unbestimmt","Bilanzgebiet"]
[{"$f":"Calc_Gmd!A397","v":{"$error":"#N/A"}},{"$f":"Calc_Gmd!B397","v":393},{"$f":"Calc_Gmd!C397","v":0},{"$f":"Calc_Gmd!D397","v":9999},"Treibhausgasemissionen pro Person",null,"Total",null,null,null,"Individuelle Ziele","F2: Zieljahr bestimmt, Zielwert unbestimmt","Bilanzgebiet"]
[{"$f":"Calc_Gmd!A398","v":{"$error":"#N/A"}},{"$f":"Calc_Gmd!B398","v":394},{"$f":"Calc_Gmd!C398","v":0},{"$f":"Calc_Gmd!D398","v":9999},"Treibhausgasemissionen pro Person",null,"Total",null,null,null,"Individuelle Ziele","F2: Zieljahr bestimmt, Zielwert unbestimmt","Bilanzgebiet"]
[{"$f":"Calc_Gmd!A399","v":{"$error":"#N/A"}},{"$f":"Calc_Gmd!B399","v":395},{"$f":"Calc_Gmd!C399","v":0},{"$f":"Calc_Gmd!D399","v":9999},"Treibhausgasemissionen pro Person",null,"Total",null,null,null,"Individuelle Ziele","F2: Zieljahr bestimmt, Zielwert unbestimmt","Bilanzgebiet"]
[{"$f":"Calc_Gmd!A400","v":{"$error":"#N/A"}},{"$f":"Calc_Gmd!B400","v":396},{"$f":"Calc_Gmd!C400","v":0},{"$f":"Calc_Gmd!D400","v":9999},"Treibhausgasemissionen pro Person",null,"Total",null,null,null,"Individuelle Ziele","F2: Zieljahr bestimmt, Zielwert unbestimmt","Bilanzgebiet"]
[{"$f":"Calc_Gmd!A401","v":{"$error":"#N/A"}},{"$f":"Calc_Gmd!B401","v":397},{"$f":"Calc_Gmd!C401","v":0},{"$f":"Calc_Gmd!D401","v":9999},"Treibhausgasemissionen pro Person",null,"Total",null,null,null,"Individuelle Ziele","F3: Zieljahr unbestimmt, Zielwert bestimmt","Bilanzgebiet"]
[{"$f":"Calc_Gmd!A402","v":{"$error":"#N/A"}},{"$f":"Calc_Gmd!B402","v":398},{"$f":"Calc_Gmd!C402","v":0},{"$f":"Calc_Gmd!D402","v":9999},"Treibhausgasemissionen pro Person",null,"Total",null,null,null,"Individuelle Ziele","F3: Zieljahr unbestimmt, Zielwert bestimmt","Bilanzgebiet"]
[{"$f":"Calc_Gmd!A403","v":{"$error":"#N/A"}},{"$f":"Calc_Gmd!B403","v":399},{"$f":"Calc_Gmd!C403","v":0},{"$f":"Calc_Gmd!D403","v":9999},"Treibhausgasemissionen pro Person",null,"Total",null,null,null,"Individuelle Ziele","F3: Zieljahr unbestimmt, Zielwert bestimmt","Bilanzgebiet"]
[{"$f":"Calc_Gmd!A405","v":{"$error":"#N/A"}},{"$f":"Calc_Gmd!B405","v":401},{"$f":"Calc_Gmd!C405","v":0},{"$f":"Calc_Gmd!D405","v":9999},"Treibhausgasemissionen pro Person",null,"Total",null,null,null,"Individuelle Ziele","F3: Zieljahr unbestimmt, Zielwert bestimmt","Bilanzgebiet"]
[{"$f":"Calc_Gmd!A406","v":{"$error":"#N/A"}},{"$f":"Calc_Gmd!B406","v":402},{"$f":"Calc_Gmd!C406","v":0},{"$f":"Calc_Gmd!D406","v":9999},"Treibhausgasemissionen pro Person",null,"Total",null,null,null,"Individuelle Ziele","F3: Zieljahr unbestimmt, Zielwert bestimmt","Bilanzgebiet"]
[{"$f":"Calc_Gmd!A407","v":{"$error":"#N/A"}},{"$f":"Calc_Gmd!B407","v":403},{"$f":"Calc_Gmd!C407","v":0},{"$f":"Calc_Gmd!D407","v":9999},"Treibhausgasemissionen pro Person",null,"Total",null,null,null,"Individuelle Ziele","F3: Zieljahr unbestimmt, Zielwert bestimmt","Bilanzgebiet"]
[{"$f":"Calc_Gmd!A408","v":{"$error":"#N/A"}},{"$f":"Calc_Gmd!B408","v":404},{"$f":"Calc_Gmd!C408","v":0},{"$f":"Calc_Gmd!D408","v":9999},"Treibhausgasemissionen pro Person",null,"Total",null,null,null,"Individuelle Ziele","F3: Zieljahr unbestimmt, Zielwert bestimmt","Bilanzgebiet"]
[{"$f":"Calc_Gmd!A409","v":{"$error":"#N/A"}},{"$f":"Calc_Gmd!B409","v":405},{"$f":"Calc_Gmd!C409","v":0},{"$f":"Calc_Gmd!D409","v":9999},"Treibhausgasemissionen pro Person",null,"Total",null,null,null,"Individuelle Ziele","F4: Zieljahr bestimmt, Zielwert bestimmt","Bilanzgebiet"]
[{"$f":"Calc_Gmd!A410","v":{"$error":"#N/A"}},{"$f":"Calc_Gmd!B410","v":406},{"$f":"Calc_Gmd!C410","v":0},{"$f":"Calc_Gmd!D410","v":9999},"Treibhausgasemissionen pro Person",null,"Total",null,null,null,"Individuelle Ziele","F4: Zieljahr bestimmt, Zielwert bestimmt","Bilanzgebiet"]
[{"$f":"Calc_Gmd!A411","v":{"$error":"#N/A"}},{"$f":"Calc_Gmd!B411","v":407},{"$f":"Calc_Gmd!C411","v":0},{"$f":"Calc_Gmd!D411","v":9999},"Treibhausgasemissionen pro Person",null,"Total",null,null,null,"Individuelle Ziele","F4: Zieljahr bestimmt, Zielwert bestimmt","Bilanzgebiet"]
[{"$f":"Calc_Gmd!A413","v":{"$error":"#N/A"}},{"$f":"Calc_Gmd!B413","v":409},{"$f":"Calc_Gmd!C413","v":0},{"$f":"Calc_Gmd!D413","v":9999},"Treibhausgasemissionen pro Person",null,"Total",null,null,null,"Individuelle Ziele","F4: Zieljahr bestimmt, Zielwert bestimmt","Bilanzgebiet"]
[{"$f":"Calc_Gmd!A414","v":{"$error":"#N/A"}},{"$f":"Calc_Gmd!B414","v":410},{"$f":"Calc_Gmd!C414","v":0},{"$f":"Calc_Gmd!D414","v":9999},"Treibhausgasemissionen pro Person",null,"Total",null,null,null,"Individuelle Ziele","F4: Zieljahr bestimmt, Zielwert bestimmt","Bilanzgebiet"]
[{"$f":"Calc_Gmd!A415","v":{"$error":"#N/A"}},{"$f":"Calc_Gmd!B415","v":411},{"$f":"Calc_Gmd!C415","v":0},{"$f":"Calc_Gmd!D415","v":9999},"Treibhausgasemissionen pro Person",null,"Total",null,null,null,"Individuelle Ziele","F4: Zieljahr bestimmt, Zielwert bestimmt","Bilanzgebiet"]
[{"$f":"Calc_Gmd!A416","v":{"$error":"#N/A"}},{"$f":"Calc_Gmd!B416","v":412},{"$f":"Calc_Gmd!C416","v":0},{"$f":"Calc_Gmd!D416","v":9999},"Treibhausgasemissionen pro Person",null,"Total",null,null,null,"Individuelle Ziele","F4: Zieljahr bestimmt, Zielwert bestimmt","Bilanzgebiet"]
[{"$f":"Calc_Gmd!A417","v":{"$error":"#N/A"}},{"$f":"Calc_Gmd!B417","v":413},{"$f":"Calc_Gmd!C417","v":0},{"$f":"Calc_Gmd!D417","v":0},"Aktuelle und potenzielle Produktion aus Energiequellen in Bilanzgebiet","Wärme",null,null,"Import / Suffizienz, Umgebungsluft",null,"Import / Suffizienz, Umgebungsluft"]
[{"$f":"Calc_Gmd!A418","v":{"$error":"#N/A"}},{"$f":"Calc_Gmd!B418","v":414},{"$f":"Calc_Gmd!C418","v":0},{"$f":"Calc_Gmd!D418","v":2025},"Aktuelle und potenzielle Produktion aus Energiequellen in Bilanzgebiet","Wärme",null,null,"Import / Suffizienz, Umgebungsluft",null,"Import / Suffizienz, Umgebungsluft"]
[{"$f":"Calc_Gmd!A419","v":{"$error":"#N/A"}},{"$f":"Calc_Gmd!B419","v":415},{"$f":"Calc_Gmd!C419","v":0},{"$f":"Calc_Gmd!D419","v":2035},"Aktuelle und potenzielle Produktion aus Energiequellen in Bilanzgebiet","Wärme",null,null,"Import / Suffizienz, Umgebungsluft",null,"Import / Suffizienz, Umgebungsluft"]
[{"$f":"Calc_Gmd!A420","v":{"$error":"#N/A"}},{"$f":"Calc_Gmd!B420","v":416},{"$f":"Calc_Gmd!C420","v":0},{"$f":"Calc_Gmd!D420","v":2050},"Aktuelle und potenzielle Produktion aus Energiequellen in Bilanzgebiet","Wärme",null,null,"Import / Suffizienz, Umgebungsluft",null,"Import / Suffizienz, Umgebungsluft"]
[{"$f":"Calc_Gmd!A421","v":{"$error":"#N/A"}},{"$f":"Calc_Gmd!B421","v":417},{"$f":"Calc_Gmd!C421","v":0},{"$f":"Calc_Gmd!D421","v":0},"Aktuelle und potenzielle Produktion aus Energiequellen in Bilanzgebiet","Wärme",null,null,"Strom aus Bilanzgebiet für Wärme",null,"lokale erneuerbare Produktion"]
[{"$f":"Calc_Gmd!A422","v":{"$error":"#N/A"}},{"$f":"Calc_Gmd!B422","v":418},{"$f":"Calc_Gmd!C422","v":0},{"$f":"Calc_Gmd!D422","v":0},"Aktuelle und potenzielle Produktion aus Energiequellen in Bilanzgebiet","Wärme",null,null,"Kehrichtverbrennung",null,"lokale erneuerbare Produktion"]
[{"$f":"Calc_Gmd!A423","v":{"$error":"#N/A"}},{"$f":"Calc_Gmd!B423","v":419},{"$f":"Calc_Gmd!C423","v":0},{"$f":"Calc_Gmd!D423","v":0},"Aktuelle und potenzielle Produktion aus Energiequellen in Bilanzgebiet","Wärme",null,null,"Holz (Privat und Heizzentrale)",null,"lokale erneuerbare Produktion"]
[{"$f":"Calc_Gmd!A424","v":{"$error":"#N/A"}},{"$f":"Calc_Gmd!B424","v":420},{"$f":"Calc_Gmd!C424","v":0},{"$f":"Calc_Gmd!D424","v":0},"Aktuelle und potenzielle Produktion aus Energiequellen in Bilanzgebiet","Wärme",null,null,"Biogas/Klärgas",null,"lokale erneuerbare Produktion"]
[{"$f":"Calc_Gmd!A425","v":{"$error":"#N/A"}},{"$f":"Calc_Gmd!B425","v":421},{"$f":"Calc_Gmd!C425","v":0},{"$f":"Calc_Gmd!D425","v":0},"Aktuelle und potenzielle Produktion aus Energiequellen in Bilanzgebiet","Wärme",null,null,"Umweltwärmenutzung",null,"lokale erneuerbare Produktion"]
[{"$f":"Calc_Gmd!A426","v":{"$error":"#N/A"}},{"$f":"Calc_Gmd!B426","v":422},{"$f":"Calc_Gmd!C426","v":0},{"$f":"Calc_Gmd!D426","v":0},"Aktuelle und potenzielle Produktion aus Energiequellen in Bilanzgebiet","Wärme",null,null,"Geothermie",null,"lokale erneuerbare Produktion"]
[{"$f":"Calc_Gmd!A427","v":{"$error":"#N/A"}},{"$f":"Calc_Gmd!B427","v":423},{"$f":"Calc_Gmd!C427","v":0},{"$f":"Calc_Gmd!D427","v":0},"Aktuelle und potenzielle Produktion aus Energiequellen in Bilanzgebiet","Wärme",null,null,"Abwärmenutzung",null,"lokale erneuerbare Produktion"]
[{"$f":"Calc_Gmd!A428","v":{"$error":"#N/A"}},{"$f":"Calc_Gmd!B428","v":424},{"$f":"Calc_Gmd!C428","v":0},{"$f":"Calc_Gmd!D428","v":0},"Aktuelle und potenzielle Produktion aus Energiequellen in Bilanzgebiet","Wärme",null,null,"Solarthermie (ohne saisonale Speicherung)",null,"lokale erneuerbare Produktion"]
[{"$f":"Calc_Gmd!A429","v":{"$error":"#N/A"}},{"$f":"Calc_Gmd!B429","v":425},{"$f":"Calc_Gmd!C429","v":0},{"$f":"Calc_Gmd!D429","v":0},"Aktuelle und potenzielle Produktion aus Energiequellen in Bilanzgebiet","Wärme",null,null,"Sonstige Wärmeproduktion",null,"lokale erneuerbare Produktion"]
[{"$f":"Calc_Gmd!A430","v":{"$error":"#N/A"}},{"$f":"Calc_Gmd!B430","v":426},{"$f":"Calc_Gmd!C430","v":0},{"$f":"Calc_Gmd!D430","v":2025},"Aktuelle und potenzielle Produktion aus Energiequellen in Bilanzgebiet","Wärme",null,null,"Strom aus Bilanzgebiet für Wärme",null,"lokale erneuerbare Produktion"]
[{"$f":"Calc_Gmd!A431","v":{"$error":"#N/A"}},{"$f":"Calc_Gmd!B431","v":427},{"$f":"Calc_Gmd!C431","v":0},{"$f":"Calc_Gmd!D431","v":2025},"Aktuelle und potenzielle Produktion aus Energiequellen in Bilanzgebiet","Wärme",null,null,"Kehrichtverbrennung",null,"lokale erneuerbare Produktion"]
[{"$f":"Calc_Gmd!A432","v":{"$error":"#N/A"}},{"$f":"Calc_Gmd!B432","v":428},{"$f":"Calc_Gmd!C432","v":0},{"$f":"Calc_Gmd!D432","v":2025},"Aktuelle und potenzielle Produktion aus Energiequellen in Bilanzgebiet","Wärme",null,null,"Holz (Privat und Heizzentrale)",null,"lokale erneuerbare Produktion"]
[{"$f":"Calc_Gmd!A433","v":{"$error":"#N/A"}},{"$f":"Calc_Gmd!B433","v":429},{"$f":"Calc_Gmd!C433","v":0},{"$f":"Calc_Gmd!D433","v":2025},"Aktuelle und potenzielle Produktion aus Energiequellen in Bilanzgebiet","Wärme",null,null,"Biogas/Klärgas",null,"lokale erneuerbare Produktion"]
[{"$f":"Calc_Gmd!A434","v":{"$error":"#N/A"}},{"$f":"Calc_Gmd!B434","v":430},{"$f":"Calc_Gmd!C434","v":0},{"$f":"Calc_Gmd!D434","v":2025},"Aktuelle und potenzielle Produktion aus Energiequellen in Bilanzgebiet","Wärme",null,null,"Geothermie",null,"lokale erneuerbare Produktion"]
[{"$f":"Calc_Gmd!A435","v":{"$error":"#N/A"}},{"$f":"Calc_Gmd!B435","v":431},{"$f":"Calc_Gmd!C435","v":0},{"$f":"Calc_Gmd!D435","v":2025},"Aktuelle und potenzielle Produktion aus Energiequellen in Bilanzgebiet","Wärme",null,null,"Oberflächennahe Geothermie und Grundwasser",null,"lokale erneuerbare Produktion"]
[{"$f":"Calc_Gmd!A436","v":{"$error":"#N/A"}},{"$f":"Calc_Gmd!B436","v":432},{"$f":"Calc_Gmd!C436","v":0},{"$f":"Calc_Gmd!D436","v":2025},"Aktuelle und potenzielle Produktion aus Energiequellen in Bilanzgebiet","Wärme",null,null,"Oberflächenwassernutzung",null,"lokale erneuerbare Produktion"]
[{"$f":"Calc_Gmd!A437","v":{"$error":"#N/A"}},{"$f":"Calc_Gmd!B437","v":433},{"$f":"Calc_Gmd!C437","v":0},{"$f":"Calc_Gmd!D437","v":2025},"Aktuelle und potenzielle Produktion aus Energiequellen in Bilanzgebiet","Wärme",null,null,"Abwasserwärmenutzung",null,"lokale erneuerbare Produktion"]
[{"$f":"Calc_Gmd!A438","v":{"$error":"#N/A"}},{"$f":"Calc_Gmd!B438","v":434},{"$f":"Calc_Gmd!C438","v":0},{"$f":"Calc_Gmd!D438","v":2025},"Aktuelle und potenzielle Produktion aus Energiequellen in Bilanzgebiet","Wärme",null,null,"Abwärmenutzung",null,"lokale erneuerbare Produktion"]
[{"$f":"Calc_Gmd!A439","v":{"$error":"#N/A"}},{"$f":"Calc_Gmd!B439","v":435},{"$f":"Calc_Gmd!C439","v":0},{"$f":"Calc_Gmd!D439","v":2025},"Aktuelle und potenzielle Produktion aus Energiequellen in Bilanzgebiet","Wärme",null,null,"Solarthermie (ohne saisonale Speicherung)",null,"lokale erneuerbare Produktion"]
[{"$f":"Calc_Gmd!A440","v":{"$error":"#N/A"}},{"$f":"Calc_Gmd!B440","v":436},{"$f":"Calc_Gmd!C440","v":0},{"$f":"Calc_Gmd!D440","v":2025},"Aktuelle und potenzielle Produktion aus Energiequellen in Bilanzgebiet","Wärme",null,null,"Solarthermie bei saisonaler Speicherung im Erdreich",null,"lokale erneuerbare Produktion"]
[{"$f":"Calc_Gmd!A441","v":{"$error":"#N/A"}},{"$f":"Calc_Gmd!B441","v":437},{"$f":"Calc_Gmd!C441","v":0},{"$f":"Calc_Gmd!D441","v":2025},"Aktuelle und potenzielle Produktion aus Energiequellen in Bilanzgebiet","Wärme",null,null,"Sonstige Wärmeproduktion",null,"lokale erneuerbare Produktion"]
[{"$f":"Calc_Gmd!A442","v":{"$error":"#N/A"}},{"$f":"Calc_Gmd!B442","v":438},{"$f":"Calc_Gmd!C442","v":0},{"$f":"Calc_Gmd!D442","v":2035},"Aktuelle und potenzielle Produktion aus Energiequellen in Bilanzgebiet","Wärme",null,null,"Strom aus Bilanzgebiet für Wärme",null,"lokale erneuerbare Produktion"]
[{"$f":"Calc_Gmd!A443","v":{"$error":"#N/A"}},{"$f":"Calc_Gmd!B443","v":439},{"$f":"Calc_Gmd!C443","v":0},{"$f":"Calc_Gmd!D443","v":2035},"Aktuelle und potenzielle Produktion aus Energiequellen in Bilanzgebiet","Wärme",null,null,"Kehrichtverbrennung",null,"lokale erneuerbare Produktion"]
[{"$f":"Calc_Gmd!A444","v":{"$error":"#N/A"}},{"$f":"Calc_Gmd!B444","v":440},{"$f":"Calc_Gmd!C444","v":0},{"$f":"Calc_Gmd!D444","v":2035},"Aktuelle und potenzielle Produktion aus Energiequellen in Bilanzgebiet","Wärme",null,null,"Holz (Privat und Heizzentrale)",null,"lokale erneuerbare Produktion"]
[{"$f":"Calc_Gmd!A445","v":{"$error":"#N/A"}},{"$f":"Calc_Gmd!B445","v":441},{"$f":"Calc_Gmd!C445","v":0},{"$f":"Calc_Gmd!D445","v":2035},"Aktuelle und potenzielle Produktion aus Energiequellen in Bilanzgebiet","Wärme",null,null,"Biogas/Klärgas",null,"lokale erneuerbare Produktion"]
[{"$f":"Calc_Gmd!A446","v":{"$error":"#N/A"}},{"$f":"Calc_Gmd!B446","v":442},{"$f":"Calc_Gmd!C446","v":0},{"$f":"Calc_Gmd!D446","v":2035},"Aktuelle und potenzielle Produktion aus Energiequellen in Bilanzgebiet","Wärme",null,null,"Geothermie",null,"lokale erneuerbare Produktion"]
[{"$f":"Calc_Gmd!A447","v":{"$error":"#N/A"}},{"$f":"Calc_Gmd!B447","v":443},{"$f":"Calc_Gmd!C447","v":0},{"$f":"Calc_Gmd!D447","v":2035},"Aktuelle und potenzielle Produktion aus Energiequellen in Bilanzgebiet","Wärme",null,null,"Oberflächennahe Geothermie und Grundwasser",null,"lokale erneuerbare Produktion"]
[{"$f":"Calc_Gmd!A448","v":{"$error":"#N/A"}},{"$f":"Calc_Gmd!B448","v":444},{"$f":"Calc_Gmd!C448","v":0},{"$f":"Calc_Gmd!D448","v":2035},"Aktuelle und potenzielle Produktion aus Energiequellen in Bilanzgebiet","Wärme",null,null,"Oberflächenwassernutzung",null,"lokale erneuerbare Produktion"]
[{"$f":"Calc_Gmd!A449","v":{"$error":"#N/A"}},{"$f":"Calc_Gmd!B449","v":445},{"$f":"Calc_Gmd!C449","v":0},{"$f":"Calc_Gmd!D449","v":2035},"Aktuelle und potenzielle Produktion aus Energiequellen in Bilanzgebiet","Wärme",null,null,"Abwasserwärmenutzung",null,"lokale erneuerbare Produktion"]
[{"$f":"Calc_Gmd!A450","v":{"$error":"#N/A"}},{"$f":"Calc_Gmd!B450","v":446},{"$f":"Calc_Gmd!C450","v":0},{"$f":"Calc_Gmd!D450","v":2035},"Aktuelle und potenzielle Produktion aus Energiequellen in Bilanzgebiet","Wärme",null,null,"Abwärmenutzung",null,"lokale erneuerbare Produktion"]
[{"$f":"Calc_Gmd!A451","v":{"$error":"#N/A"}},{"$f":"Calc_Gmd!B451","v":447},{"$f":"Calc_Gmd!C451","v":0},{"$f":"Calc_Gmd!D451","v":2035},"Aktuelle und potenzielle Produktion aus Energiequellen in Bilanzgebiet","Wärme",null,null,"Solarthermie (ohne saisonale Speicherung)",null,"lokale erneuerbare Produktion"]
[{"$f":"Calc_Gmd!A452","v":{"$error":"#N/A"}},{"$f":"Calc_Gmd!B452","v":448},{"$f":"Calc_Gmd!C452","v":0},{"$f":"Calc_Gmd!D452","v":2035},"Aktuelle und potenzielle Produktion aus Energiequellen in Bilanzgebiet","Wärme",null,null,"Solarthermie bei saisonaler Speicherung im Erdreich",null,"lokale erneuerbare Produktion"]
[{"$f":"Calc_Gmd!A453","v":{"$error":"#N/A"}},{"$f":"Calc_Gmd!B453","v":449},{"$f":"Calc_Gmd!C453","v":0},{"$f":"Calc_Gmd!D453","v":2035},"Aktuelle und potenzielle Produktion aus Energiequellen in Bilanzgebiet","Wärme",null,null,"Sonstige Wärmeproduktion",null,"lokale erneuerbare Produktion"]
[{"$f":"Calc_Gmd!A454","v":{"$error":"#N/A"}},{"$f":"Calc_Gmd!B454","v":450},{"$f":"Calc_Gmd!C454","v":0},{"$f":"Calc_Gmd!D454","v":2050},"Aktuelle und potenzielle Produktion aus Energiequellen in Bilanzgebiet","Wärme",null,null,"Strom aus Bilanzgebiet für Wärme",null,"lokale erneuerbare Produktion"]
[{"$f":"Calc_Gmd!A455","v":{"$error":"#N/A"}},{"$f":"Calc_Gmd!B455","v":451},{"$f":"Calc_Gmd!C455","v":0},{"$f":"Calc_Gmd!D455","v":2050},"Aktuelle und potenzielle Produktion aus Energiequellen in Bilanzgebiet","Wärme",null,null,"Kehrichtverbrennung",null,"lokale erneuerbare Produktion"]
[{"$f":"Calc_Gmd!A456","v":{"$error":"#N/A"}},{"$f":"Calc_Gmd!B456","v":452},{"$f":"Calc_Gmd!C456","v":0},{"$f":"Calc_Gmd!D456","v":2050},"Aktuelle und potenzielle Produktion aus Energiequellen in Bilanzgebiet","Wärme",null,null,"Holz (Privat und Heizzentrale)",null,"lokale erneuerbare Produktion"]
[{"$f":"Calc_Gmd!A457","v":{"$error":"#N/A"}},{"$f":"Calc_Gmd!B457","v":453},{"$f":"Calc_Gmd!C457","v":0},{"$f":"Calc_Gmd!D457","v":2050},"Zwischenresultat","Wärme",null,null,"Biomasse Rind"]
[{"$f":"Calc_Gmd!A458","v":{"$error":"#N/A"}},{"$f":"Calc_Gmd!B458","v":454},{"$f":"Calc_Gmd!C458","v":0},{"$f":"Calc_Gmd!D458","v":2050},"Zwischenresultat","Wärme",null,null,"Biomasse Schweine"]
[{"$f":"Calc_Gmd!A459","v":{"$error":"#N/A"}},{"$f":"Calc_Gmd!B459","v":455},{"$f":"Calc_Gmd!C459","v":0},{"$f":"Calc_Gmd!D459","v":2050},"Zwischenresultat","Wärme",null,null,"Biomasse Grüngutabfälle"]
[{"$f":"Calc_Gmd!A460","v":{"$error":"#N/A"}},{"$f":"Calc_Gmd!B460","v":456},{"$f":"Calc_Gmd!C460","v":0},{"$f":"Calc_Gmd!D460","v":2050},"Aktuelle und potenzielle Produktion aus Energiequellen in Bilanzgebiet","Wärme",null,null,"Biogas/Klärgas",null,"lokale erneuerbare Produktion"]
[{"$f":"Calc_Gmd!A461","v":{"$error":"#N/A"}},{"$f":"Calc_Gmd!B461","v":457},{"$f":"Calc_Gmd!C461","v":0},{"$f":"Calc_Gmd!D461","v":2050},"Aktuelle und potenzielle Produktion aus Energiequellen in Bilanzgebiet","Wärme",null,null,"Geothermie",null,"lokale erneuerbare Produktion"]
[{"$f":"Calc_Gmd!A462","v":{"$error":"#N/A"}},{"$f":"Calc_Gmd!B462","v":458},{"$f":"Calc_Gmd!C462","v":0},{"$f":"Calc_Gmd!D462","v":2050},"Zwischenresultat","Wärme",null,null,"Anzahl technisch möglicher EWS"]
[{"$f":"Calc_Gmd!A463","v":{"$error":"#N/A"}},{"$f":"Calc_Gmd!B463","v":459},{"$f":"Calc_Gmd!C463","v":0},{"$f":"Calc_Gmd!D463","v":2050},"Aktuelle und potenzielle Produktion aus Energiequellen in Bilanzgebiet","Wärme",null,null,"Oberflächennahe Geothermie und Grundwasser",null,"lokale erneuerbare Produktion"]
[{"$f":"Calc_Gmd!A464","v":{"$error":"#N/A"}},{"$f":"Calc_Gmd!B464","v":460},{"$f":"Calc_Gmd!C464","v":0},{"$f":"Calc_Gmd!D464","v":2050},"Zwischenresultat","Wärme",null,null,"Thermische Nutzung Oberflächengewässer stehend"]
[{"$f":"Calc_Gmd!A465","v":{"$error":"#N/A"}},{"$f":"Calc_Gmd!B465","v":461},{"$f":"Calc_Gmd!C465","v":0},{"$f":"Calc_Gmd!D465","v":2050},"Zwischenresultat","Wärme",null,null,"Thermische Nutzung Oberflächengewässer fliessend"]
[{"$f":"Calc_Gmd!A466","v":{"$error":"#N/A"}},{"$f":"Calc_Gmd!B466","v":462},{"$f":"Calc_Gmd!C466","v":0},{"$f":"Calc_Gmd!D466","v":2050},"Aktuelle und potenzielle Produktion aus Energiequellen in Bilanzgebiet","Wärme",null,null,"Oberflächenwassernutzung",null,"lokale erneuerbare Produktion"]
[{"$f":"Calc_Gmd!A467","v":{"$error":"#N/A"}},{"$f":"Calc_Gmd!B467","v":463},{"$f":"Calc_Gmd!C467","v":0},{"$f":"Calc_Gmd!D467","v":2050},"Zwischenresultat","Wärme",null,null,"Abwasserwärme Abwasserkanal Siedlungsgebiet"]
[{"$f":"Calc_Gmd!A468","v":{"$error":"#N/A"}},{"$f":"Calc_Gmd!B468","v":464},{"$f":"Calc_Gmd!C468","v":0},{"$f":"Calc_Gmd!D468","v":2050},"Zwischenresultat","Wärme",null,null,"Abwasserwärme Zulauf ARA"]
[{"$f":"Calc_Gmd!A469","v":{"$error":"#N/A"}},{"$f":"Calc_Gmd!B469","v":465},{"$f":"Calc_Gmd!C469","v":0},{"$f":"Calc_Gmd!D469","v":2050},"Aktuelle und potenzielle Produktion aus Energiequellen in Bilanzgebiet","Wärme",null,null,"Abwasserwärmenutzung",null,"lokale erneuerbare Produktion"]
[{"$f":"Calc_Gmd!A470","v":{"$error":"#N/A"}},{"$f":"Calc_Gmd!B470","v":466},{"$f":"Calc_Gmd!C470","v":0},{"$f":"Calc_Gmd!D470","v":2050},"Zwischenresultat","Wärme",null,null,"Abwärme aus Betrieb, Klimakälte"]
[{"$f":"Calc_Gmd!A471","v":{"$error":"#N/A"}},{"$f":"Calc_Gmd!B471","v":467},{"$f":"Calc_Gmd!C471","v":0},{"$f":"Calc_Gmd!D471","v":2050},"Zwischenresultat","Wärme",null,null,"Abwärme aus Betrieb, Prozesskälte"]
[{"$f":"Calc_Gmd!A472","v":{"$error":"#N/A"}},{"$f":"Calc_Gmd!B472","v":468},{"$f":"Calc_Gmd!C472","v":0},{"$f":"Calc_Gmd!D472","v":2050},"Zwischenresultat","Wärme",null,null,"Abwärme aus Betrieb, Druckluft"]
[{"$f":"Calc_Gmd!A473","v":{"$error":"#N/A"}},{"$f":"Calc_Gmd!B473","v":469},{"$f":"Calc_Gmd!C473","v":0},{"$f":"Calc_Gmd!D473","v":2050},"Aktuelle und potenzielle Produktion aus Energiequellen in Bilanzgebiet","Wärme",null,null,"Abwärmenutzung",null,"lokale erneuerbare Produktion"]
[{"$f":"Calc_Gmd!A474","v":{"$error":"#N/A"}},{"$f":"Calc_Gmd!B474","v":470},{"$f":"Calc_Gmd!C474","v":0},{"$f":"Calc_Gmd!D474","v":2050},"Aktuelle und potenzielle Produktion aus Energiequellen in Bilanzgebiet","Wärme",null,null,"Solarthermie (ohne saisonale Speicherung)",null,"lokale erneuerbare Produktion"]
[{"$f":"Calc_Gmd!A475","v":{"$error":"#N/A"}},{"$f":"Calc_Gmd!B475","v":471},{"$f":"Calc_Gmd!C475","v":0},{"$f":"Calc_Gmd!D475","v":2050},"Aktuelle und potenzielle Produktion aus Energiequellen in Bilanzgebiet","Wärme",null,null,"Solarthermie bei saisonaler Speicherung im Erdreich",null,"lokale erneuerbare Produktion"]
[{"$f":"Calc_Gmd!A476","v":{"$error":"#N/A"}},{"$f":"Calc_Gmd!B476","v":472},{"$f":"Calc_Gmd!C476","v":0},{"$f":"Calc_Gmd!D476","v":2050},"Aktuelle und potenzielle Produktion aus Energiequellen in Bilanzgebiet","Wärme",null,null,"Sonstige Wärmeproduktion",null,"lokale erneuerbare Produktion"]
[{"$f":"Calc_Gmd!A477","v":{"$error":"#N/A"}},{"$f":"Calc_Gmd!B477","v":473},{"$f":"Calc_Gmd!C477","v":0},{"$f":"Calc_Gmd!D477","v":0},"Aktuelle und potenzielle Produktion aus Energiequellen in Bilanzgebiet","Wärme",null,null,null,null,"lokal (bestehend + Potenzial)"]
[{"$f":"Calc_Gmd!A478","v":{"$error":"#N/A"}},{"$f":"Calc_Gmd!B478","v":474},{"$f":"Calc_Gmd!C478","v":0},{"$f":"Calc_Gmd!D478","v":2025},"Aktuelle und potenzielle Produktion aus Energiequellen in Bilanzgebiet","Wärme",null,null,null,null,"lokal (bestehend + Potenzial)"]
[{"$f":"Calc_Gmd!A479","v":{"$error":"#N/A"}},{"$f":"Calc_Gmd!B479","v":475},{"$f":"Calc_Gmd!C479","v":0},{"$f":"Calc_Gmd!D479","v":2035},"Aktuelle und potenzielle Produktion aus Energiequellen in Bilanzgebiet","Wärme",null,null,null,null,"lokal (bestehend + Potenzial)"]
[{"$f":"Calc_Gmd!A480","v":{"$error":"#N/A"}},{"$f":"Calc_Gmd!B480","v":476},{"$f":"Calc_Gmd!C480","v":0},{"$f":"Calc_Gmd!D480","v":2050},"Aktuelle und potenzielle Produktion aus Energiequellen in Bilanzgebiet","Wärme",null,null,null,null,"lokal (bestehend + Potenzial)"]
[{"$f":"Calc_Gmd!A481","v":{"$error":"#N/A"}},{"$f":"Calc_Gmd!B481","v":477},{"$f":"Calc_Gmd!C481","v":0},{"$f":"Calc_Gmd!D481","v":0},"Aktuelle und potenzielle Produktion aus Energiequellen in Bilanzgebiet","Wärme",null,null,"Nachfrage ohne Effizienz",null,"Nachfrage ohne Effizienz"]
[{"$f":"Calc_Gmd!A482","v":{"$error":"#N/A"}},{"$f":"Calc_Gmd!B482","v":478},{"$f":"Calc_Gmd!C482","v":0},{"$f":"Calc_Gmd!D482","v":2025},"Aktuelle und potenzielle Produktion aus Energiequellen in Bilanzgebiet","Wärme",null,null,"Nachfrage ohne Effizienz",null,"Nachfrage ohne Effizienz"]
[{"$f":"Calc_Gmd!A483","v":{"$error":"#N/A"}},{"$f":"Calc_Gmd!B483","v":479},{"$f":"Calc_Gmd!C483","v":0},{"$f":"Calc_Gmd!D483","v":2035},"Aktuelle und potenzielle Produktion aus Energiequellen in Bilanzgebiet","Wärme",null,null,"Nachfrage ohne Effizienz",null,"Nachfrage ohne Effizienz"]
[{"$f":"Calc_Gmd!A484","v":{"$error":"#N/A"}},{"$f":"Calc_Gmd!B484","v":480},{"$f":"Calc_Gmd!C484","v":0},{"$f":"Calc_Gmd!D484","v":2050},"Aktuelle und potenzielle Produktion aus Energiequellen in Bilanzgebiet","Wärme",null,null,"Nachfrage ohne Effizienz",null,"Nachfrage ohne Effizienz"]
[{"$f":"Calc_Gmd!A485","v":{"$error":"#N/A"}},{"$f":"Calc_Gmd!B485","v":481},{"$f":"Calc_Gmd!C485","v":0},{"$f":"Calc_Gmd!D485","v":2025},"Aktuelle und potenzielle Produktion aus Energiequellen in Bilanzgebiet","Wärme",null,null,"Effizienz",null,"Effizienz"]
[{"$f":"Calc_Gmd!A486","v":{"$error":"#N/A"}},{"$f":"Calc_Gmd!B486","v":482},{"$f":"Calc_Gmd!C486","v":0},{"$f":"Calc_Gmd!D486","v":2035},"Aktuelle und potenzielle Produktion aus Energiequellen in Bilanzgebiet","Wärme",null,null,"Effizienz",null,"Effizienz"]
[{"$f":"Calc_Gmd!A487","v":{"$error":"#N/A"}},{"$f":"Calc_Gmd!B487","v":483},{"$f":"Calc_Gmd!C487","v":0},{"$f":"Calc_Gmd!D487","v":2050},"Aktuelle und potenzielle Produktion aus Energiequellen in Bilanzgebiet","Wärme",null,null,"Effizienz",null,"Effizienz"]
[{"$f":"Calc_Gmd!A488","v":{"$error":"#N/A"}},{"$f":"Calc_Gmd!B488","v":484},{"$f":"Calc_Gmd!C488","v":0},{"$f":"Calc_Gmd!D488","v":2025},"Aktuelle und potenzielle Produktion aus Energiequellen in Bilanzgebiet","Wärme",null,null,"Nachfrage mit Effizienz",null,"Nachfrage mit Effizienz"]
[{"$f":"Calc_Gmd!A489","v":{"$error":"#N/A"}},{"$f":"Calc_Gmd!B489","v":485},{"$f":"Calc_Gmd!C489","v":0},{"$f":"Calc_Gmd!D489","v":2035},"Aktuelle und potenzielle Produktion aus Energiequellen in Bilanzgebiet","Wärme",null,null,"Nachfrage mit Effizienz",null,"Nachfrage mit Effizienz"]
[{"$f":"Calc_Gmd!A490","v":{"$error":"#N/A"}},{"$f":"Calc_Gmd!B490","v":486},{"$f":"Calc_Gmd!C490","v":0},{"$f":"Calc_Gmd!D490","v":2050},"Aktuelle und potenzielle Produktion aus Energiequellen in Bilanzgebiet","Wärme",null,null,"Nachfrage mit Effizienz",null,"Nachfrage mit Effizienz"]
[{"$f":"Calc_Gmd!A491","v":{"$error":"#N/A"}},{"$f":"Calc_Gmd!B491","v":487},{"$f":"Calc_Gmd!C491","v":0},{"$f":"Calc_Gmd!D491","v":2025},"Aktuelle und potenzielle Produktion aus Energiequellen in Bilanzgebiet","Wärme",null,null,null,null,"Effizienzpotenzial gegenüber Nachfr. ohne Eff."]
[{"$f":"Calc_Gmd!A492","v":{"$error":"#N/A"}},{"$f":"Calc_Gmd!B492","v":488},{"$f":"Calc_Gmd!C492","v":0},{"$f":"Calc_Gmd!D492","v":2035},"Aktuelle und potenzielle Produktion aus Energiequellen in Bilanzgebiet","Wärme",null,null,null,null,"Effizienzpotenzial gegenüber Nachfr. ohne Eff."]
[{"$f":"Calc_Gmd!A493","v":{"$error":"#N/A"}},{"$f":"Calc_Gmd!B493","v":489},{"$f":"Calc_Gmd!C493","v":0},{"$f":"Calc_Gmd!D493","v":2050},"Aktuelle und potenzielle Produktion aus Energiequellen in Bilanzgebiet","Wärme",null,null,null,null,"Effizienzpotenzial gegenüber Nachfr. ohne Eff."]
[{"$f":"Calc_Gmd!A494","v":{"$error":"#N/A"}},{"$f":"Calc_Gmd!B494","v":490},{"$f":"Calc_Gmd!C494","v":0},{"$f":"Calc_Gmd!D494","v":2025},"Aktuelle und potenzielle Produktion aus Energiequellen in Bilanzgebiet","Wärme",null,null,null,null,"Nachfrageveränderung mit Effizienz zu neustem Bilanzjahr"]
[{"$f":"Calc_Gmd!A495","v":{"$error":"#N/A"}},{"$f":"Calc_Gmd!B495","v":491},{"$f":"Calc_Gmd!C495","v":0},{"$f":"Calc_Gmd!D495","v":2035},"Aktuelle und potenzielle Produktion aus Energiequellen in Bilanzgebiet","Wärme",null,null,null,null,"Nachfrageveränderung mit Effizienz zu neustem Bilanzjahr"]
[{"$f":"Calc_Gmd!A496","v":{"$error":"#N/A"}},{"$f":"Calc_Gmd!B496","v":492},{"$f":"Calc_Gmd!C496","v":0},{"$f":"Calc_Gmd!D496","v":2050},"Aktuelle und potenzielle Produktion aus Energiequellen in Bilanzgebiet","Wärme",null,null,null,null,"Nachfrageveränderung mit Effizienz zu neustem Bilanzjahr"]
[{"$f":"Calc_Gmd!A497","v":{"$error":"#N/A"}},{"$f":"Calc_Gmd!B497","v":493},{"$f":"Calc_Gmd!C497","v":0},{"$f":"Calc_Gmd!D497","v":0},"Aktuelle und potenzielle Produktion aus Energiequellen in Bilanzgebiet","Wärme",null,null,null,null,"Autonomiegrad mit Potenzialen"]
[{"$f":"Calc_Gmd!A498","v":{"$error":"#N/A"}},{"$f":"Calc_Gmd!B498","v":494},{"$f":"Calc_Gmd!C498","v":0},{"$f":"Calc_Gmd!D498","v":2025},"Aktuelle und potenzielle Produktion aus Energiequellen in Bilanzgebiet","Wärme",null,null,null,null,"Autonomiegrad mit Potenzialen"]
[{"$f":"Calc_Gmd!A499","v":{"$error":"#N/A"}},{"$f":"Calc_Gmd!B499","v":495},{"$f":"Calc_Gmd!C499","v":0},{"$f":"Calc_Gmd!D499","v":2035},"Aktuelle und potenzielle Produktion aus Energiequellen in Bilanzgebiet","Wärme",null,null,null,null,"Autonomiegrad mit Potenzialen"]
[{"$f":"Calc_Gmd!A500","v":{"$error":"#N/A"}},{"$f":"Calc_Gmd!B500","v":496},{"$f":"Calc_Gmd!C500","v":0},{"$f":"Calc_Gmd!D500","v":2050},"Aktuelle und potenzielle Produktion aus Energiequellen in Bilanzgebiet","Wärme",null,null,null,null,"Autonomiegrad mit Potenzialen"]
[{"$f":"Calc_Gmd!A501","v":{"$error":"#N/A"}},{"$f":"Calc_Gmd!B501","v":497},{"$f":"Calc_Gmd!C501","v":0},{"$f":"Calc_Gmd!D501","v":0},"Aktuelle und potenzielle Produktion aus Energiequellen in Bilanzgebiet","Wärme",null,null,null,null,"Anteil Import / Suffizienz"]
[{"$f":"Calc_Gmd!A502","v":{"$error":"#N/A"}},{"$f":"Calc_Gmd!B502","v":498},{"$f":"Calc_Gmd!C502","v":0},{"$f":"Calc_Gmd!D502","v":2025},"Aktuelle und potenzielle Produktion aus Energiequellen in Bilanzgebiet","Wärme",null,null,null,null,"Anteil Import / Suffizienz"]
[{"$f":"Calc_Gmd!A503","v":{"$error":"#N/A"}},{"$f":"Calc_Gmd!B503","v":499},{"$f":"Calc_Gmd!C503","v":0},{"$f":"Calc_Gmd!D503","v":2035},"Aktuelle und potenzielle Produktion aus Energiequellen in Bilanzgebiet","Wärme",null,null,null,null,"Anteil Import / Suffizienz"]
[{"$f":"Calc_Gmd!A504","v":{"$error":"#N/A"}},{"$f":"Calc_Gmd!B504","v":500},{"$f":"Calc_Gmd!C504","v":0},{"$f":"Calc_Gmd!D504","v":2050},"Aktuelle und potenzielle Produktion aus Energiequellen in Bilanzgebiet","Wärme",null,null,null,null,"Anteil Import / Suffizienz"]
[{"$f":"Calc_Gmd!A505","v":{"$error":"#N/A"}},{"$f":"Calc_Gmd!B505","v":501},{"$f":"Calc_Gmd!C505","v":0},{"$f":"Calc_Gmd!D505","v":0},"Aktuelle und potenzielle Produktion aus Energiequellen in Bilanzgebiet","Strom",null,null,"Import / Suffizienz",null,"Import / Suffizienz"]
[{"$f":"Calc_Gmd!A506","v":{"$error":"#N/A"}},{"$f":"Calc_Gmd!B506","v":502},{"$f":"Calc_Gmd!C506","v":0},{"$f":"Calc_Gmd!D506","v":2025},"Aktuelle und potenzielle Produktion aus Energiequellen in Bilanzgebiet","Strom",null,null,"Import / Suffizienz",null,"Import / Suffizienz"]
[{"$f":"Calc_Gmd!A507","v":{"$error":"#N/A"}},{"$f":"Calc_Gmd!B507","v":503},{"$f":"Calc_Gmd!C507","v":0},{"$f":"Calc_Gmd!D507","v":2035},"Aktuelle und potenzielle Produktion aus Energiequellen in Bilanzgebiet","Strom",null,null,"Import / Suffizienz",null,"Import / Suffizienz"]
[{"$f":"Calc_Gmd!A508","v":{"$error":"#N/A"}},{"$f":"Calc_Gmd!B508","v":504},{"$f":"Calc_Gmd!C508","v":0},{"$f":"Calc_Gmd!D508","v":2050},"Aktuelle und potenzielle Produktion aus Energiequellen in Bilanzgebiet","Strom",null,null,"Import / Suffizienz",null,"Import / Suffizienz"]
[{"$f":"Calc_Gmd!A509","v":{"$error":"#N/A"}},{"$f":"Calc_Gmd!B509","v":505},{"$f":"Calc_Gmd!C509","v":0},{"$f":"Calc_Gmd!D509","v":0},"Aktuelle und potenzielle Produktion aus Energiequellen in Bilanzgebiet","Strom",null,null,"Kehrichtverbrennung",null,"lokale erneuerbare Produktion","ES 2050","Bilanzgebiet"]
[{"$f":"Calc_Gmd!A510","v":{"$error":"#N/A"}},{"$f":"Calc_Gmd!B510","v":506},{"$f":"Calc_Gmd!C510","v":0},{"$f":"Calc_Gmd!D510","v":0},"Aktuelle und potenzielle Produktion aus Energiequellen in Bilanzgebiet","Strom",null,null,"Biomasse",null,"lokale erneuerbare Produktion","ES 2050","Bilanzgebiet"]
[{"$f":"Calc_Gmd!A511","v":{"$error":"#N/A"}},{"$f":"Calc_Gmd!B511","v":507},{"$f":"Calc_Gmd!C511","v":0},{"$f":"Calc_Gmd!D511","v":0},"Aktuelle und potenzielle Produktion aus Energiequellen in Bilanzgebiet","Strom",null,null,"Geothermie (-Kraftwerk)",null,"lokale erneuerbare Produktion","ES 2050","Bilanzgebiet"]
[{"$f":"Calc_Gmd!A512","v":{"$error":"#N/A"}},{"$f":"Calc_Gmd!B512","v":508},{"$f":"Calc_Gmd!C512","v":0},{"$f":"Calc_Gmd!D512","v":0},"Aktuelle und potenzielle Produktion aus Energiequellen in Bilanzgebiet","Strom",null,null,"Wasserkraft",null,"lokale erneuerbare Produktion",null,"Bilanzgebiet"]
[{"$f":"Calc_Gmd!A513","v":{"$error":"#N/A"}},{"$f":"Calc_Gmd!B513","v":509},{"$f":"Calc_Gmd!C513","v":0},{"$f":"Calc_Gmd!D513","v":0},"Aktuelle und potenzielle Produktion aus Energiequellen in Bilanzgebiet","Strom",null,null,"Photovoltaik",null,"lokale erneuerbare Produktion","ES 2050","Bilanzgebiet"]
[{"$f":"Calc_Gmd!A514","v":{"$error":"#N/A"}},{"$f":"Calc_Gmd!B514","v":510},{"$f":"Calc_Gmd!C514","v":0},{"$f":"Calc_Gmd!D514","v":0},"Aktuelle und potenzielle Produktion aus Energiequellen in Bilanzgebiet","Strom",null,null,"Windenergie",null,"lokale erneuerbare Produktion","ES 2050","Bilanzgebiet"]
[{"$f":"Calc_Gmd!A515","v":{"$error":"#N/A"}},{"$f":"Calc_Gmd!B515","v":511},{"$f":"Calc_Gmd!C515","v":0},{"$f":"Calc_Gmd!D515","v":0},"Aktuelle und potenzielle Produktion aus Energiequellen in Bilanzgebiet","Strom",null,null,"Sonstige Stromproduktion",null,"lokale erneuerbare Produktion"]
[{"$f":"Calc_Gmd!A516","v":{"$error":"#N/A"}},{"$f":"Calc_Gmd!B516","v":512},{"$f":"Calc_Gmd!C516","v":0},{"$f":"Calc_Gmd!D516","v":2025},"Aktuelle und potenzielle Produktion aus Energiequellen in Bilanzgebiet","Strom",null,null,"Kehrichtverbrennung",null,"lokale erneuerbare Produktion","ES 2050","Bilanzgebiet"]
[{"$f":"Calc_Gmd!A517","v":{"$error":"#N/A"}},{"$f":"Calc_Gmd!B517","v":513},{"$f":"Calc_Gmd!C517","v":0},{"$f":"Calc_Gmd!D517","v":2025},"Aktuelle und potenzielle Produktion aus Energiequellen in Bilanzgebiet","Strom",null,null,"Biomasse",null,"lokale erneuerbare Produktion","ES 2050","Bilanzgebiet"]
[{"$f":"Calc_Gmd!A518","v":{"$error":"#N/A"}},{"$f":"Calc_Gmd!B518","v":514},{"$f":"Calc_Gmd!C518","v":0},{"$f":"Calc_Gmd!D518","v":2025},"Aktuelle und potenzielle Produktion aus Energiequellen in Bilanzgebiet","Strom",null,null,"Geothermie (-Kraftwerk)",null,"lokale erneuerbare Produktion","ES 2050","Bilanzgebiet"]
[{"$f":"Calc_Gmd!A519","v":{"$error":"#N/A"}},{"$f":"Calc_Gmd!B519","v":515},{"$f":"Calc_Gmd!C519","v":0},{"$f":"Calc_Gmd!D519","v":2025},"Aktuelle und potenzielle Produktion aus Energiequellen in Bilanzgebiet","Strom",null,null,"Wasserkraft",null,"lokale erneuerbare Produktion",null,"Bilanzgebiet"]
[{"$f":"Calc_Gmd!A520","v":{"$error":"#N/A"}},{"$f":"Calc_Gmd!B520","v":516},{"$f":"Calc_Gmd!C520","v":0},{"$f":"Calc_Gmd!D520","v":2025},"Aktuelle und potenzielle Produktion aus Energiequellen in Bilanzgebiet","Strom",null,null,"Photovoltaik",null,"lokale erneuerbare Produktion","ES 2050","Bilanzgebiet"]
[{"$f":"Calc_Gmd!A521","v":{"$error":"#N/A"}},{"$f":"Calc_Gmd!B521","v":517},{"$f":"Calc_Gmd!C521","v":0},{"$f":"Calc_Gmd!D521","v":2025},"Aktuelle und potenzielle Produktion aus Energiequellen in Bilanzgebiet","Strom",null,null,"Windenergie",null,"lokale erneuerbare Produktion","ES 2050","Bilanzgebiet"]
[{"$f":"Calc_Gmd!A522","v":{"$error":"#N/A"}},{"$f":"Calc_Gmd!B522","v":518},{"$f":"Calc_Gmd!C522","v":0},{"$f":"Calc_Gmd!D522","v":2025},"Aktuelle und potenzielle Produktion aus Energiequellen in Bilanzgebiet","Strom",null,null,"Sonstige Stromproduktion",null,"lokale erneuerbare Produktion"]
[{"$f":"Calc_Gmd!A523","v":{"$error":"#N/A"}},{"$f":"Calc_Gmd!B523","v":519},{"$f":"Calc_Gmd!C523","v":0},{"$f":"Calc_Gmd!D523","v":2035},"Aktuelle und potenzielle Produktion aus Energiequellen in Bilanzgebiet","Strom",null,null,"Kehrichtverbrennung",null,"lokale erneuerbare Produktion","ES 2050","Bilanzgebiet"]
[{"$f":"Calc_Gmd!A524","v":{"$error":"#N/A"}},{"$f":"Calc_Gmd!B524","v":520},{"$f":"Calc_Gmd!C524","v":0},{"$f":"Calc_Gmd!D524","v":2035},"Aktuelle und potenzielle Produktion aus Energiequellen in Bilanzgebiet","Strom",null,null,"Biomasse",null,"lokale erneuerbare Produktion","ES 2050","Bilanzgebiet"]
[{"$f":"Calc_Gmd!A525","v":{"$error":"#N/A"}},{"$f":"Calc_Gmd!B525","v":521},{"$f":"Calc_Gmd!C525","v":0},{"$f":"Calc_Gmd!D525","v":2035},"Aktuelle und potenzielle Produktion aus Energiequellen in Bilanzgebiet","Strom",null,null,"Geothermie (-Kraftwerk)",null,"lokale erneuerbare Produktion","ES 2050","Bilanzgebiet"]
[{"$f":"Calc_Gmd!A526","v":{"$error":"#N/A"}},{"$f":"Calc_Gmd!B526","v":522},{"$f":"Calc_Gmd!C526","v":0},{"$f":"Calc_Gmd!D526","v":2035},"Aktuelle und potenzielle Produktion aus Energiequellen in Bilanzgebiet","Strom",null,null,"Wasserkraft",null,"lokale erneuerbare Produktion",null,"Bilanzgebiet"]
[{"$f":"Calc_Gmd!A527","v":{"$error":"#N/A"}},{"$f":"Calc_Gmd!B527","v":523},{"$f":"Calc_Gmd!C527","v":0},{"$f":"Calc_Gmd!D527","v":2035},"Aktuelle und potenzielle Produktion aus Energiequellen in Bilanzgebiet","Strom",null,null,"Photovoltaik",null,"lokale erneuerbare Produktion","ES 2050","Bilanzgebiet"]
[{"$f":"Calc_Gmd!A528","v":{"$error":"#N/A"}},{"$f":"Calc_Gmd!B528","v":524},{"$f":"Calc_Gmd!C528","v":0},{"$f":"Calc_Gmd!D528","v":2035},"Aktuelle und potenzielle Produktion aus Energiequellen in Bilanzgebiet","Strom",null,null,"Windenergie",null,"lokale erneuerbare Produktion","ES 2050","Bilanzgebiet"]
[{"$f":"Calc_Gmd!A529","v":{"$error":"#N/A"}},{"$f":"Calc_Gmd!B529","v":525},{"$f":"Calc_Gmd!C529","v":0},{"$f":"Calc_Gmd!D529","v":2035},"Aktuelle und potenzielle Produktion aus Energiequellen in Bilanzgebiet","Strom",null,null,"Sonstige Stromproduktion",null,"lokale erneuerbare Produktion"]
[{"$f":"Calc_Gmd!A530","v":{"$error":"#N/A"}},{"$f":"Calc_Gmd!B530","v":526},{"$f":"Calc_Gmd!C530","v":0},{"$f":"Calc_Gmd!D530","v":2050},"Aktuelle und potenzielle Produktion aus Energiequellen in Bilanzgebiet","Strom",null,null,"Kehrichtverbrennung",null,"lokale erneuerbare Produktion"]
[{"$f":"Calc_Gmd!A531","v":{"$error":"#N/A"}},{"$f":"Calc_Gmd!B531","v":527},{"$f":"Calc_Gmd!C531","v":0},{"$f":"Calc_Gmd!D531","v":2050},"Aktuelle und potenzielle Produktion aus Energiequellen in Bilanzgebiet","Strom",null,null,"Biomasse",null,"lokale erneuerbare Produktion"]
[{"$f":"Calc_Gmd!A532","v":{"$error":"#N/A"}},{"$f":"Calc_Gmd!B532","v":528},{"$f":"Calc_Gmd!C532","v":0},{"$f":"Calc_Gmd!D532","v":2050},"Aktuelle und potenzielle Produktion aus Energiequellen in Bilanzgebiet","Strom",null,null,"Geothermie (-Kraftwerk)",null,"lokale erneuerbare Produktion"]
[{"$f":"Calc_Gmd!A533","v":{"$error":"#N/A"}},{"$f":"Calc_Gmd!B533","v":529},{"$f":"Calc_Gmd!C533","v":0},{"$f":"Calc_Gmd!D533","v":2050},"Aktuelle und potenzielle Produktion aus Energiequellen in Bilanzgebiet","Strom",null,null,"Wasserkraft",null,"lokale erneuerbare Produktion"]
[{"$f":"Calc_Gmd!A534","v":{"$error":"#N/A"}},{"$f":"Calc_Gmd!B534","v":530},{"$f":"Calc_Gmd!C534","v":0},{"$f":"Calc_Gmd!D534","v":2050},"Aktuelle und potenzielle Produktion aus Energiequellen in Bilanzgebiet","Strom",null,null,"Photovoltaik",null,"lokale erneuerbare Produktion"]
[{"$f":"Calc_Gmd!A535","v":{"$error":"#N/A"}},{"$f":"Calc_Gmd!B535","v":531},{"$f":"Calc_Gmd!C535","v":0},{"$f":"Calc_Gmd!D535","v":2050},"Aktuelle und potenzielle Produktion aus Energiequellen in Bilanzgebiet","Strom",null,null,"Windenergie",null,"lokale erneuerbare Produktion"]
[{"$f":"Calc_Gmd!A536","v":{"$error":"#N/A"}},{"$f":"Calc_Gmd!B536","v":532},{"$f":"Calc_Gmd!C536","v":0},{"$f":"Calc_Gmd!D536","v":2050},"Aktuelle und potenzielle Produktion aus Energiequellen in Bilanzgebiet","Strom",null,null,"Sonstige Stromproduktion",null,"lokale erneuerbare Produktion"]
[{"$f":"Calc_Gmd!A537","v":{"$error":"#N/A"}},{"$f":"Calc_Gmd!B537","v":533},{"$f":"Calc_Gmd!C537","v":0},{"$f":"Calc_Gmd!D537","v":0},"Aktuelle und potenzielle Produktion aus Energiequellen in Bilanzgebiet","Strom",null,null,null,null,"lokal (bestehend + Potenzial)"]
[{"$f":"Calc_Gmd!A538","v":{"$error":"#N/A"}},{"$f":"Calc_Gmd!B538","v":534},{"$f":"Calc_Gmd!C538","v":0},{"$f":"Calc_Gmd!D538","v":2025},"Aktuelle und potenzielle Produktion aus Energiequellen in Bilanzgebiet","Strom",null,null,null,null,"lokal (bestehend + Potenzial)"]
[{"$f":"Calc_Gmd!A539","v":{"$error":"#N/A"}},{"$f":"Calc_Gmd!B539","v":535},{"$f":"Calc_Gmd!C539","v":0},{"$f":"Calc_Gmd!D539","v":2035},"Aktuelle und potenzielle Produktion aus Energiequellen in Bilanzgebiet","Strom",null,null,null,null,"lokal (bestehend + Potenzial)"]
[{"$f":"Calc_Gmd!A540","v":{"$error":"#N/A"}},{"$f":"Calc_Gmd!B540","v":536},{"$f":"Calc_Gmd!C540","v":0},{"$f":"Calc_Gmd!D540","v":2050},"Aktuelle und potenzielle Produktion aus Energiequellen in Bilanzgebiet","Strom",null,null,null,null,"lokal (bestehend + Potenzial)"]
[{"$f":"Calc_Gmd!A541","v":{"$error":"#N/A"}},{"$f":"Calc_Gmd!B541","v":537},{"$f":"Calc_Gmd!C541","v":0},{"$f":"Calc_Gmd!D541","v":0},"Aktuelle und potenzielle Produktion aus Energiequellen in Bilanzgebiet","Strom","Total",null,"Nachfrage ohne Effizienz","Nachfrage ohne Effizienz","Nachfrage ohne Effizienz","ES 2050 - Strom","Bilanzgebiet"]
[{"$f":"Calc_Gmd!A542","v":{"$error":"#N/A"}},{"$f":"Calc_Gmd!B542","v":538},{"$f":"Calc_Gmd!C542","v":0},{"$f":"Calc_Gmd!D542","v":2025},"Aktuelle und potenzielle Produktion aus Energiequellen in Bilanzgebiet","Strom","Total",null,"Nachfrage ohne Effizienz","Nachfrage ohne Effizienz","Nachfrage ohne Effizienz","ES 2050 - Strom","Bilanzgebiet"]
[{"$f":"Calc_Gmd!A543","v":{"$error":"#N/A"}},{"$f":"Calc_Gmd!B543","v":539},{"$f":"Calc_Gmd!C543","v":0},{"$f":"Calc_Gmd!D543","v":2035},"Aktuelle und potenzielle Produktion aus Energiequellen in Bilanzgebiet","Strom","Total",null,"Nachfrage ohne Effizienz","Nachfrage ohne Effizienz","Nachfrage ohne Effizienz","ES 2050 - Strom","Bilanzgebiet"]
[{"$f":"Calc_Gmd!A544","v":{"$error":"#N/A"}},{"$f":"Calc_Gmd!B544","v":540},{"$f":"Calc_Gmd!C544","v":0},{"$f":"Calc_Gmd!D544","v":2050},"Aktuelle und potenzielle Produktion aus Energiequellen in Bilanzgebiet","Strom",null,null,"Nachfrage ohne Effizienz",null,"Nachfrage ohne Effizienz"]
[{"$f":"Calc_Gmd!A545","v":{"$error":"#N/A"}},{"$f":"Calc_Gmd!B545","v":541},{"$f":"Calc_Gmd!C545","v":0},{"$f":"Calc_Gmd!D545","v":2025},"Aktuelle und potenzielle Produktion aus Energiequellen in Bilanzgebiet","Strom",null,null,"Effizienz",null,"Effizienz"]
[{"$f":"Calc_Gmd!A546","v":{"$error":"#N/A"}},{"$f":"Calc_Gmd!B546","v":542},{"$f":"Calc_Gmd!C546","v":0},{"$f":"Calc_Gmd!D546","v":2035},"Aktuelle und potenzielle Produktion aus Energiequellen in Bilanzgebiet","Strom",null,null,"Effizienz",null,"Effizienz"]
[{"$f":"Calc_Gmd!A547","v":{"$error":"#N/A"}},{"$f":"Calc_Gmd!B547","v":543},{"$f":"Calc_Gmd!C547","v":0},{"$f":"Calc_Gmd!D547","v":2050},"Aktuelle und potenzielle Produktion aus Energiequellen in Bilanzgebiet","Strom",null,null,"Effizienz",null,"Effizienz"]
[{"$f":"Calc_Gmd!A548","v":{"$error":"#N/A"}},{"$f":"Calc_Gmd!B548","v":544},{"$f":"Calc_Gmd!C548","v":0},{"$f":"Calc_Gmd!D548","v":2025},"Aktuelle und potenzielle Produktion aus Energiequellen in Bilanzgebiet","Strom","Total",null,"Nachfrage mit Effizienz","Nachfrage mit Effizienz","Nachfrage mit Effizienz","ES 2050 - Strom","Bilanzgebiet"]
[{"$f":"Calc_Gmd!A549","v":{"$error":"#N/A"}},{"$f":"Calc_Gmd!B549","v":545},{"$f":"Calc_Gmd!C549","v":0},{"$f":"Calc_Gmd!D549","v":2035},"Aktuelle und potenzielle Produktion aus Energiequellen in Bilanzgebiet","Strom","Total",null,"Nachfrage mit Effizienz","Nachfrage mit Effizienz","Nachfrage mit Effizienz","ES 2050 - Strom","Bilanzgebiet"]
[{"$f":"Calc_Gmd!A550","v":{"$error":"#N/A"}},{"$f":"Calc_Gmd!B550","v":546},{"$f":"Calc_Gmd!C550","v":0},{"$f":"Calc_Gmd!D550","v":2050},"Aktuelle und potenzielle Produktion aus Energiequellen in Bilanzgebiet","Strom",null,null,"Nachfrage mit Effizienz",null,"Nachfrage mit Effizienz"]
[{"$f":"Calc_Gmd!A551","v":{"$error":"#N/A"}},{"$f":"Calc_Gmd!B551","v":547},{"$f":"Calc_Gmd!C551","v":0},{"$f":"Calc_Gmd!D551","v":2025},"Aktuelle und potenzielle Produktion aus Energiequellen in Bilanzgebiet","Strom",null,null,null,null,"Effizienzpotenzial gegenüber Nachfr. ohne Eff."]
[{"$f":"Calc_Gmd!A552","v":{"$error":"#N/A"}},{"$f":"Calc_Gmd!B552","v":548},{"$f":"Calc_Gmd!C552","v":0},{"$f":"Calc_Gmd!D552","v":2035},"Aktuelle und potenzielle Produktion aus Energiequellen in Bilanzgebiet","Strom",null,null,null,null,"Effizienzpotenzial gegenüber Nachfr. ohne Eff."]
[{"$f":"Calc_Gmd!A553","v":{"$error":"#N/A"}},{"$f":"Calc_Gmd!B553","v":549},{"$f":"Calc_Gmd!C553","v":0},{"$f":"Calc_Gmd!D553","v":2050},"Aktuelle und potenzielle Produktion aus Energiequellen in Bilanzgebiet","Strom",null,null,null,null,"Effizienzpotenzial gegenüber Nachfr. ohne Eff."]
[{"$f":"Calc_Gmd!A554","v":{"$error":"#N/A"}},{"$f":"Calc_Gmd!B554","v":550},{"$f":"Calc_Gmd!C554","v":0},{"$f":"Calc_Gmd!D554","v":2025},"Aktuelle und potenzielle Produktion aus Energiequellen in Bilanzgebiet","Strom",null,null,null,null,"Nachfrageveränderung mit Effizienz zu neustem Bilanzjahr"]
[{"$f":"Calc_Gmd!A555","v":{"$error":"#N/A"}},{"$f":"Calc_Gmd!B555","v":551},{"$f":"Calc_Gmd!C555","v":0},{"$f":"Calc_Gmd!D555","v":2035},"Aktuelle und potenzielle Produktion aus Energiequellen in Bilanzgebiet","Strom",null,null,null,null,"Nachfrageveränderung mit Effizienz zu neustem Bilanzjahr"]
[{"$f":"Calc_Gmd!A556","v":{"$error":"#N/A"}},{"$f":"Calc_Gmd!B556","v":552},{"$f":"Calc_Gmd!C556","v":0},{"$f":"Calc_Gmd!D556","v":2050},"Aktuelle und potenzielle Produktion aus Energiequellen in Bilanzgebiet","Strom",null,null,null,null,"Nachfrageveränderung mit Effizienz zu neustem Bilanzjahr"]
[{"$f":"Calc_Gmd!A557","v":{"$error":"#N/A"}},{"$f":"Calc_Gmd!B557","v":553},{"$f":"Calc_Gmd!C557","v":0},{"$f":"Calc_Gmd!D557","v":0},"Aktuelle und potenzielle Produktion aus Energiequellen in Bilanzgebiet","Strom",null,null,null,null,"Autonomiegrad mit Potenzialen"]
[{"$f":"Calc_Gmd!A558","v":{"$error":"#N/A"}},{"$f":"Calc_Gmd!B558","v":554},{"$f":"Calc_Gmd!C558","v":0},{"$f":"Calc_Gmd!D558","v":2025},"Aktuelle und potenzielle Produktion aus Energiequellen in Bilanzgebiet","Strom",null,null,null,null,"Autonomiegrad mit Potenzialen"]
[{"$f":"Calc_Gmd!A559","v":{"$error":"#N/A"}},{"$f":"Calc_Gmd!B559","v":555},{"$f":"Calc_Gmd!C559","v":0},{"$f":"Calc_Gmd!D559","v":2035},"Aktuelle und potenzielle Produktion aus Energiequellen in Bilanzgebiet","Strom",null,null,null,null,"Autonomiegrad mit Potenzialen"]
[{"$f":"Calc_Gmd!A560","v":{"$error":"#N/A"}},{"$f":"Calc_Gmd!B560","v":556},{"$f":"Calc_Gmd!C560","v":0},{"$f":"Calc_Gmd!D560","v":2050},"Aktuelle und potenzielle Produktion aus Energiequellen in Bilanzgebiet","Strom",null,null,null,null,"Autonomiegrad mit Potenzialen"]
[{"$f":"Calc_Gmd!A561","v":{"$error":"#N/A"}},{"$f":"Calc_Gmd!B561","v":557},{"$f":"Calc_Gmd!C561","v":0},{"$f":"Calc_Gmd!D561","v":0},"Aktuelle und potenzielle Produktion aus Energiequellen in Bilanzgebiet","Strom",null,null,null,null,"Anteil Import / Suffizienz"]
[{"$f":"Calc_Gmd!A562","v":{"$error":"#N/A"}},{"$f":"Calc_Gmd!B562","v":558},{"$f":"Calc_Gmd!C562","v":0},{"$f":"Calc_Gmd!D562","v":2025},"Aktuelle und potenzielle Produktion aus Energiequellen in Bilanzgebiet","Strom",null,null,null,null,"Anteil Import / Suffizienz"]
[{"$f":"Calc_Gmd!A563","v":{"$error":"#N/A"}},{"$f":"Calc_Gmd!B563","v":559},{"$f":"Calc_Gmd!C563","v":0},{"$f":"Calc_Gmd!D563","v":2035},"Aktuelle und potenzielle Produktion aus Energiequellen in Bilanzgebiet","Strom",null,null,null,null,"Anteil Import / Suffizienz"]
[{"$f":"Calc_Gmd!A564","v":{"$error":"#N/A"}},{"$f":"Calc_Gmd!B564","v":560},{"$f":"Calc_Gmd!C564","v":0},{"$f":"Calc_Gmd!D564","v":2050},"Aktuelle und potenzielle Produktion aus Energiequellen in Bilanzgebiet","Strom",null,null,null,null,"Anteil Import / Suffizienz"]
[{"$f":"Calc_Gmd!A565","v":{"$error":"#N/A"}},{"$f":"Calc_Gmd!B565","v":561},{"$f":"Calc_Gmd!C565","v":0},{"$f":"Calc_Gmd!D565","v":0},"Aktuelle und potenzielle Produktion aus Energiequellen in Bilanzgebiet","Mobilität",null,null,null,null,"lokal (bestehend + Potenzial)"]
[{"$f":"Calc_Gmd!A566","v":{"$error":"#N/A"}},{"$f":"Calc_Gmd!B566","v":562},{"$f":"Calc_Gmd!C566","v":0},{"$f":"Calc_Gmd!D566","v":2025},"Aktuelle und potenzielle Produktion aus Energiequellen in Bilanzgebiet","Mobilität",null,null,null,null,"lokal (bestehend + Potenzial)"]
[{"$f":"Calc_Gmd!A567","v":{"$error":"#N/A"}},{"$f":"Calc_Gmd!B567","v":563},{"$f":"Calc_Gmd!C567","v":0},{"$f":"Calc_Gmd!D567","v":2035},"Aktuelle und potenzielle Produktion aus Energiequellen in Bilanzgebiet","Mobilität",null,null,null,null,"lokal (bestehend + Potenzial)"]
[{"$f":"Calc_Gmd!A568","v":{"$error":"#N/A"}},{"$f":"Calc_Gmd!B568","v":564},{"$f":"Calc_Gmd!C568","v":0},{"$f":"Calc_Gmd!D568","v":2050},"Aktuelle und potenzielle Produktion aus Energiequellen in Bilanzgebiet","Mobilität",null,null,null,null,"lokal (bestehend + Potenzial)"]
[{"$f":"Calc_Gmd!A569","v":{"$error":"#N/A"}},{"$f":"Calc_Gmd!B569","v":565},{"$f":"Calc_Gmd!C569","v":0},{"$f":"Calc_Gmd!D569","v":0},"Aktuelle und potenzielle Produktion aus Energiequellen in Bilanzgebiet","Mobilität",null,null,"Import / Suffizienz",null,"Import / Suffizienz"]
[{"$f":"Calc_Gmd!A570","v":{"$error":"#N/A"}},{"$f":"Calc_Gmd!B570","v":566},{"$f":"Calc_Gmd!C570","v":0},{"$f":"Calc_Gmd!D570","v":2025},"Aktuelle und potenzielle Produktion aus Energiequellen in Bilanzgebiet","Mobilität",null,null,"Import / Suffizienz",null,"Import / Suffizienz"]
[{"$f":"Calc_Gmd!A571","v":{"$error":"#N/A"}},{"$f":"Calc_Gmd!B571","v":567},{"$f":"Calc_Gmd!C571","v":0},{"$f":"Calc_Gmd!D571","v":2035},"Aktuelle und potenzielle Produktion aus Energiequellen in Bilanzgebiet","Mobilität",null,null,"Import / Suffizienz",null,"Import / Suffizienz"]
[{"$f":"Calc_Gmd!A572","v":{"$error":"#N/A"}},{"$f":"Calc_Gmd!B572","v":568},{"$f":"Calc_Gmd!C572","v":0},{"$f":"Calc_Gmd!D572","v":2050},"Aktuelle und potenzielle Produktion aus Energiequellen in Bilanzgebiet","Mobilität",null,null,"Import / Suffizienz",null,"Import / Suffizienz"]
[{"$f":"Calc_Gmd!A573","v":{"$error":"#N/A"}},{"$f":"Calc_Gmd!B573","v":569},{"$f":"Calc_Gmd!C573","v":0},{"$f":"Calc_Gmd!D573","v":0},"Aktuelle und potenzielle Produktion aus Energiequellen in Bilanzgebiet","Mobilität",null,null,"Nachfrage ohne Effizienz",null,"Nachfrage ohne Effizienz"]
[{"$f":"Calc_Gmd!A574","v":{"$error":"#N/A"}},{"$f":"Calc_Gmd!B574","v":570},{"$f":"Calc_Gmd!C574","v":0},{"$f":"Calc_Gmd!D574","v":2025},"Aktuelle und potenzielle Produktion aus Energiequellen in Bilanzgebiet","Mobilität",null,null,"Nachfrage ohne Effizienz",null,"Nachfrage ohne Effizienz"]
[{"$f":"Calc_Gmd!A575","v":{"$error":"#N/A"}},{"$f":"Calc_Gmd!B575","v":571},{"$f":"Calc_Gmd!C575","v":0},{"$f":"Calc_Gmd!D575","v":2035},"Aktuelle und potenzielle Produktion aus Energiequellen in Bilanzgebiet","Mobilität",null,null,"Nachfrage ohne Effizienz",null,"Nachfrage ohne Effizienz"]
[{"$f":"Calc_Gmd!A576","v":{"$error":"#N/A"}},{"$f":"Calc_Gmd!B576","v":572},{"$f":"Calc_Gmd!C576","v":0},{"$f":"Calc_Gmd!D576","v":2050},"Aktuelle und potenzielle Produktion aus Energiequellen in Bilanzgebiet","Mobilität",null,null,"Nachfrage ohne Effizienz",null,"Nachfrage ohne Effizienz"]
[{"$f":"Calc_Gmd!A577","v":{"$error":"#N/A"}},{"$f":"Calc_Gmd!B577","v":573},{"$f":"Calc_Gmd!C577","v":0},{"$f":"Calc_Gmd!D577","v":2025},"Aktuelle und potenzielle Produktion aus Energiequellen in Bilanzgebiet","Mobilität",null,null,"Effizienz",null,"Effizienz"]
[{"$f":"Calc_Gmd!A578","v":{"$error":"#N/A"}},{"$f":"Calc_Gmd!B578","v":574},{"$f":"Calc_Gmd!C578","v":0},{"$f":"Calc_Gmd!D578","v":2035},"Aktuelle und potenzielle Produktion aus Energiequellen in Bilanzgebiet","Mobilität",null,null,"Effizienz",null,"Effizienz"]
[{"$f":"Calc_Gmd!A579","v":{"$error":"#N/A"}},{"$f":"Calc_Gmd!B579","v":575},{"$f":"Calc_Gmd!C579","v":0},{"$f":"Calc_Gmd!D579","v":2050},"Aktuelle und potenzielle Produktion aus Energiequellen in Bilanzgebiet","Mobilität",null,null,"Effizienz",null,"Effizienz"]
[{"$f":"Calc_Gmd!A580","v":{"$error":"#N/A"}},{"$f":"Calc_Gmd!B580","v":576},{"$f":"Calc_Gmd!C580","v":0},{"$f":"Calc_Gmd!D580","v":2025},"Aktuelle und potenzielle Produktion aus Energiequellen in Bilanzgebiet","Mobilität",null,null,"Nachfrage mit Effizienz",null,"Nachfrage mit Effizienz"]
[{"$f":"Calc_Gmd!A581","v":{"$error":"#N/A"}},{"$f":"Calc_Gmd!B581","v":577},{"$f":"Calc_Gmd!C581","v":0},{"$f":"Calc_Gmd!D581","v":2035},"Aktuelle und potenzielle Produktion aus Energiequellen in Bilanzgebiet","Mobilität",null,null,"Nachfrage mit Effizienz",null,"Nachfrage mit Effizienz"]
[{"$f":"Calc_Gmd!A582","v":{"$error":"#N/A"}},{"$f":"Calc_Gmd!B582","v":578},{"$f":"Calc_Gmd!C582","v":0},{"$f":"Calc_Gmd!D582","v":2050},"Aktuelle und potenzielle Produktion aus Energiequellen in Bilanzgebiet","Mobilität",null,null,"Nachfrage mit Effizienz",null,"Nachfrage mit Effizienz"]
[{"$f":"Calc_Gmd!A583","v":{"$error":"#N/A"}},{"$f":"Calc_Gmd!B583","v":579},{"$f":"Calc_Gmd!C583","v":0},{"$f":"Calc_Gmd!D583","v":2025},"Aktuelle und potenzielle Produktion aus Energiequellen in Bilanzgebiet","Mobilität",null,null,null,null,"Effizienzpotenzial gegenüber Nachfr. ohne Eff."]
[{"$f":"Calc_Gmd!A584","v":{"$error":"#N/A"}},{"$f":"Calc_Gmd!B584","v":580},{"$f":"Calc_Gmd!C584","v":0},{"$f":"Calc_Gmd!D584","v":2035},"Aktuelle und potenzielle Produktion aus Energiequellen in Bilanzgebiet","Mobilität",null,null,null,null,"Effizienzpotenzial gegenüber Nachfr. ohne Eff."]
[{"$f":"Calc_Gmd!A585","v":{"$error":"#N/A"}},{"$f":"Calc_Gmd!B585","v":581},{"$f":"Calc_Gmd!C585","v":0},{"$f":"Calc_Gmd!D585","v":2050},"Aktuelle und potenzielle Produktion aus Energiequellen in Bilanzgebiet","Mobilität",null,null,null,null,"Effizienzpotenzial gegenüber Nachfr. ohne Eff."]
[{"$f":"Calc_Gmd!A586","v":{"$error":"#N/A"}},{"$f":"Calc_Gmd!B586","v":582},{"$f":"Calc_Gmd!C586","v":0},{"$f":"Calc_Gmd!D586","v":2025},"Aktuelle und potenzielle Produktion aus Energiequellen in Bilanzgebiet","Mobilität",null,null,null,null,"Nachfrageveränderung mit Effizienz zu neustem Bilanzjahr"]
[{"$f":"Calc_Gmd!A587","v":{"$error":"#N/A"}},{"$f":"Calc_Gmd!B587","v":583},{"$f":"Calc_Gmd!C587","v":0},{"$f":"Calc_Gmd!D587","v":2035},"Aktuelle und potenzielle Produktion aus Energiequellen in Bilanzgebiet","Mobilität",null,null,null,null,"Nachfrageveränderung mit Effizienz zu neustem Bilanzjahr"]
[{"$f":"Calc_Gmd!A588","v":{"$error":"#N/A"}},{"$f":"Calc_Gmd!B588","v":584},{"$f":"Calc_Gmd!C588","v":0},{"$f":"Calc_Gmd!D588","v":2050},"Aktuelle und potenzielle Produktion aus Energiequellen in Bilanzgebiet","Mobilität",null,null,null,null,"Nachfrageveränderung mit Effizienz zu neustem Bilanzjahr"]
[{"$f":"Calc_Gmd!A589","v":{"$error":"#N/A"}},{"$f":"Calc_Gmd!B589","v":585},{"$f":"Calc_Gmd!C589","v":0},{"$f":"Calc_Gmd!D589","v":0},"Aktuelle und potenzielle Produktion aus Energiequellen in Bilanzgebiet","Mobilität",null,null,null,null,"Autonomiegrad mit Potenzialen"]
[{"$f":"Calc_Gmd!A590","v":{"$error":"#N/A"}},{"$f":"Calc_Gmd!B590","v":586},{"$f":"Calc_Gmd!C590","v":0},{"$f":"Calc_Gmd!D590","v":2025},"Aktuelle und potenzielle Produktion aus Energiequellen in Bilanzgebiet","Mobilität",null,null,null,null,"Autonomiegrad mit Potenzialen"]
[{"$f":"Calc_Gmd!A591","v":{"$error":"#N/A"}},{"$f":"Calc_Gmd!B591","v":587},{"$f":"Calc_Gmd!C591","v":0},{"$f":"Calc_Gmd!D591","v":2035},"Aktuelle und potenzielle Produktion aus Energiequellen in Bilanzgebiet","Mobilität",null,null,null,null,"Autonomiegrad mit Potenzialen"]
[{"$f":"Calc_Gmd!A592","v":{"$error":"#N/A"}},{"$f":"Calc_Gmd!B592","v":588},{"$f":"Calc_Gmd!C592","v":0},{"$f":"Calc_Gmd!D592","v":2050},"Aktuelle und potenzielle Produktion aus Energiequellen in Bilanzgebiet","Mobilität",null,null,null,null,"Autonomiegrad mit Potenzialen"]
[{"$f":"Calc_Gmd!A593","v":{"$error":"#N/A"}},{"$f":"Calc_Gmd!B593","v":589},{"$f":"Calc_Gmd!C593","v":0},{"$f":"Calc_Gmd!D593","v":0},"Aktuelle und potenzielle Produktion aus Energiequellen in Bilanzgebiet","Mobilität",null,null,null,null,"Anteil Import / Suffizienz"]
[{"$f":"Calc_Gmd!A594","v":{"$error":"#N/A"}},{"$f":"Calc_Gmd!B594","v":590},{"$f":"Calc_Gmd!C594","v":0},{"$f":"Calc_Gmd!D594","v":2025},"Aktuelle und potenzielle Produktion aus Energiequellen in Bilanzgebiet","Mobilität",null,null,null,null,"Anteil Import / Suffizienz"]
[{"$f":"Calc_Gmd!A595","v":{"$error":"#N/A"}},{"$f":"Calc_Gmd!B595","v":591},{"$f":"Calc_Gmd!C595","v":0},{"$f":"Calc_Gmd!D595","v":2035},"Aktuelle und potenzielle Produktion aus Energiequellen in Bilanzgebiet","Mobilität",null,null,null,null,"Anteil Import / Suffizienz"]
[{"$f":"Calc_Gmd!A596","v":{"$error":"#N/A"}},{"$f":"Calc_Gmd!B596","v":592},{"$f":"Calc_Gmd!C596","v":0},{"$f":"Calc_Gmd!D596","v":2050},"Aktuelle und potenzielle Produktion aus Energiequellen in Bilanzgebiet","Mobilität",null,null,null,null,"Anteil Import / Suffizienz"]
[{"$f":"Calc_Gmd!A597","v":{"$error":"#N/A"}},{"$f":"Calc_Gmd!B597","v":593},{"$f":"Calc_Gmd!C597","v":0},{"$f":"Calc_Gmd!D597","v":0},"Aktuelle und potenzielle Produktion aus Energiequellen in Bilanzgebiet","Total",null,null,"Import / Suffizienz",null,"Import / Suffizienz"]
[{"$f":"Calc_Gmd!A598","v":{"$error":"#N/A"}},{"$f":"Calc_Gmd!B598","v":594},{"$f":"Calc_Gmd!C598","v":0},{"$f":"Calc_Gmd!D598","v":2025},"Aktuelle und potenzielle Produktion aus Energiequellen in Bilanzgebiet","Total",null,null,"Import / Suffizienz",null,"Import / Suffizienz"]
[{"$f":"Calc_Gmd!A599","v":{"$error":"#N/A"}},{"$f":"Calc_Gmd!B599","v":595},{"$f":"Calc_Gmd!C599","v":0},{"$f":"Calc_Gmd!D599","v":2035},"Aktuelle und potenzielle Produktion aus Energiequellen in Bilanzgebiet","Total",null,null,"Import / Suffizienz",null,"Import / Suffizienz"]
[{"$f":"Calc_Gmd!A600","v":{"$error":"#N/A"}},{"$f":"Calc_Gmd!B600","v":596},{"$f":"Calc_Gmd!C600","v":0},{"$f":"Calc_Gmd!D600","v":2050},"Aktuelle und potenzielle Produktion aus Energiequellen in Bilanzgebiet","Total",null,null,"Import / Suffizienz",null,"Import / Suffizienz"]
[{"$f":"Calc_Gmd!A601","v":{"$error":"#N/A"}},{"$f":"Calc_Gmd!B601","v":597},{"$f":"Calc_Gmd!C601","v":0},{"$f":"Calc_Gmd!D601","v":0},"Aktuelle und potenzielle Produktion aus Energiequellen in Bilanzgebiet","Total",null,null,"Kehrichtverbrennung",null,"lokale erneuerbare Produktion"]
[{"$f":"Calc_Gmd!A602","v":{"$error":"#N/A"}},{"$f":"Calc_Gmd!B602","v":598},{"$f":"Calc_Gmd!C602","v":0},{"$f":"Calc_Gmd!D602","v":0},"Aktuelle und potenzielle Produktion aus Energiequellen in Bilanzgebiet","Total",null,null,"Biomasse",null,"lokale erneuerbare Produktion"]
[{"$f":"Calc_Gmd!A603","v":{"$error":"#N/A"}},{"$f":"Calc_Gmd!B603","v":599},{"$f":"Calc_Gmd!C603","v":0},{"$f":"Calc_Gmd!D603","v":0},"Aktuelle und potenzielle Produktion aus Energiequellen in Bilanzgebiet","Total",null,null,"Umweltwärmenutzung",null,"lokale erneuerbare Produktion"]
[{"$f":"Calc_Gmd!A604","v":{"$error":"#N/A"}},{"$f":"Calc_Gmd!B604","v":600},{"$f":"Calc_Gmd!C604","v":0},{"$f":"Calc_Gmd!D604","v":0},"Aktuelle und potenzielle Produktion aus Energiequellen in Bilanzgebiet","Total",null,null,"Geothermie",null,"lokale erneuerbare Produktion"]
[{"$f":"Calc_Gmd!A605","v":{"$error":"#N/A"}},{"$f":"Calc_Gmd!B605","v":601},{"$f":"Calc_Gmd!C605","v":0},{"$f":"Calc_Gmd!D605","v":0},"Aktuelle und potenzielle Produktion aus Energiequellen in Bilanzgebiet","Total",null,null,"Abwärmenutzung",null,"lokale erneuerbare Produktion"]
[{"$f":"Calc_Gmd!A606","v":{"$error":"#N/A"}},{"$f":"Calc_Gmd!B606","v":602},{"$f":"Calc_Gmd!C606","v":0},{"$f":"Calc_Gmd!D606","v":0},"Aktuelle und potenzielle Produktion aus Energiequellen in Bilanzgebiet","Total",null,null,"Wasserkraft",null,"lokale erneuerbare Produktion"]
[{"$f":"Calc_Gmd!A607","v":{"$error":"#N/A"}},{"$f":"Calc_Gmd!B607","v":603},{"$f":"Calc_Gmd!C607","v":0},{"$f":"Calc_Gmd!D607","v":0},"Aktuelle und potenzielle Produktion aus Energiequellen in Bilanzgebiet","Total",null,null,"Solarthermie (ohne sais. Speicher) + PV",null,"lokale erneuerbare Produktion"]
[{"$f":"Calc_Gmd!A608","v":{"$error":"#N/A"}},{"$f":"Calc_Gmd!B608","v":604},{"$f":"Calc_Gmd!C608","v":0},{"$f":"Calc_Gmd!D608","v":0},"Aktuelle und potenzielle Produktion aus Energiequellen in Bilanzgebiet","Total",null,null,"Windenergie",null,"lokale erneuerbare Produktion"]
[{"$f":"Calc_Gmd!A609","v":{"$error":"#N/A"}},{"$f":"Calc_Gmd!B609","v":605},{"$f":"Calc_Gmd!C609","v":0},{"$f":"Calc_Gmd!D609","v":0},"Aktuelle und potenzielle Produktion aus Energiequellen in Bilanzgebiet","Total",null,null,"Sonstige",null,"lokale erneuerbare Produktion"]
[{"$f":"Calc_Gmd!A610","v":{"$error":"#N/A"}},{"$f":"Calc_Gmd!B610","v":606},{"$f":"Calc_Gmd!C610","v":0},{"$f":"Calc_Gmd!D610","v":2025},"Aktuelle und potenzielle Produktion aus Energiequellen in Bilanzgebiet","Total",null,null,"Kehrichtverbrennung",null,"lokale erneuerbare Produktion"]
[{"$f":"Calc_Gmd!A611","v":{"$error":"#N/A"}},{"$f":"Calc_Gmd!B611","v":607},{"$f":"Calc_Gmd!C611","v":0},{"$f":"Calc_Gmd!D611","v":2025},"Aktuelle und potenzielle Produktion aus Energiequellen in Bilanzgebiet","Total",null,null,"Biomasse",null,"lokale erneuerbare Produktion"]
[{"$f":"Calc_Gmd!A612","v":{"$error":"#N/A"}},{"$f":"Calc_Gmd!B612","v":608},{"$f":"Calc_Gmd!C612","v":0},{"$f":"Calc_Gmd!D612","v":2025},"Aktuelle und potenzielle Produktion aus Energiequellen in Bilanzgebiet","Total",null,null,"Geothermie",null,"lokale erneuerbare Produktion"]
[{"$f":"Calc_Gmd!A613","v":{"$error":"#N/A"}},{"$f":"Calc_Gmd!B613","v":609},{"$f":"Calc_Gmd!C613","v":0},{"$f":"Calc_Gmd!D613","v":2025},"Aktuelle und potenzielle Produktion aus Energiequellen in Bilanzgebiet","Total",null,null,"Oberflächennahe Geothermie und Grundwasser",null,"lokale erneuerbare Produktion"]
[{"$f":"Calc_Gmd!A614","v":{"$error":"#N/A"}},{"$f":"Calc_Gmd!B614","v":610},{"$f":"Calc_Gmd!C614","v":0},{"$f":"Calc_Gmd!D614","v":2025},"Aktuelle und potenzielle Produktion aus Energiequellen in Bilanzgebiet","Total",null,null,"Oberflächenwassernutzung",null,"lokale erneuerbare Produktion"]
[{"$f":"Calc_Gmd!A615","v":{"$error":"#N/A"}},{"$f":"Calc_Gmd!B615","v":611},{"$f":"Calc_Gmd!C615","v":0},{"$f":"Calc_Gmd!D615","v":2025},"Aktuelle und potenzielle Produktion aus Energiequellen in Bilanzgebiet","Total",null,null,"Abwasserwärmenutzung",null,"lokale erneuerbare Produktion"]
[{"$f":"Calc_Gmd!A616","v":{"$error":"#N/A"}},{"$f":"Calc_Gmd!B616","v":612},{"$f":"Calc_Gmd!C616","v":0},{"$f":"Calc_Gmd!D616","v":2025},"Aktuelle und potenzielle Produktion aus Energiequellen in Bilanzgebiet","Total",null,null,"Abwärmenutzung",null,"lokale erneuerbare Produktion"]
[{"$f":"Calc_Gmd!A617","v":{"$error":"#N/A"}},{"$f":"Calc_Gmd!B617","v":613},{"$f":"Calc_Gmd!C617","v":0},{"$f":"Calc_Gmd!D617","v":2025},"Aktuelle und potenzielle Produktion aus Energiequellen in Bilanzgebiet","Total",null,null,"Wasserkraft",null,"lokale erneuerbare Produktion"]
[{"$f":"Calc_Gmd!A618","v":{"$error":"#N/A"}},{"$f":"Calc_Gmd!B618","v":614},{"$f":"Calc_Gmd!C618","v":0},{"$f":"Calc_Gmd!D618","v":2025},"Aktuelle und potenzielle Produktion aus Energiequellen in Bilanzgebiet","Total",null,null,"Solarthermie (ohne sais. Speicher) + PV",null,"lokale erneuerbare Produktion"]
[{"$f":"Calc_Gmd!A619","v":{"$error":"#N/A"}},{"$f":"Calc_Gmd!B619","v":615},{"$f":"Calc_Gmd!C619","v":0},{"$f":"Calc_Gmd!D619","v":2025},"Aktuelle und potenzielle Produktion aus Energiequellen in Bilanzgebiet","Total",null,null,"Solarthermie bei saisonaler Speicherung im Erdreich",null,"lokale erneuerbare Produktion"]
[{"$f":"Calc_Gmd!A620","v":{"$error":"#N/A"}},{"$f":"Calc_Gmd!B620","v":616},{"$f":"Calc_Gmd!C620","v":0},{"$f":"Calc_Gmd!D620","v":2025},"Aktuelle und potenzielle Produktion aus Energiequellen in Bilanzgebiet","Total",null,null,"Windenergie",null,"lokale erneuerbare Produktion"]
[{"$f":"Calc_Gmd!A621","v":{"$error":"#N/A"}},{"$f":"Calc_Gmd!B621","v":617},{"$f":"Calc_Gmd!C621","v":0},{"$f":"Calc_Gmd!D621","v":2025},"Aktuelle und potenzielle Produktion aus Energiequellen in Bilanzgebiet","Total",null,null,"Sonstige",null,"lokale erneuerbare Produktion"]
[{"$f":"Calc_Gmd!A622","v":{"$error":"#N/A"}},{"$f":"Calc_Gmd!B622","v":618},{"$f":"Calc_Gmd!C622","v":0},{"$f":"Calc_Gmd!D622","v":2035},"Aktuelle und potenzielle Produktion aus Energiequellen in Bilanzgebiet","Total",null,null,"Kehrichtverbrennung",null,"lokale erneuerbare Produktion"]
[{"$f":"Calc_Gmd!A623","v":{"$error":"#N/A"}},{"$f":"Calc_Gmd!B623","v":619},{"$f":"Calc_Gmd!C623","v":0},{"$f":"Calc_Gmd!D623","v":2035},"Aktuelle und potenzielle Produktion aus Energiequellen in Bilanzgebiet","Total",null,null,"Biomasse",null,"lokale erneuerbare Produktion"]
[{"$f":"Calc_Gmd!A624","v":{"$error":"#N/A"}},{"$f":"Calc_Gmd!B624","v":620},{"$f":"Calc_Gmd!C624","v":0},{"$f":"Calc_Gmd!D624","v":2035},"Aktuelle und potenzielle Produktion aus Energiequellen in Bilanzgebiet","Total",null,null,"Geothermie",null,"lokale erneuerbare Produktion"]
[{"$f":"Calc_Gmd!A625","v":{"$error":"#N/A"}},{"$f":"Calc_Gmd!B625","v":621},{"$f":"Calc_Gmd!C625","v":0},{"$f":"Calc_Gmd!D625","v":2035},"Aktuelle und potenzielle Produktion aus Energiequellen in Bilanzgebiet","Total",null,null,"Oberflächennahe Geothermie und Grundwasser",null,"lokale erneuerbare Produktion"]
[{"$f":"Calc_Gmd!A626","v":{"$error":"#N/A"}},{"$f":"Calc_Gmd!B626","v":622},{"$f":"Calc_Gmd!C626","v":0},{"$f":"Calc_Gmd!D626","v":2035},"Aktuelle und potenzielle Produktion aus Energiequellen in Bilanzgebiet","Total",null,null,"Oberflächenwassernutzung",null,"lokale erneuerbare Produktion"]
[{"$f":"Calc_Gmd!A627","v":{"$error":"#N/A"}},{"$f":"Calc_Gmd!B627","v":623},{"$f":"Calc_Gmd!C627","v":0},{"$f":"Calc_Gmd!D627","v":2035},"Aktuelle und potenzielle Produktion aus Energiequellen in Bilanzgebiet","Total",null,null,"Abwasserwärmenutzung",null,"lokale erneuerbare Produktion"]
[{"$f":"Calc_Gmd!A628","v":{"$error":"#N/A"}},{"$f":"Calc_Gmd!B628","v":624},{"$f":"Calc_Gmd!C628","v":0},{"$f":"Calc_Gmd!D628","v":2035},"Aktuelle und potenzielle Produktion aus Energiequellen in Bilanzgebiet","Total",null,null,"Abwärmenutzung",null,"lokale erneuerbare Produktion"]
[{"$f":"Calc_Gmd!A629","v":{"$error":"#N/A"}},{"$f":"Calc_Gmd!B629","v":625},{"$f":"Calc_Gmd!C629","v":0},{"$f":"Calc_Gmd!D629","v":2035},"Aktuelle und potenzielle Produktion aus Energiequellen in Bilanzgebiet","Total",null,null,"Wasserkraft",null,"lokale erneuerbare Produktion"]
[{"$f":"Calc_Gmd!A630","v":{"$error":"#N/A"}},{"$f":"Calc_Gmd!B630","v":626},{"$f":"Calc_Gmd!C630","v":0},{"$f":"Calc_Gmd!D630","v":2035},"Aktuelle und potenzielle Produktion aus Energiequellen in Bilanzgebiet","Total",null,null,"Solarthermie (ohne sais. Speicher) + PV",null,"lokale erneuerbare Produktion"]
[{"$f":"Calc_Gmd!A631","v":{"$error":"#N/A"}},{"$f":"Calc_Gmd!B631","v":627},{"$f":"Calc_Gmd!C631","v":0},{"$f":"Calc_Gmd!D631","v":2035},"Aktuelle und potenzielle Produktion aus Energiequellen in Bilanzgebiet","Total",null,null,"Solarthermie bei saisonaler Speicherung im Erdreich",null,"lokale erneuerbare Produktion"]
[{"$f":"Calc_Gmd!A632","v":{"$error":"#N/A"}},{"$f":"Calc_Gmd!B632","v":628},{"$f":"Calc_Gmd!C632","v":0},{"$f":"Calc_Gmd!D632","v":2035},"Aktuelle und potenzielle Produktion aus Energiequellen in Bilanzgebiet","Total",null,null,"Windenergie",null,"lokale erneuerbare Produktion"]
[{"$f":"Calc_Gmd!A633","v":{"$error":"#N/A"}},{"$f":"Calc_Gmd!B633","v":629},{"$f":"Calc_Gmd!C633","v":0},{"$f":"Calc_Gmd!D633","v":2035},"Aktuelle und potenzielle Produktion aus Energiequellen in Bilanzgebiet","Total",null,null,"Sonstige",null,"lokale erneuerbare Produktion"]
[{"$f":"Calc_Gmd!A634","v":{"$error":"#N/A"}},{"$f":"Calc_Gmd!B634","v":630},{"$f":"Calc_Gmd!C634","v":0},{"$f":"Calc_Gmd!D634","v":2050},"Aktuelle und potenzielle Produktion aus Energiequellen in Bilanzgebiet","Total",null,null,"Kehrichtverbrennung",null,"lokale erneuerbare Produktion"]
[{"$f":"Calc_Gmd!A635","v":{"$error":"#N/A"}},{"$f":"Calc_Gmd!B635","v":631},{"$f":"Calc_Gmd!C635","v":0},{"$f":"Calc_Gmd!D635","v":2050},"Aktuelle und potenzielle Produktion aus Energiequellen in Bilanzgebiet","Total",null,null,"Biomasse",null,"lokale erneuerbare Produktion"]
[{"$f":"Calc_Gmd!A636","v":{"$error":"#N/A"}},{"$f":"Calc_Gmd!B636","v":632},{"$f":"Calc_Gmd!C636","v":0},{"$f":"Calc_Gmd!D636","v":2050},"Aktuelle und potenzielle Produktion aus Energiequellen in Bilanzgebiet","Total",null,null,"Geothermie",null,"lokale erneuerbare Produktion"]
[{"$f":"Calc_Gmd!A637","v":{"$error":"#N/A"}},{"$f":"Calc_Gmd!B637","v":633},{"$f":"Calc_Gmd!C637","v":0},{"$f":"Calc_Gmd!D637","v":2050},"Aktuelle und potenzielle Produktion aus Energiequellen in Bilanzgebiet","Total",null,null,"Oberflächennahe Geothermie und Grundwasser",null,"lokale erneuerbare Produktion"]
[{"$f":"Calc_Gmd!A638","v":{"$error":"#N/A"}},{"$f":"Calc_Gmd!B638","v":634},{"$f":"Calc_Gmd!C638","v":0},{"$f":"Calc_Gmd!D638","v":2050},"Aktuelle und potenzielle Produktion aus Energiequellen in Bilanzgebiet","Total",null,null,"Oberflächenwassernutzung",null,"lokale erneuerbare Produktion"]
[{"$f":"Calc_Gmd!A639","v":{"$error":"#N/A"}},{"$f":"Calc_Gmd!B639","v":635},{"$f":"Calc_Gmd!C639","v":0},{"$f":"Calc_Gmd!D639","v":2050},"Aktuelle und potenzielle Produktion aus Energiequellen in Bilanzgebiet","Total",null,null,"Abwasserwärmenutzung",null,"lokale erneuerbare Produktion"]
[{"$f":"Calc_Gmd!A640","v":{"$error":"#N/A"}},{"$f":"Calc_Gmd!B640","v":636},{"$f":"Calc_Gmd!C640","v":0},{"$f":"Calc_Gmd!D640","v":2050},"Aktuelle und potenzielle Produktion aus Energiequellen in Bilanzgebiet","Total",null,null,"Abwärmenutzung",null,"lokale erneuerbare Produktion"]
[{"$f":"Calc_Gmd!A641","v":{"$error":"#N/A"}},{"$f":"Calc_Gmd!B641","v":637},{"$f":"Calc_Gmd!C641","v":0},{"$f":"Calc_Gmd!D641","v":2050},"Aktuelle und potenzielle Produktion aus Energiequellen in Bilanzgebiet","Total",null,null,"Wasserkraft",null,"lokale erneuerbare Produktion"]
[{"$f":"Calc_Gmd!A642","v":{"$error":"#N/A"}},{"$f":"Calc_Gmd!B642","v":638},{"$f":"Calc_Gmd!C642","v":0},{"$f":"Calc_Gmd!D642","v":2050},"Aktuelle und potenzielle Produktion aus Energiequellen in Bilanzgebiet","Total",null,null,"Solarthermie (ohne sais. Speicher) + PV",null,"lokale erneuerbare Produktion"]
[{"$f":"Calc_Gmd!A643","v":{"$error":"#N/A"}},{"$f":"Calc_Gmd!B643","v":639},{"$f":"Calc_Gmd!C643","v":0},{"$f":"Calc_Gmd!D643","v":2050},"Aktuelle und potenzielle Produktion aus Energiequellen in Bilanzgebiet","Total",null,null,"Solarthermie bei saisonaler Speicherung im Erdreich",null,"lokale erneuerbare Produktion"]
[{"$f":"Calc_Gmd!A644","v":{"$error":"#N/A"}},{"$f":"Calc_Gmd!B644","v":640},{"$f":"Calc_Gmd!C644","v":0},{"$f":"Calc_Gmd!D644","v":2050},"Aktuelle und potenzielle Produktion aus Energiequellen in Bilanzgebiet","Total",null,null,"Windenergie",null,"lokale erneuerbare Produktion"]
[{"$f":"Calc_Gmd!A645","v":{"$error":"#N/A"}},{"$f":"Calc_Gmd!B645","v":641},{"$f":"Calc_Gmd!C645","v":0},{"$f":"Calc_Gmd!D645","v":2050},"Aktuelle und potenzielle Produktion aus Energiequellen in Bilanzgebiet","Total",null,null,"Sonstige",null,"lokale erneuerbare Produktion"]
[{"$f":"Calc_Gmd!A646","v":{"$error":"#N/A"}},{"$f":"Calc_Gmd!B646","v":642},{"$f":"Calc_Gmd!C646","v":0},{"$f":"Calc_Gmd!D646","v":0},"Aktuelle und potenzielle Produktion aus Energiequellen in Bilanzgebiet","Total",null,null,null,null,"lokal (bestehend + Potenzial)"]
[{"$f":"Calc_Gmd!A647","v":{"$error":"#N/A"}},{"$f":"Calc_Gmd!B647","v":643},{"$f":"Calc_Gmd!C647","v":0},{"$f":"Calc_Gmd!D647","v":2025},"Aktuelle und potenzielle Produktion aus Energiequellen in Bilanzgebiet","Total",null,null,null,null,"lokal (bestehend + Potenzial)"]
[{"$f":"Calc_Gmd!A648","v":{"$error":"#N/A"}},{"$f":"Calc_Gmd!B648","v":644},{"$f":"Calc_Gmd!C648","v":0},{"$f":"Calc_Gmd!D648","v":2035},"Aktuelle und potenzielle Produktion aus Energiequellen in Bilanzgebiet","Total",null,null,null,null,"lokal (bestehend + Potenzial)"]
[{"$f":"Calc_Gmd!A649","v":{"$error":"#N/A"}},{"$f":"Calc_Gmd!B649","v":645},{"$f":"Calc_Gmd!C649","v":0},{"$f":"Calc_Gmd!D649","v":2050},"Aktuelle und potenzielle Produktion aus Energiequellen in Bilanzgebiet","Total",null,null,null,null,"lokal (bestehend + Potenzial)"]
[{"$f":"Calc_Gmd!A650","v":{"$error":"#N/A"}},{"$f":"Calc_Gmd!B650","v":646},{"$f":"Calc_Gmd!C650","v":0},{"$f":"Calc_Gmd!D650","v":0},"Aktuelle und potenzielle Produktion aus Energiequellen in Bilanzgebiet","Total","Total",null,"Nachfrage ohne Effizienz",null,"Nachfrage ohne Effizienz","ES 2050","Bilanzgebiet"]
[{"$f":"Calc_Gmd!A651","v":{"$error":"#N/A"}},{"$f":"Calc_Gmd!B651","v":647},{"$f":"Calc_Gmd!C651","v":0},{"$f":"Calc_Gmd!D651","v":2025},"Aktuelle und potenzielle Produktion aus Energiequellen in Bilanzgebiet","Total","Total",null,"Nachfrage ohne Effizienz",null,"Nachfrage ohne Effizienz","ES 2050","Bilanzgebiet"]
[{"$f":"Calc_Gmd!A652","v":{"$error":"#N/A"}},{"$f":"Calc_Gmd!B652","v":648},{"$f":"Calc_Gmd!C652","v":0},{"$f":"Calc_Gmd!D652","v":2035},"Aktuelle und potenzielle Produktion aus Energiequellen in Bilanzgebiet","Total","Total",null,"Nachfrage ohne Effizienz",null,"Nachfrage ohne Effizienz","ES 2050","Bilanzgebiet"]
[{"$f":"Calc_Gmd!A653","v":{"$error":"#N/A"}},{"$f":"Calc_Gmd!B653","v":649},{"$f":"Calc_Gmd!C653","v":0},{"$f":"Calc_Gmd!D653","v":2050},"Aktuelle und potenzielle Produktion aus Energiequellen in Bilanzgebiet","Total",null,null,"Nachfrage ohne Effizienz",null,"Nachfrage ohne Effizienz"]
[{"$f":"Calc_Gmd!A654","v":{"$error":"#N/A"}},{"$f":"Calc_Gmd!B654","v":650},{"$f":"Calc_Gmd!C654","v":0},{"$f":"Calc_Gmd!D654","v":2025},"Aktuelle und potenzielle Produktion aus Energiequellen in Bilanzgebiet","Total",null,null,"Effizienz",null,"Effizienz","ES 2050"]
[{"$f":"Calc_Gmd!A655","v":{"$error":"#N/A"}},{"$f":"Calc_Gmd!B655","v":651},{"$f":"Calc_Gmd!C655","v":0},{"$f":"Calc_Gmd!D655","v":2035},"Aktuelle und potenzielle Produktion aus Energiequellen in Bilanzgebiet","Total",null,null,"Effizienz",null,"Effizienz","ES 2050"]
[{"$f":"Calc_Gmd!A656","v":{"$error":"#N/A"}},{"$f":"Calc_Gmd!B656","v":652},{"$f":"Calc_Gmd!C656","v":0},{"$f":"Calc_Gmd!D656","v":2050},"Aktuelle und potenzielle Produktion aus Energiequellen in Bilanzgebiet","Total",null,null,"Effizienz",null,"Effizienz","ES 2050"]
[{"$f":"Calc_Gmd!A657","v":{"$error":"#N/A"}},{"$f":"Calc_Gmd!B657","v":653},{"$f":"Calc_Gmd!C657","v":0},{"$f":"Calc_Gmd!D657","v":2025},"Aktuelle und potenzielle Produktion aus Energiequellen in Bilanzgebiet","Total","Total",null,"Nachfrage mit Effizienz",null,"Nachfrage mit Effizienz","ES 2050","Bilanzgebiet"]
[{"$f":"Calc_Gmd!A658","v":{"$error":"#N/A"}},{"$f":"Calc_Gmd!B658","v":654},{"$f":"Calc_Gmd!C658","v":0},{"$f":"Calc_Gmd!D658","v":2035},"Aktuelle und potenzielle Produktion aus Energiequellen in Bilanzgebiet","Total","Total",null,"Nachfrage mit Effizienz",null,"Nachfrage mit Effizienz","ES 2050","Bilanzgebiet"]
[{"$f":"Calc_Gmd!A659","v":{"$error":"#N/A"}},{"$f":"Calc_Gmd!B659","v":655},{"$f":"Calc_Gmd!C659","v":0},{"$f":"Calc_Gmd!D659","v":2050},"Aktuelle und potenzielle Produktion aus Energiequellen in Bilanzgebiet","Total",null,null,"Nachfrage mit Effizienz",null,"Nachfrage mit Effizienz"]
[{"$f":"Calc_Gmd!A660","v":{"$error":"#N/A"}},{"$f":"Calc_Gmd!B660","v":656},{"$f":"Calc_Gmd!C660","v":0},{"$f":"Calc_Gmd!D660","v":2025},"Aktuelle und potenzielle Produktion aus Energiequellen in Bilanzgebiet","Total",null,null,null,null,"Effizienzpotenzial gegenüber Nachfr. ohne Eff."]
[{"$f":"Calc_Gmd!A661","v":{"$error":"#N/A"}},{"$f":"Calc_Gmd!B661","v":657},{"$f":"Calc_Gmd!C661","v":0},{"$f":"Calc_Gmd!D661","v":2035},"Aktuelle und potenzielle Produktion aus Energiequellen in Bilanzgebiet","Total",null,null,null,null,"Effizienzpotenzial gegenüber Nachfr. ohne Eff."]
[{"$f":"Calc_Gmd!A662","v":{"$error":"#N/A"}},{"$f":"Calc_Gmd!B662","v":658},{"$f":"Calc_Gmd!C662","v":0},{"$f":"Calc_Gmd!D662","v":2050},"Aktuelle und potenzielle Produktion aus Energiequellen in Bilanzgebiet","Total",null,null,null,null,"Effizienzpotenzial gegenüber Nachfr. ohne Eff."]
[{"$f":"Calc_Gmd!A663","v":{"$error":"#N/A"}},{"$f":"Calc_Gmd!B663","v":659},{"$f":"Calc_Gmd!C663","v":0},{"$f":"Calc_Gmd!D663","v":2025},"Aktuelle und potenzielle Produktion aus Energiequellen in Bilanzgebiet","Total",null,null,null,null,"Nachfrageveränderung mit Effizienz zu neustem Bilanzjahr"]
[{"$f":"Calc_Gmd!A664","v":{"$error":"#N/A"}},{"$f":"Calc_Gmd!B664","v":660},{"$f":"Calc_Gmd!C664","v":0},{"$f":"Calc_Gmd!D664","v":2035},"Aktuelle und potenzielle Produktion aus Energiequellen in Bilanzgebiet","Total",null,null,null,null,"Nachfrageveränderung mit Effizienz zu neustem Bilanzjahr"]
[{"$f":"Calc_Gmd!A665","v":{"$error":"#N/A"}},{"$f":"Calc_Gmd!B665","v":661},{"$f":"Calc_Gmd!C665","v":0},{"$f":"Calc_Gmd!D665","v":2050},"Aktuelle und potenzielle Produktion aus Energiequellen in Bilanzgebiet","Total",null,null,null,null,"Nachfrageveränderung mit Effizienz zu neustem Bilanzjahr"]
[{"$f":"Calc_Gmd!A666","v":{"$error":"#N/A"}},{"$f":"Calc_Gmd!B666","v":662},{"$f":"Calc_Gmd!C666","v":0},{"$f":"Calc_Gmd!D666","v":0},"Aktuelle und potenzielle Produktion aus Energiequellen in Bilanzgebiet","Total",null,null,null,null,"Autonomiegrad mit Potenzialen"]
[{"$f":"Calc_Gmd!A667","v":{"$error":"#N/A"}},{"$f":"Calc_Gmd!B667","v":663},{"$f":"Calc_Gmd!C667","v":0},{"$f":"Calc_Gmd!D667","v":2025},"Aktuelle und potenzielle Produktion aus Energiequellen in Bilanzgebiet","Total",null,null,null,null,"Autonomiegrad mit Potenzialen"]
[{"$f":"Calc_Gmd!A668","v":{"$error":"#N/A"}},{"$f":"Calc_Gmd!B668","v":664},{"$f":"Calc_Gmd!C668","v":0},{"$f":"Calc_Gmd!D668","v":2035},"Aktuelle und potenzielle Produktion aus Energiequellen in Bilanzgebiet","Total",null,null,null,null,"Autonomiegrad mit Potenzialen"]
[{"$f":"Calc_Gmd!A669","v":{"$error":"#N/A"}},{"$f":"Calc_Gmd!B669","v":665},{"$f":"Calc_Gmd!C669","v":0},{"$f":"Calc_Gmd!D669","v":2050},"Aktuelle und potenzielle Produktion aus Energiequellen in Bilanzgebiet","Total",null,null,null,null,"Autonomiegrad mit Potenzialen"]
[{"$f":"Calc_Gmd!A670","v":{"$error":"#N/A"}},{"$f":"Calc_Gmd!B670","v":666},{"$f":"Calc_Gmd!C670","v":0},{"$f":"Calc_Gmd!D670","v":0},"Aktuelle und potenzielle Produktion aus Energiequellen in Bilanzgebiet","Total",null,null,null,null,"Anteil Import / Suffizienz"]
[{"$f":"Calc_Gmd!A671","v":{"$error":"#N/A"}},{"$f":"Calc_Gmd!B671","v":667},{"$f":"Calc_Gmd!C671","v":0},{"$f":"Calc_Gmd!D671","v":2025},"Aktuelle und potenzielle Produktion aus Energiequellen in Bilanzgebiet","Total",null,null,null,null,"Anteil Import / Suffizienz"]
[{"$f":"Calc_Gmd!A672","v":{"$error":"#N/A"}},{"$f":"Calc_Gmd!B672","v":668},{"$f":"Calc_Gmd!C672","v":0},{"$f":"Calc_Gmd!D672","v":2035},"Aktuelle und potenzielle Produktion aus Energiequellen in Bilanzgebiet","Total",null,null,null,null,"Anteil Import / Suffizienz"]
[{"$f":"Calc_Gmd!A673","v":{"$error":"#N/A"}},{"$f":"Calc_Gmd!B673","v":669},{"$f":"Calc_Gmd!C673","v":0},{"$f":"Calc_Gmd!D673","v":2050},"Aktuelle und potenzielle Produktion aus Energiequellen in Bilanzgebiet","Total",null,null,null,null,"Anteil Import / Suffizienz"]
[{"$f":"Calc_Gmd!A674","v":{"$error":"#N/A"}},{"$f":"Calc_Gmd!B674","v":670},{"$f":"Calc_Gmd!C674","v":0},{"$f":"Calc_Gmd!D674","v":2025},"Effizienz-Potenziale","Wärme",null,null,null,null,"Sanierung Gebäudepark"]
[{"$f":"Calc_Gmd!A675","v":{"$error":"#N/A"}},{"$f":"Calc_Gmd!B675","v":671},{"$f":"Calc_Gmd!C675","v":0},{"$f":"Calc_Gmd!D675","v":2035},"Effizienz-Potenziale","Wärme",null,null,null,null,"Sanierung Gebäudepark"]
[{"$f":"Calc_Gmd!A676","v":{"$error":"#N/A"}},{"$f":"Calc_Gmd!B676","v":672},{"$f":"Calc_Gmd!C676","v":0},{"$f":"Calc_Gmd!D676","v":2050},"Effizienz-Potenziale","Wärme",null,null,null,null,"Sanierung Gebäudepark"]
[{"$f":"Calc_Gmd!A677","v":{"$error":"#N/A"}},{"$f":"Calc_Gmd!B677","v":673},{"$f":"Calc_Gmd!C677","v":0},{"$f":"Calc_Gmd!D677","v":2025},"Effizienz-Potenziale","Wärme",null,null,null,null,"Betriebsoptimierung Prozesswärme"]
[{"$f":"Calc_Gmd!A678","v":{"$error":"#N/A"}},{"$f":"Calc_Gmd!B678","v":674},{"$f":"Calc_Gmd!C678","v":0},{"$f":"Calc_Gmd!D678","v":2035},"Effizienz-Potenziale","Wärme",null,null,null,null,"Betriebsoptimierung Prozesswärme"]
[{"$f":"Calc_Gmd!A679","v":{"$error":"#N/A"}},{"$f":"Calc_Gmd!B679","v":675},{"$f":"Calc_Gmd!C679","v":0},{"$f":"Calc_Gmd!D679","v":2050},"Effizienz-Potenziale","Wärme",null,null,null,null,"Betriebsoptimierung Prozesswärme"]
[{"$f":"Calc_Gmd!A680","v":{"$error":"#N/A"}},{"$f":"Calc_Gmd!B680","v":676},{"$f":"Calc_Gmd!C680","v":0},{"$f":"Calc_Gmd!D680","v":2025},"Effizienz-Potenziale","Wärme",null,null,null,null,"Betriebsoptimierung Raumwärme/WW"]
[{"$f":"Calc_Gmd!A681","v":{"$error":"#N/A"}},{"$f":"Calc_Gmd!B681","v":677},{"$f":"Calc_Gmd!C681","v":0},{"$f":"Calc_Gmd!D681","v":2035},"Effizienz-Potenziale","Wärme",null,null,null,null,"Betriebsoptimierung Raumwärme/WW"]
[{"$f":"Calc_Gmd!A682","v":{"$error":"#N/A"}},{"$f":"Calc_Gmd!B682","v":678},{"$f":"Calc_Gmd!C682","v":0},{"$f":"Calc_Gmd!D682","v":2050},"Effizienz-Potenziale","Wärme",null,null,null,null,"Betriebsoptimierung Raumwärme/WW"]
[{"$f":"Calc_Gmd!A683","v":{"$error":"#N/A"}},{"$f":"Calc_Gmd!B683","v":679},{"$f":"Calc_Gmd!C683","v":0},{"$f":"Calc_Gmd!D683","v":2025},"Effizienz-Potenziale","Strom",null,null,null,null,"Betriebsoptimierung Strom und best practice Geräte"]
[{"$f":"Calc_Gmd!A684","v":{"$error":"#N/A"}},{"$f":"Calc_Gmd!B684","v":680},{"$f":"Calc_Gmd!C684","v":0},{"$f":"Calc_Gmd!D684","v":2035},"Effizienz-Potenziale","Strom",null,null,null,null,"Betriebsoptimierung Strom und best practice Geräte"]
[{"$f":"Calc_Gmd!A685","v":{"$error":"#N/A"}},{"$f":"Calc_Gmd!B685","v":681},{"$f":"Calc_Gmd!C685","v":0},{"$f":"Calc_Gmd!D685","v":2050},"Effizienz-Potenziale","Strom",null,null,null,null,"Betriebsoptimierung Strom und best practice Geräte"]
[{"$f":"Calc_Gmd!A686","v":{"$error":"#N/A"}},{"$f":"Calc_Gmd!B686","v":682},{"$f":"Calc_Gmd!C686","v":0},{"$f":"Calc_Gmd!D686","v":2025},"Effizienz-Potenziale","Strom",null,null,null,null,"Ersatz Elektroheizungen durch Wärmepumpen"]
[{"$f":"Calc_Gmd!A687","v":{"$error":"#N/A"}},{"$f":"Calc_Gmd!B687","v":683},{"$f":"Calc_Gmd!C687","v":0},{"$f":"Calc_Gmd!D687","v":2035},"Effizienz-Potenziale","Strom",null,null,null,null,"Ersatz Elektroheizungen durch Wärmepumpen"]
[{"$f":"Calc_Gmd!A688","v":{"$error":"#N/A"}},{"$f":"Calc_Gmd!B688","v":684},{"$f":"Calc_Gmd!C688","v":0},{"$f":"Calc_Gmd!D688","v":2050},"Effizienz-Potenziale","Strom",null,null,null,null,"Ersatz Elektroheizungen durch Wärmepumpen"]
[{"$f":"Calc_Gmd!A689","v":{"$error":"#N/A"}},{"$f":"Calc_Gmd!B689","v":685},{"$f":"Calc_Gmd!C689","v":0},{"$f":"Calc_Gmd!D689","v":2025},"Zwischenresultat","Strom",null,null,null,null,"Verbrauch Elektroheizungen"]
[{"$f":"Calc_Gmd!A690","v":{"$error":"#N/A"}},{"$f":"Calc_Gmd!B690","v":686},{"$f":"Calc_Gmd!C690","v":0},{"$f":"Calc_Gmd!D690","v":2035},"Zwischenresultat","Strom",null,null,null,null,"Verbrauch Elektroheizungen"]
[{"$f":"Calc_Gmd!A691","v":{"$error":"#N/A"}},{"$f":"Calc_Gmd!B691","v":687},{"$f":"Calc_Gmd!C691","v":0},{"$f":"Calc_Gmd!D691","v":2050},"Zwischenresultat","Strom",null,null,null,null,"Verbrauch Elektroheizungen"]
[{"$f":"Calc_Gmd!A692","v":{"$error":"#N/A"}},{"$f":"Calc_Gmd!B692","v":688},{"$f":"Calc_Gmd!C692","v":0},{"$f":"Calc_Gmd!D692","v":0},"Wertschöpfung des lokalen Energieverbrauchs","Energieeffizienz",null,null,"Sanierung Gebäudepark",null,null,null,"Ausland"]
[{"$f":"Calc_Gmd!A693","v":{"$error":"#N/A"}},{"$f":"Calc_Gmd!B693","v":689},{"$f":"Calc_Gmd!C693","v":0},{"$f":"Calc_Gmd!D693","v":0},"Wertschöpfung des lokalen Energieverbrauchs","Energieeffizienz",null,null,"Sanierung Gebäudepark",null,null,null,"Ausland."]
[{"$f":"Calc_Gmd!A694","v":{"$error":"#N/A"}},{"$f":"Calc_Gmd!B694","v":690},{"$f":"Calc_Gmd!C694","v":0},{"$f":"Calc_Gmd!D694","v":0},"Wertschöpfung des lokalen Energieverbrauchs","Energieeffizienz",null,null,"Sanierung Gebäudepark",null,null,null,"Schweiz"]
[{"$f":"Calc_Gmd!A695","v":{"$error":"#N/A"}},{"$f":"Calc_Gmd!B695","v":691},{"$f":"Calc_Gmd!C695","v":0},{"$f":"Calc_Gmd!D695","v":0},"Wertschöpfung des lokalen Energieverbrauchs","Energieeffizienz",null,null,"Sanierung Gebäudepark",null,null,null,"Region"]
[{"$f":"Calc_Gmd!A696","v":{"$error":"#N/A"}},{"$f":"Calc_Gmd!B696","v":692},{"$f":"Calc_Gmd!C696","v":0},{"$f":"Calc_Gmd!D696","v":2025},"Wertschöpfung des lokalen Energieverbrauchs","Energieeffizienz",null,null,"Sanierung Gebäudepark",null,null,null,"Ausland"]
[{"$f":"Calc_Gmd!A697","v":{"$error":"#N/A"}},{"$f":"Calc_Gmd!B697","v":693},{"$f":"Calc_Gmd!C697","v":0},{"$f":"Calc_Gmd!D697","v":2025},"Wertschöpfung des lokalen Energieverbrauchs","Energieeffizienz",null,null,"Sanierung Gebäudepark",null,null,null,"Ausland."]
[{"$f":"Calc_Gmd!A698","v":{"$error":"#N/A"}},{"$f":"Calc_Gmd!B698","v":694},{"$f":"Calc_Gmd!C698","v":0},{"$f":"Calc_Gmd!D698","v":2025},"Wertschöpfung des lokalen Energieverbrauchs","Energieeffizienz",null,null,"Sanierung Gebäudepark",null,null,null,"Schweiz"]
[{"$f":"Calc_Gmd!A699","v":{"$error":"#N/A"}},{"$f":"Calc_Gmd!B699","v":695},{"$f":"Calc_Gmd!C699","v":0},{"$f":"Calc_Gmd!D699","v":2025},"Wertschöpfung des lokalen Energieverbrauchs","Energieeffizienz",null,null,"Sanierung Gebäudepark",null,null,null,"Region"]
[{"$f":"Calc_Gmd!A700","v":{"$error":"#N/A"}},{"$f":"Calc_Gmd!B700","v":696},{"$f":"Calc_Gmd!C700","v":0},{"$f":"Calc_Gmd!D700","v":2035},"Wertschöpfung des lokalen Energieverbrauchs","Energieeffizienz",null,null,"Sanierung Gebäudepark",null,null,null,"Ausland"]
[{"$f":"Calc_Gmd!A701","v":{"$error":"#N/A"}},{"$f":"Calc_Gmd!B701","v":697},{"$f":"Calc_Gmd!C701","v":0},{"$f":"Calc_Gmd!D701","v":2035},"Wertschöpfung des lokalen Energieverbrauchs","Energieeffizienz",null,null,"Sanierung Gebäudepark",null,null,null,"Ausland."]
[{"$f":"Calc_Gmd!A702","v":{"$error":"#N/A"}},{"$f":"Calc_Gmd!B702","v":698},{"$f":"Calc_Gmd!C702","v":0},{"$f":"Calc_Gmd!D702","v":2035},"Wertschöpfung des lokalen Energieverbrauchs","Energieeffizienz",null,null,"Sanierung Gebäudepark",null,null,null,"Schweiz"]
[{"$f":"Calc_Gmd!A703","v":{"$error":"#N/A"}},{"$f":"Calc_Gmd!B703","v":699},{"$f":"Calc_Gmd!C703","v":0},{"$f":"Calc_Gmd!D703","v":2035},"Wertschöpfung des lokalen Energieverbrauchs","Energieeffizienz",null,null,"Sanierung Gebäudepark",null,null,null,"Region"]
[{"$f":"Calc_Gmd!A704","v":{"$error":"#N/A"}},{"$f":"Calc_Gmd!B704","v":700},{"$f":"Calc_Gmd!C704","v":0},{"$f":"Calc_Gmd!D704","v":2050},"Wertschöpfung des lokalen Energieverbrauchs","Energieeffizienz",null,null,"Sanierung Gebäudepark",null,null,null,"Ausland"]
[{"$f":"Calc_Gmd!A705","v":{"$error":"#N/A"}},{"$f":"Calc_Gmd!B705","v":701},{"$f":"Calc_Gmd!C705","v":0},{"$f":"Calc_Gmd!D705","v":2050},"Wertschöpfung des lokalen Energieverbrauchs","Energieeffizienz",null,null,"Sanierung Gebäudepark",null,null,null,"Ausland."]
[{"$f":"Calc_Gmd!A706","v":{"$error":"#N/A"}},{"$f":"Calc_Gmd!B706","v":702},{"$f":"Calc_Gmd!C706","v":0},{"$f":"Calc_Gmd!D706","v":2050},"Wertschöpfung des lokalen Energieverbrauchs","Energieeffizienz",null,null,"Sanierung Gebäudepark",null,null,null,"Schweiz"]
[{"$f":"Calc_Gmd!A707","v":{"$error":"#N/A"}},{"$f":"Calc_Gmd!B707","v":703},{"$f":"Calc_Gmd!C707","v":0},{"$f":"Calc_Gmd!D707","v":2050},"Wertschöpfung des lokalen Energieverbrauchs","Energieeffizienz",null,null,"Sanierung Gebäudepark",null,null,null,"Region"]
[{"$f":"Calc_Gmd!A708","v":{"$error":"#N/A"}},{"$f":"Calc_Gmd!B708","v":704},{"$f":"Calc_Gmd!C708","v":0},{"$f":"Calc_Gmd!D708","v":0},"Wertschöpfung des lokalen Energieverbrauchs","Wärme",null,null,"Solarthermie",null,null,null,"Ausland"]
[{"$f":"Calc_Gmd!A709","v":{"$error":"#N/A"}},{"$f":"Calc_Gmd!B709","v":705},{"$f":"Calc_Gmd!C709","v":0},{"$f":"Calc_Gmd!D709","v":0},"Wertschöpfung des lokalen Energieverbrauchs","Wärme",null,null,"Biomasse (Wärme)",null,null,null,"Ausland"]
[{"$f":"Calc_Gmd!A710","v":{"$error":"#N/A"}},{"$f":"Calc_Gmd!B710","v":706},{"$f":"Calc_Gmd!C710","v":0},{"$f":"Calc_Gmd!D710","v":0},"Wertschöpfung des lokalen Energieverbrauchs","Wärme",null,null,"Wärmepumpen (inkl. tiefe Geothermie)",null,null,null,"Ausland"]
[{"$f":"Calc_Gmd!A711","v":{"$error":"#N/A"}},{"$f":"Calc_Gmd!B711","v":707},{"$f":"Calc_Gmd!C711","v":0},{"$f":"Calc_Gmd!D711","v":0},"Wertschöpfung des lokalen Energieverbrauchs","Wärme",null,null,"Abwärme Gewerbe / Industrie",null,null,null,"Ausland"]
[{"$f":"Calc_Gmd!A712","v":{"$error":"#N/A"}},{"$f":"Calc_Gmd!B712","v":708},{"$f":"Calc_Gmd!C712","v":0},{"$f":"Calc_Gmd!D712","v":0},"Wertschöpfung des lokalen Energieverbrauchs","Wärme",null,null,"Kehrichtverbrennung",null,null,null,"Ausland"]
[{"$f":"Calc_Gmd!A713","v":{"$error":"#N/A"}},{"$f":"Calc_Gmd!B713","v":709},{"$f":"Calc_Gmd!C713","v":0},{"$f":"Calc_Gmd!D713","v":0},"Wertschöpfung des lokalen Energieverbrauchs","Wärme",null,null,"Elektroheizungen",null,null,null,"Ausland"]
[{"$f":"Calc_Gmd!A714","v":{"$error":"#N/A"}},{"$f":"Calc_Gmd!B714","v":710},{"$f":"Calc_Gmd!C714","v":0},{"$f":"Calc_Gmd!D714","v":0},"Wertschöpfung des lokalen Energieverbrauchs","Wärme",null,null,"Heizöl",null,null,null,"Ausland"]
[{"$f":"Calc_Gmd!A715","v":{"$error":"#N/A"}},{"$f":"Calc_Gmd!B715","v":711},{"$f":"Calc_Gmd!C715","v":0},{"$f":"Calc_Gmd!D715","v":0},"Wertschöpfung des lokalen Energieverbrauchs","Wärme",null,null,"Erdgas",null,null,null,"Ausland"]
[{"$f":"Calc_Gmd!A716","v":{"$error":"#N/A"}},{"$f":"Calc_Gmd!B716","v":712},{"$f":"Calc_Gmd!C716","v":0},{"$f":"Calc_Gmd!D716","v":0},"Wertschöpfung des lokalen Energieverbrauchs","Wärme",null,null,"Kohle / Koks",null,null,null,"Ausland"]
[{"$f":"Calc_Gmd!A717","v":{"$error":"#N/A"}},{"$f":"Calc_Gmd!B717","v":713},{"$f":"Calc_Gmd!C717","v":0},{"$f":"Calc_Gmd!D717","v":0},"Wertschöpfung des lokalen Energieverbrauchs","Wärme",null,null,"Solarthermie",null,null,null,"Ausland."]
[{"$f":"Calc_Gmd!A718","v":{"$error":"#N/A"}},{"$f":"Calc_Gmd!B718","v":714},{"$f":"Calc_Gmd!C718","v":0},{"$f":"Calc_Gmd!D718","v":0},"Wertschöpfung des lokalen Energieverbrauchs","Wärme",null,null,"Biomasse (Wärme)",null,null,null,"Ausland."]
[{"$f":"Calc_Gmd!A719","v":{"$error":"#N/A"}},{"$f":"Calc_Gmd!B719","v":715},{"$f":"Calc_Gmd!C719","v":0},{"$f":"Calc_Gmd!D719","v":0},"Wertschöpfung des lokalen Energieverbrauchs","Wärme",null,null,"Wärmepumpen (inkl. tiefe Geothermie)",null,null,null,"Ausland."]
[{"$f":"Calc_Gmd!A720","v":{"$error":"#N/A"}},{"$f":"Calc_Gmd!B720","v":716},{"$f":"Calc_Gmd!C720","v":0},{"$f":"Calc_Gmd!D720","v":0},"Wertschöpfung des lokalen Energieverbrauchs","Wärme",null,null,"Abwärme Gewerbe / Industrie",null,null,null,"Ausland."]
[{"$f":"Calc_Gmd!A721","v":{"$error":"#N/A"}},{"$f":"Calc_Gmd!B721","v":717},{"$f":"Calc_Gmd!C721","v":0},{"$f":"Calc_Gmd!D721","v":0},"Wertschöpfung des lokalen Energieverbrauchs","Wärme",null,null,"Kehrichtverbrennung",null,null,null,"Ausland."]
[{"$f":"Calc_Gmd!A722","v":{"$error":"#N/A"}},{"$f":"Calc_Gmd!B722","v":718},{"$f":"Calc_Gmd!C722","v":0},{"$f":"Calc_Gmd!D722","v":0},"Wertschöpfung des lokalen Energieverbrauchs","Wärme",null,null,"Elektroheizungen",null,null,null,"Ausland."]
[{"$f":"Calc_Gmd!A723","v":{"$error":"#N/A"}},{"$f":"Calc_Gmd!B723","v":719},{"$f":"Calc_Gmd!C723","v":0},{"$f":"Calc_Gmd!D723","v":0},"Wertschöpfung des lokalen Energieverbrauchs","Wärme",null,null,"Heizöl",null,null,null,"Ausland."]
[{"$f":"Calc_Gmd!A724","v":{"$error":"#N/A"}},{"$f":"Calc_Gmd!B724","v":720},{"$f":"Calc_Gmd!C724","v":0},{"$f":"Calc_Gmd!D724","v":0},"Wertschöpfung des lokalen Energieverbrauchs","Wärme",null,null,"Erdgas",null,null,null,"Ausland."]
[{"$f":"Calc_Gmd!A725","v":{"$error":"#N/A"}},{"$f":"Calc_Gmd!B725","v":721},{"$f":"Calc_Gmd!C725","v":0},{"$f":"Calc_Gmd!D725","v":0},"Wertschöpfung des lokalen Energieverbrauchs","Wärme",null,null,"Kohle / Koks",null,null,null,"Ausland."]
[{"$f":"Calc_Gmd!A726","v":{"$error":"#N/A"}},{"$f":"Calc_Gmd!B726","v":722},{"$f":"Calc_Gmd!C726","v":0},{"$f":"Calc_Gmd!D726","v":0},"Wertschöpfung des lokalen Energieverbrauchs","Wärme",null,null,"Solarthermie",null,null,null,"Schweiz"]
[{"$f":"Calc_Gmd!A727","v":{"$error":"#N/A"}},{"$f":"Calc_Gmd!B727","v":723},{"$f":"Calc_Gmd!C727","v":0},{"$f":"Calc_Gmd!D727","v":0},"Wertschöpfung des lokalen Energieverbrauchs","Wärme",null,null,"Biomasse (Wärme)",null,null,null,"Schweiz"]
[{"$f":"Calc_Gmd!A728","v":{"$error":"#N/A"}},{"$f":"Calc_Gmd!B728","v":724},{"$f":"Calc_Gmd!C728","v":0},{"$f":"Calc_Gmd!D728","v":0},"Wertschöpfung des lokalen Energieverbrauchs","Wärme",null,null,"Wärmepumpen (inkl. tiefe Geothermie)",null,null,null,"Schweiz"]
[{"$f":"Calc_Gmd!A729","v":{"$error":"#N/A"}},{"$f":"Calc_Gmd!B729","v":725},{"$f":"Calc_Gmd!C729","v":0},{"$f":"Calc_Gmd!D729","v":0},"Wertschöpfung des lokalen Energieverbrauchs","Wärme",null,null,"Abwärme Gewerbe / Industrie",null,null,null,"Schweiz"]
[{"$f":"Calc_Gmd!A730","v":{"$error":"#N/A"}},{"$f":"Calc_Gmd!B730","v":726},{"$f":"Calc_Gmd!C730","v":0},{"$f":"Calc_Gmd!D730","v":0},"Wertschöpfung des lokalen Energieverbrauchs","Wärme",null,null,"Kehrichtverbrennung",null,null,null,"Schweiz"]
[{"$f":"Calc_Gmd!A731","v":{"$error":"#N/A"}},{"$f":"Calc_Gmd!B731","v":727},{"$f":"Calc_Gmd!C731","v":0},{"$f":"Calc_Gmd!D731","v":0},"Wertschöpfung des lokalen Energieverbrauchs","Wärme",null,null,"Elektroheizungen",null,null,null,"Schweiz"]
[{"$f":"Calc_Gmd!A732","v":{"$error":"#N/A"}},{"$f":"Calc_Gmd!B732","v":728},{"$f":"Calc_Gmd!C732","v":0},{"$f":"Calc_Gmd!D732","v":0},"Wertschöpfung des lokalen Energieverbrauchs","Wärme",null,null,"Heizöl",null,null,null,"Schweiz"]
[{"$f":"Calc_Gmd!A733","v":{"$error":"#N/A"}},{"$f":"Calc_Gmd!B733","v":729},{"$f":"Calc_Gmd!C733","v":0},{"$f":"Calc_Gmd!D733","v":0},"Wertschöpfung des lokalen Energieverbrauchs","Wärme",null,null,"Erdgas",null,null,null,"Schweiz"]
[{"$f":"Calc_Gmd!A734","v":{"$error":"#N/A"}},{"$f":"Calc_Gmd!B734","v":730},{"$f":"Calc_Gmd!C734","v":0},{"$f":"Calc_Gmd!D734","v":0},"Wertschöpfung des lokalen Energieverbrauchs","Wärme",null,null,"Kohle / Koks",null,null,null,"Schweiz"]
[{"$f":"Calc_Gmd!A735","v":{"$error":"#N/A"}},{"$f":"Calc_Gmd!B735","v":731},{"$f":"Calc_Gmd!C735","v":0},{"$f":"Calc_Gmd!D735","v":0},"Wertschöpfung des lokalen Energieverbrauchs","Wärme",null,null,"Solarthermie",null,null,null,"Region"]
[{"$f":"Calc_Gmd!A736","v":{"$error":"#N/A"}},{"$f":"Calc_Gmd!B736","v":732},{"$f":"Calc_Gmd!C736","v":0},{"$f":"Calc_Gmd!D736","v":0},"Wertschöpfung des lokalen Energieverbrauchs","Wärme",null,null,"Biomasse (Wärme)",null,null,null,"Region"]
[{"$f":"Calc_Gmd!A737","v":{"$error":"#N/A"}},{"$f":"Calc_Gmd!B737","v":733},{"$f":"Calc_Gmd!C737","v":0},{"$f":"Calc_Gmd!D737","v":0},"Wertschöpfung des lokalen Energieverbrauchs","Wärme",null,null,"Wärmepumpen (inkl. tiefe Geothermie)",null,null,null,"Region"]
[{"$f":"Calc_Gmd!A738","v":{"$error":"#N/A"}},{"$f":"Calc_Gmd!B738","v":734},{"$f":"Calc_Gmd!C738","v":0},{"$f":"Calc_Gmd!D738","v":0},"Wertschöpfung des lokalen Energieverbrauchs","Wärme",null,null,"Abwärme Gewerbe / Industrie",null,null,null,"Region"]
[{"$f":"Calc_Gmd!A739","v":{"$error":"#N/A"}},{"$f":"Calc_Gmd!B739","v":735},{"$f":"Calc_Gmd!C739","v":0},{"$f":"Calc_Gmd!D739","v":0},"Wertschöpfung des lokalen Energieverbrauchs","Wärme",null,null,"Kehrichtverbrennung",null,null,null,"Region"]
[{"$f":"Calc_Gmd!A740","v":{"$error":"#N/A"}},{"$f":"Calc_Gmd!B740","v":736},{"$f":"Calc_Gmd!C740","v":0},{"$f":"Calc_Gmd!D740","v":0},"Wertschöpfung des lokalen Energieverbrauchs","Wärme",null,null,"Elektroheizungen",null,null,null,"Region"]
[{"$f":"Calc_Gmd!A741","v":{"$error":"#N/A"}},{"$f":"Calc_Gmd!B741","v":737},{"$f":"Calc_Gmd!C741","v":0},{"$f":"Calc_Gmd!D741","v":0},"Wertschöpfung des lokalen Energieverbrauchs","Wärme",null,null,"Heizöl",null,null,null,"Region"]
[{"$f":"Calc_Gmd!A742","v":{"$error":"#N/A"}},{"$f":"Calc_Gmd!B742","v":738},{"$f":"Calc_Gmd!C742","v":0},{"$f":"Calc_Gmd!D742","v":0},"Wertschöpfung des lokalen Energieverbrauchs","Wärme",null,null,"Erdgas",null,null,null,"Region"]
[{"$f":"Calc_Gmd!A743","v":{"$error":"#N/A"}},{"$f":"Calc_Gmd!B743","v":739},{"$f":"Calc_Gmd!C743","v":0},{"$f":"Calc_Gmd!D743","v":0},"Wertschöpfung des lokalen Energieverbrauchs","Wärme",null,null,"Kohle / Koks",null,null,null,"Region"]
[{"$f":"Calc_Gmd!A744","v":{"$error":"#N/A"}},{"$f":"Calc_Gmd!B744","v":740},{"$f":"Calc_Gmd!C744","v":0},{"$f":"Calc_Gmd!D744","v":2025},"Wertschöpfung des lokalen Energieverbrauchs","Wärme",null,null,"Solarthermie",null,null,null,"Ausland"]
[{"$f":"Calc_Gmd!A745","v":{"$error":"#N/A"}},{"$f":"Calc_Gmd!B745","v":741},{"$f":"Calc_Gmd!C745","v":0},{"$f":"Calc_Gmd!D745","v":2025},"Wertschöpfung des lokalen Energieverbrauchs","Wärme",null,null,"Biomasse (Wärme)",null,null,null,"Ausland"]
[{"$f":"Calc_Gmd!A746","v":{"$error":"#N/A"}},{"$f":"Calc_Gmd!B746","v":742},{"$f":"Calc_Gmd!C746","v":0},{"$f":"Calc_Gmd!D746","v":2025},"Wertschöpfung des lokalen Energieverbrauchs","Wärme",null,null,"Wärmepumpen (inkl. tiefe Geothermie)",null,null,null,"Ausland"]
[{"$f":"Calc_Gmd!A747","v":{"$error":"#N/A"}},{"$f":"Calc_Gmd!B747","v":743},{"$f":"Calc_Gmd!C747","v":0},{"$f":"Calc_Gmd!D747","v":2025},"Wertschöpfung des lokalen Energieverbrauchs","Wärme",null,null,"Abwärme Gewerbe / Industrie",null,null,null,"Ausland"]
[{"$f":"Calc_Gmd!A748","v":{"$error":"#N/A"}},{"$f":"Calc_Gmd!B748","v":744},{"$f":"Calc_Gmd!C748","v":0},{"$f":"Calc_Gmd!D748","v":2025},"Wertschöpfung des lokalen Energieverbrauchs","Wärme",null,null,"Kehrichtverbrennung",null,null,null,"Ausland"]
[{"$f":"Calc_Gmd!A749","v":{"$error":"#N/A"}},{"$f":"Calc_Gmd!B749","v":745},{"$f":"Calc_Gmd!C749","v":0},{"$f":"Calc_Gmd!D749","v":2025},"Wertschöpfung des lokalen Energieverbrauchs","Wärme",null,null,"Elektroheizungen",null,null,null,"Ausland"]
[{"$f":"Calc_Gmd!A750","v":{"$error":"#N/A"}},{"$f":"Calc_Gmd!B750","v":746},{"$f":"Calc_Gmd!C750","v":0},{"$f":"Calc_Gmd!D750","v":2025},"Wertschöpfung des lokalen Energieverbrauchs","Wärme",null,null,"Heizöl",null,null,null,"Ausland"]
[{"$f":"Calc_Gmd!A751","v":{"$error":"#N/A"}},{"$f":"Calc_Gmd!B751","v":747},{"$f":"Calc_Gmd!C751","v":0},{"$f":"Calc_Gmd!D751","v":2025},"Wertschöpfung des lokalen Energieverbrauchs","Wärme",null,null,"Erdgas",null,null,null,"Ausland"]
[{"$f":"Calc_Gmd!A752","v":{"$error":"#N/A"}},{"$f":"Calc_Gmd!B752","v":748},{"$f":"Calc_Gmd!C752","v":0},{"$f":"Calc_Gmd!D752","v":2025},"Wertschöpfung des lokalen Energieverbrauchs","Wärme",null,null,"Kohle / Koks",null,null,null,"Ausland"]
[{"$f":"Calc_Gmd!A753","v":{"$error":"#N/A"}},{"$f":"Calc_Gmd!B753","v":749},{"$f":"Calc_Gmd!C753","v":0},{"$f":"Calc_Gmd!D753","v":2025},"Wertschöpfung des lokalen Energieverbrauchs","Wärme",null,null,"Solarthermie",null,null,null,"Ausland."]
[{"$f":"Calc_Gmd!A754","v":{"$error":"#N/A"}},{"$f":"Calc_Gmd!B754","v":750},{"$f":"Calc_Gmd!C754","v":0},{"$f":"Calc_Gmd!D754","v":2025},"Wertschöpfung des lokalen Energieverbrauchs","Wärme",null,null,"Biomasse (Wärme)",null,null,null,"Ausland."]
[{"$f":"Calc_Gmd!A755","v":{"$error":"#N/A"}},{"$f":"Calc_Gmd!B755","v":751},{"$f":"Calc_Gmd!C755","v":0},{"$f":"Calc_Gmd!D755","v":2025},"Wertschöpfung des lokalen Energieverbrauchs","Wärme",null,null,"Wärmepumpen (inkl. tiefe Geothermie)",null,null,null,"Ausland."]
[{"$f":"Calc_Gmd!A756","v":{"$error":"#N/A"}},{"$f":"Calc_Gmd!B756","v":752},{"$f":"Calc_Gmd!C756","v":0},{"$f":"Calc_Gmd!D756","v":2025},"Wertschöpfung des lokalen Energieverbrauchs","Wärme",null,null,"Abwärme Gewerbe / Industrie",null,null,null,"Ausland."]
[{"$f":"Calc_Gmd!A757","v":{"$error":"#N/A"}},{"$f":"Calc_Gmd!B757","v":753},{"$f":"Calc_Gmd!C757","v":0},{"$f":"Calc_Gmd!D757","v":2025},"Wertschöpfung des lokalen Energieverbrauchs","Wärme",null,null,"Kehrichtverbrennung",null,null,null,"Ausland."]
[{"$f":"Calc_Gmd!A758","v":{"$error":"#N/A"}},{"$f":"Calc_Gmd!B758","v":754},{"$f":"Calc_Gmd!C758","v":0},{"$f":"Calc_Gmd!D758","v":2025},"Wertschöpfung des lokalen Energieverbrauchs","Wärme",null,null,"Elektroheizungen",null,null,null,"Ausland."]
[{"$f":"Calc_Gmd!A759","v":{"$error":"#N/A"}},{"$f":"Calc_Gmd!B759","v":755},{"$f":"Calc_Gmd!C759","v":0},{"$f":"Calc_Gmd!D759","v":2025},"Wertschöpfung des lokalen Energieverbrauchs","Wärme",null,null,"Heizöl",null,null,null,"Ausland."]
[{"$f":"Calc_Gmd!A760","v":{"$error":"#N/A"}},{"$f":"Calc_Gmd!B760","v":756},{"$f":"Calc_Gmd!C760","v":0},{"$f":"Calc_Gmd!D760","v":2025},"Wertschöpfung des lokalen Energieverbrauchs","Wärme",null,null,"Erdgas",null,null,null,"Ausland."]
[{"$f":"Calc_Gmd!A761","v":{"$error":"#N/A"}},{"$f":"Calc_Gmd!B761","v":757},{"$f":"Calc_Gmd!C761","v":0},{"$f":"Calc_Gmd!D761","v":2025},"Wertschöpfung des lokalen Energieverbrauchs","Wärme",null,null,"Kohle / Koks",null,null,null,"Ausland."]
[{"$f":"Calc_Gmd!A762","v":{"$error":"#N/A"}},{"$f":"Calc_Gmd!B762","v":758},{"$f":"Calc_Gmd!C762","v":0},{"$f":"Calc_Gmd!D762","v":2025},"Wertschöpfung des lokalen Energieverbrauchs","Wärme",null,null,"Solarthermie",null,null,null,"Schweiz"]
[{"$f":"Calc_Gmd!A763","v":{"$error":"#N/A"}},{"$f":"Calc_Gmd!B763","v":759},{"$f":"Calc_Gmd!C763","v":0},{"$f":"Calc_Gmd!D763","v":2025},"Wertschöpfung des lokalen Energieverbrauchs","Wärme",null,null,"Biomasse (Wärme)",null,null,null,"Schweiz"]
[{"$f":"Calc_Gmd!A764","v":{"$error":"#N/A"}},{"$f":"Calc_Gmd!B764","v":760},{"$f":"Calc_Gmd!C764","v":0},{"$f":"Calc_Gmd!D764","v":2025},"Wertschöpfung des lokalen Energieverbrauchs","Wärme",null,null,"Wärmepumpen (inkl. tiefe Geothermie)",null,null,null,"Schweiz"]
[{"$f":"Calc_Gmd!A765","v":{"$error":"#N/A"}},{"$f":"Calc_Gmd!B765","v":761},{"$f":"Calc_Gmd!C765","v":0},{"$f":"Calc_Gmd!D765","v":2025},"Wertschöpfung des lokalen Energieverbrauchs","Wärme",null,null,"Abwärme Gewerbe / Industrie",null,null,null,"Schweiz"]
[{"$f":"Calc_Gmd!A766","v":{"$error":"#N/A"}},{"$f":"Calc_Gmd!B766","v":762},{"$f":"Calc_Gmd!C766","v":0},{"$f":"Calc_Gmd!D766","v":2025},"Wertschöpfung des lokalen Energieverbrauchs","Wärme",null,null,"Kehrichtverbrennung",null,null,null,"Schweiz"]
[{"$f":"Calc_Gmd!A767","v":{"$error":"#N/A"}},{"$f":"Calc_Gmd!B767","v":763},{"$f":"Calc_Gmd!C767","v":0},{"$f":"Calc_Gmd!D767","v":2025},"Wertschöpfung des lokalen Energieverbrauchs","Wärme",null,null,"Elektroheizungen",null,null,null,"Schweiz"]
[{"$f":"Calc_Gmd!A768","v":{"$error":"#N/A"}},{"$f":"Calc_Gmd!B768","v":764},{"$f":"Calc_Gmd!C768","v":0},{"$f":"Calc_Gmd!D768","v":2025},"Wertschöpfung des lokalen Energieverbrauchs","Wärme",null,null,"Heizöl",null,null,null,"Schweiz"]
[{"$f":"Calc_Gmd!A769","v":{"$error":"#N/A"}},{"$f":"Calc_Gmd!B769","v":765},{"$f":"Calc_Gmd!C769","v":0},{"$f":"Calc_Gmd!D769","v":2025},"Wertschöpfung des lokalen Energieverbrauchs","Wärme",null,null,"Erdgas",null,null,null,"Schweiz"]
[{"$f":"Calc_Gmd!A770","v":{"$error":"#N/A"}},{"$f":"Calc_Gmd!B770","v":766},{"$f":"Calc_Gmd!C770","v":0},{"$f":"Calc_Gmd!D770","v":2025},"Wertschöpfung des lokalen Energieverbrauchs","Wärme",null,null,"Kohle / Koks",null,null,null,"Schweiz"]
[{"$f":"Calc_Gmd!A771","v":{"$error":"#N/A"}},{"$f":"Calc_Gmd!B771","v":767},{"$f":"Calc_Gmd!C771","v":0},{"$f":"Calc_Gmd!D771","v":2025},"Wertschöpfung des lokalen Energieverbrauchs","Wärme",null,null,"Solarthermie",null,null,null,"Region"]
[{"$f":"Calc_Gmd!A772","v":{"$error":"#N/A"}},{"$f":"Calc_Gmd!B772","v":768},{"$f":"Calc_Gmd!C772","v":0},{"$f":"Calc_Gmd!D772","v":2025},"Wertschöpfung des lokalen Energieverbrauchs","Wärme",null,null,"Biomasse (Wärme)",null,null,null,"Region"]
[{"$f":"Calc_Gmd!A773","v":{"$error":"#N/A"}},{"$f":"Calc_Gmd!B773","v":769},{"$f":"Calc_Gmd!C773","v":0},{"$f":"Calc_Gmd!D773","v":2025},"Wertschöpfung des lokalen Energieverbrauchs","Wärme",null,null,"Wärmepumpen (inkl. tiefe Geothermie)",null,null,null,"Region"]
[{"$f":"Calc_Gmd!A774","v":{"$error":"#N/A"}},{"$f":"Calc_Gmd!B774","v":770},{"$f":"Calc_Gmd!C774","v":0},{"$f":"Calc_Gmd!D774","v":2025},"Wertschöpfung des lokalen Energieverbrauchs","Wärme",null,null,"Abwärme Gewerbe / Industrie",null,null,null,"Region"]
[{"$f":"Calc_Gmd!A775","v":{"$error":"#N/A"}},{"$f":"Calc_Gmd!B775","v":771},{"$f":"Calc_Gmd!C775","v":0},{"$f":"Calc_Gmd!D775","v":2025},"Wertschöpfung des lokalen Energieverbrauchs","Wärme",null,null,"Kehrichtverbrennung",null,null,null,"Region"]
[{"$f":"Calc_Gmd!A776","v":{"$error":"#N/A"}},{"$f":"Calc_Gmd!B776","v":772},{"$f":"Calc_Gmd!C776","v":0},{"$f":"Calc_Gmd!D776","v":2025},"Wertschöpfung des lokalen Energieverbrauchs","Wärme",null,null,"Elektroheizungen",null,null,null,"Region"]
[{"$f":"Calc_Gmd!A777","v":{"$error":"#N/A"}},{"$f":"Calc_Gmd!B777","v":773},{"$f":"Calc_Gmd!C777","v":0},{"$f":"Calc_Gmd!D777","v":2025},"Wertschöpfung des lokalen Energieverbrauchs","Wärme",null,null,"Heizöl",null,null,null,"Region"]
[{"$f":"Calc_Gmd!A778","v":{"$error":"#N/A"}},{"$f":"Calc_Gmd!B778","v":774},{"$f":"Calc_Gmd!C778","v":0},{"$f":"Calc_Gmd!D778","v":2025},"Wertschöpfung des lokalen Energieverbrauchs","Wärme",null,null,"Erdgas",null,null,null,"Region"]
[{"$f":"Calc_Gmd!A779","v":{"$error":"#N/A"}},{"$f":"Calc_Gmd!B779","v":775},{"$f":"Calc_Gmd!C779","v":0},{"$f":"Calc_Gmd!D779","v":2025},"Wertschöpfung des lokalen Energieverbrauchs","Wärme",null,null,"Kohle / Koks",null,null,null,"Region"]
[{"$f":"Calc_Gmd!A780","v":{"$error":"#N/A"}},{"$f":"Calc_Gmd!B780","v":776},{"$f":"Calc_Gmd!C780","v":0},{"$f":"Calc_Gmd!D780","v":2035},"Wertschöpfung des lokalen Energieverbrauchs","Wärme",null,null,"Solarthermie",null,null,null,"Ausland"]
[{"$f":"Calc_Gmd!A781","v":{"$error":"#N/A"}},{"$f":"Calc_Gmd!B781","v":777},{"$f":"Calc_Gmd!C781","v":0},{"$f":"Calc_Gmd!D781","v":2035},"Wertschöpfung des lokalen Energieverbrauchs","Wärme",null,null,"Biomasse (Wärme)",null,null,null,"Ausland"]
[{"$f":"Calc_Gmd!A782","v":{"$error":"#N/A"}},{"$f":"Calc_Gmd!B782","v":778},{"$f":"Calc_Gmd!C782","v":0},{"$f":"Calc_Gmd!D782","v":2035},"Wertschöpfung des lokalen Energieverbrauchs","Wärme",null,null,"Wärmepumpen (inkl. tiefe Geothermie)",null,null,null,"Ausland"]
[{"$f":"Calc_Gmd!A783","v":{"$error":"#N/A"}},{"$f":"Calc_Gmd!B783","v":779},{"$f":"Calc_Gmd!C783","v":0},{"$f":"Calc_Gmd!D783","v":2035},"Wertschöpfung des lokalen Energieverbrauchs","Wärme",null,null,"Abwärme Gewerbe / Industrie",null,null,null,"Ausland"]
[{"$f":"Calc_Gmd!A784","v":{"$error":"#N/A"}},{"$f":"Calc_Gmd!B784","v":780},{"$f":"Calc_Gmd!C784","v":0},{"$f":"Calc_Gmd!D784","v":2035},"Wertschöpfung des lokalen Energieverbrauchs","Wärme",null,null,"Kehrichtverbrennung",null,null,null,"Ausland"]
[{"$f":"Calc_Gmd!A785","v":{"$error":"#N/A"}},{"$f":"Calc_Gmd!B785","v":781},{"$f":"Calc_Gmd!C785","v":0},{"$f":"Calc_Gmd!D785","v":2035},"Wertschöpfung des lokalen Energieverbrauchs","Wärme",null,null,"Elektroheizungen",null,null,null,"Ausland"]
[{"$f":"Calc_Gmd!A786","v":{"$error":"#N/A"}},{"$f":"Calc_Gmd!B786","v":782},{"$f":"Calc_Gmd!C786","v":0},{"$f":"Calc_Gmd!D786","v":2035},"Wertschöpfung des lokalen Energieverbrauchs","Wärme",null,null,"Heizöl",null,null,null,"Ausland"]
[{"$f":"Calc_Gmd!A787","v":{"$error":"#N/A"}},{"$f":"Calc_Gmd!B787","v":783},{"$f":"Calc_Gmd!C787","v":0},{"$f":"Calc_Gmd!D787","v":2035},"Wertschöpfung des lokalen Energieverbrauchs","Wärme",null,null,"Erdgas",null,null,null,"Ausland"]
[{"$f":"Calc_Gmd!A788","v":{"$error":"#N/A"}},{"$f":"Calc_Gmd!B788","v":784},{"$f":"Calc_Gmd!C788","v":0},{"$f":"Calc_Gmd!D788","v":2035},"Wertschöpfung des lokalen Energieverbrauchs","Wärme",null,null,"Kohle / Koks",null,null,null,"Ausland"]
[{"$f":"Calc_Gmd!A789","v":{"$error":"#N/A"}},{"$f":"Calc_Gmd!B789","v":785},{"$f":"Calc_Gmd!C789","v":0},{"$f":"Calc_Gmd!D789","v":2035},"Wertschöpfung des lokalen Energieverbrauchs","Wärme",null,null,"Solarthermie",null,null,null,"Ausland."]
[{"$f":"Calc_Gmd!A790","v":{"$error":"#N/A"}},{"$f":"Calc_Gmd!B790","v":786},{"$f":"Calc_Gmd!C790","v":0},{"$f":"Calc_Gmd!D790","v":2035},"Wertschöpfung des lokalen Energieverbrauchs","Wärme",null,null,"Biomasse (Wärme)",null,null,null,"Ausland."]
[{"$f":"Calc_Gmd!A791","v":{"$error":"#N/A"}},{"$f":"Calc_Gmd!B791","v":787},{"$f":"Calc_Gmd!C791","v":0},{"$f":"Calc_Gmd!D791","v":2035},"Wertschöpfung des lokalen Energieverbrauchs","Wärme",null,null,"Wärmepumpen (inkl. tiefe Geothermie)",null,null,null,"Ausland."]
[{"$f":"Calc_Gmd!A792","v":{"$error":"#N/A"}},{"$f":"Calc_Gmd!B792","v":788},{"$f":"Calc_Gmd!C792","v":0},{"$f":"Calc_Gmd!D792","v":2035},"Wertschöpfung des lokalen Energieverbrauchs","Wärme",null,null,"Abwärme Gewerbe / Industrie",null,null,null,"Ausland."]
[{"$f":"Calc_Gmd!A793","v":{"$error":"#N/A"}},{"$f":"Calc_Gmd!B793","v":789},{"$f":"Calc_Gmd!C793","v":0},{"$f":"Calc_Gmd!D793","v":2035},"Wertschöpfung des lokalen Energieverbrauchs","Wärme",null,null,"Kehrichtverbrennung",null,null,null,"Ausland."]
[{"$f":"Calc_Gmd!A794","v":{"$error":"#N/A"}},{"$f":"Calc_Gmd!B794","v":790},{"$f":"Calc_Gmd!C794","v":0},{"$f":"Calc_Gmd!D794","v":2035},"Wertschöpfung des lokalen Energieverbrauchs","Wärme",null,null,"Elektroheizungen",null,null,null,"Ausland."]
[{"$f":"Calc_Gmd!A795","v":{"$error":"#N/A"}},{"$f":"Calc_Gmd!B795","v":791},{"$f":"Calc_Gmd!C795","v":0},{"$f":"Calc_Gmd!D795","v":2035},"Wertschöpfung des lokalen Energieverbrauchs","Wärme",null,null,"Heizöl",null,null,null,"Ausland."]
[{"$f":"Calc_Gmd!A796","v":{"$error":"#N/A"}},{"$f":"Calc_Gmd!B796","v":792},{"$f":"Calc_Gmd!C796","v":0},{"$f":"Calc_Gmd!D796","v":2035},"Wertschöpfung des lokalen Energieverbrauchs","Wärme",null,null,"Erdgas",null,null,null,"Ausland."]
[{"$f":"Calc_Gmd!A797","v":{"$error":"#N/A"}},{"$f":"Calc_Gmd!B797","v":793},{"$f":"Calc_Gmd!C797","v":0},{"$f":"Calc_Gmd!D797","v":2035},"Wertschöpfung des lokalen Energieverbrauchs","Wärme",null,null,"Kohle / Koks",null,null,null,"Ausland."]
[{"$f":"Calc_Gmd!A798","v":{"$error":"#N/A"}},{"$f":"Calc_Gmd!B798","v":794},{"$f":"Calc_Gmd!C798","v":0},{"$f":"Calc_Gmd!D798","v":2035},"Wertschöpfung des lokalen Energieverbrauchs","Wärme",null,null,"Solarthermie",null,null,null,"Schweiz"]
[{"$f":"Calc_Gmd!A799","v":{"$error":"#N/A"}},{"$f":"Calc_Gmd!B799","v":795},{"$f":"Calc_Gmd!C799","v":0},{"$f":"Calc_Gmd!D799","v":2035},"Wertschöpfung des lokalen Energieverbrauchs","Wärme",null,null,"Biomasse (Wärme)",null,null,null,"Schweiz"]
[{"$f":"Calc_Gmd!A800","v":{"$error":"#N/A"}},{"$f":"Calc_Gmd!B800","v":796},{"$f":"Calc_Gmd!C800","v":0},{"$f":"Calc_Gmd!D800","v":2035},"Wertschöpfung des lokalen Energieverbrauchs","Wärme",null,null,"Wärmepumpen (inkl. tiefe Geothermie)",null,null,null,"Schweiz"]
[{"$f":"Calc_Gmd!A801","v":{"$error":"#N/A"}},{"$f":"Calc_Gmd!B801","v":797},{"$f":"Calc_Gmd!C801","v":0},{"$f":"Calc_Gmd!D801","v":2035},"Wertschöpfung des lokalen Energieverbrauchs","Wärme",null,null,"Abwärme Gewerbe / Industrie",null,null,null,"Schweiz"]
[{"$f":"Calc_Gmd!A802","v":{"$error":"#N/A"}},{"$f":"Calc_Gmd!B802","v":798},{"$f":"Calc_Gmd!C802","v":0},{"$f":"Calc_Gmd!D802","v":2035},"Wertschöpfung des lokalen Energieverbrauchs","Wärme",null,null,"Kehrichtverbrennung",null,null,null,"Schweiz"]
[{"$f":"Calc_Gmd!A803","v":{"$error":"#N/A"}},{"$f":"Calc_Gmd!B803","v":799},{"$f":"Calc_Gmd!C803","v":0},{"$f":"Calc_Gmd!D803","v":2035},"Wertschöpfung des lokalen Energieverbrauchs","Wärme",null,null,"Elektroheizungen",null,null,null,"Schweiz"]
[{"$f":"Calc_Gmd!A804","v":{"$error":"#N/A"}},{"$f":"Calc_Gmd!B804","v":800},{"$f":"Calc_Gmd!C804","v":0},{"$f":"Calc_Gmd!D804","v":2035},"Wertschöpfung des lokalen Energieverbrauchs","Wärme",null,null,"Heizöl",null,null,null,"Schweiz"]
[{"$f":"Calc_Gmd!A805","v":{"$error":"#N/A"}},{"$f":"Calc_Gmd!B805","v":801},{"$f":"Calc_Gmd!C805","v":0},{"$f":"Calc_Gmd!D805","v":2035},"Wertschöpfung des lokalen Energieverbrauchs","Wärme",null,null,"Erdgas",null,null,null,"Schweiz"]
[{"$f":"Calc_Gmd!A806","v":{"$error":"#N/A"}},{"$f":"Calc_Gmd!B806","v":802},{"$f":"Calc_Gmd!C806","v":0},{"$f":"Calc_Gmd!D806","v":2035},"Wertschöpfung des lokalen Energieverbrauchs","Wärme",null,null,"Kohle / Koks",null,null,null,"Schweiz"]
[{"$f":"Calc_Gmd!A807","v":{"$error":"#N/A"}},{"$f":"Calc_Gmd!B807","v":803},{"$f":"Calc_Gmd!C807","v":0},{"$f":"Calc_Gmd!D807","v":2035},"Wertschöpfung des lokalen Energieverbrauchs","Wärme",null,null,"Solarthermie",null,null,null,"Region"]
[{"$f":"Calc_Gmd!A808","v":{"$error":"#N/A"}},{"$f":"Calc_Gmd!B808","v":804},{"$f":"Calc_Gmd!C808","v":0},{"$f":"Calc_Gmd!D808","v":2035},"Wertschöpfung des lokalen Energieverbrauchs","Wärme",null,null,"Biomasse (Wärme)",null,null,null,"Region"]
[{"$f":"Calc_Gmd!A809","v":{"$error":"#N/A"}},{"$f":"Calc_Gmd!B809","v":805},{"$f":"Calc_Gmd!C809","v":0},{"$f":"Calc_Gmd!D809","v":2035},"Wertschöpfung des lokalen Energieverbrauchs","Wärme",null,null,"Wärmepumpen (inkl. tiefe Geothermie)",null,null,null,"Region"]
[{"$f":"Calc_Gmd!A810","v":{"$error":"#N/A"}},{"$f":"Calc_Gmd!B810","v":806},{"$f":"Calc_Gmd!C810","v":0},{"$f":"Calc_Gmd!D810","v":2035},"Wertschöpfung des lokalen Energieverbrauchs","Wärme",null,null,"Abwärme Gewerbe / Industrie",null,null,null,"Region"]
[{"$f":"Calc_Gmd!A811","v":{"$error":"#N/A"}},{"$f":"Calc_Gmd!B811","v":807},{"$f":"Calc_Gmd!C811","v":0},{"$f":"Calc_Gmd!D811","v":2035},"Wertschöpfung des lokalen Energieverbrauchs","Wärme",null,null,"Kehrichtverbrennung",null,null,null,"Region"]
[{"$f":"Calc_Gmd!A812","v":{"$error":"#N/A"}},{"$f":"Calc_Gmd!B812","v":808},{"$f":"Calc_Gmd!C812","v":0},{"$f":"Calc_Gmd!D812","v":2035},"Wertschöpfung des lokalen Energieverbrauchs","Wärme",null,null,"Elektroheizungen",null,null,null,"Region"]
[{"$f":"Calc_Gmd!A813","v":{"$error":"#N/A"}},{"$f":"Calc_Gmd!B813","v":809},{"$f":"Calc_Gmd!C813","v":0},{"$f":"Calc_Gmd!D813","v":2035},"Wertschöpfung des lokalen Energieverbrauchs","Wärme",null,null,"Heizöl",null,null,null,"Region"]
[{"$f":"Calc_Gmd!A814","v":{"$error":"#N/A"}},{"$f":"Calc_Gmd!B814","v":810},{"$f":"Calc_Gmd!C814","v":0},{"$f":"Calc_Gmd!D814","v":2035},"Wertschöpfung des lokalen Energieverbrauchs","Wärme",null,null,"Erdgas",null,null,null,"Region"]
[{"$f":"Calc_Gmd!A815","v":{"$error":"#N/A"}},{"$f":"Calc_Gmd!B815","v":811},{"$f":"Calc_Gmd!C815","v":0},{"$f":"Calc_Gmd!D815","v":2035},"Wertschöpfung des lokalen Energieverbrauchs","Wärme",null,null,"Kohle / Koks",null,null,null,"Region"]
[{"$f":"Calc_Gmd!A816","v":{"$error":"#N/A"}},{"$f":"Calc_Gmd!B816","v":812},{"$f":"Calc_Gmd!C816","v":0},{"$f":"Calc_Gmd!D816","v":2050},"Wertschöpfung des lokalen Energieverbrauchs","Wärme",null,null,"Solarthermie",null,null,null,"Ausland"]
[{"$f":"Calc_Gmd!A817","v":{"$error":"#N/A"}},{"$f":"Calc_Gmd!B817","v":813},{"$f":"Calc_Gmd!C817","v":0},{"$f":"Calc_Gmd!D817","v":2050},"Wertschöpfung des lokalen Energieverbrauchs","Wärme",null,null,"Biomasse (Wärme)",null,null,null,"Ausland"]
[{"$f":"Calc_Gmd!A818","v":{"$error":"#N/A"}},{"$f":"Calc_Gmd!B818","v":814},{"$f":"Calc_Gmd!C818","v":0},{"$f":"Calc_Gmd!D818","v":2050},"Wertschöpfung des lokalen Energieverbrauchs","Wärme",null,null,"Wärmepumpen (inkl. tiefe Geothermie)",null,null,null,"Ausland"]
[{"$f":"Calc_Gmd!A819","v":{"$error":"#N/A"}},{"$f":"Calc_Gmd!B819","v":815},{"$f":"Calc_Gmd!C819","v":0},{"$f":"Calc_Gmd!D819","v":2050},"Wertschöpfung des lokalen Energieverbrauchs","Wärme",null,null,"Abwärme Gewerbe / Industrie",null,null,null,"Ausland"]
[{"$f":"Calc_Gmd!A820","v":{"$error":"#N/A"}},{"$f":"Calc_Gmd!B820","v":816},{"$f":"Calc_Gmd!C820","v":0},{"$f":"Calc_Gmd!D820","v":2050},"Wertschöpfung des lokalen Energieverbrauchs","Wärme",null,null,"Kehrichtverbrennung",null,null,null,"Ausland"]
[{"$f":"Calc_Gmd!A821","v":{"$error":"#N/A"}},{"$f":"Calc_Gmd!B821","v":817},{"$f":"Calc_Gmd!C821","v":0},{"$f":"Calc_Gmd!D821","v":2050},"Wertschöpfung des lokalen Energieverbrauchs","Wärme",null,null,"Elektroheizungen",null,null,null,"Ausland"]
[{"$f":"Calc_Gmd!A822","v":{"$error":"#N/A"}},{"$f":"Calc_Gmd!B822","v":818},{"$f":"Calc_Gmd!C822","v":0},{"$f":"Calc_Gmd!D822","v":2050},"Wertschöpfung des lokalen Energieverbrauchs","Wärme",null,null,"Heizöl",null,null,null,"Ausland"]
[{"$f":"Calc_Gmd!A823","v":{"$error":"#N/A"}},{"$f":"Calc_Gmd!B823","v":819},{"$f":"Calc_Gmd!C823","v":0},{"$f":"Calc_Gmd!D823","v":2050},"Wertschöpfung des lokalen Energieverbrauchs","Wärme",null,null,"Erdgas",null,null,null,"Ausland"]
[{"$f":"Calc_Gmd!A824","v":{"$error":"#N/A"}},{"$f":"Calc_Gmd!B824","v":820},{"$f":"Calc_Gmd!C824","v":0},{"$f":"Calc_Gmd!D824","v":2050},"Wertschöpfung des lokalen Energieverbrauchs","Wärme",null,null,"Kohle / Koks",null,null,null,"Ausland"]
[{"$f":"Calc_Gmd!A825","v":{"$error":"#N/A"}},{"$f":"Calc_Gmd!B825","v":821},{"$f":"Calc_Gmd!C825","v":0},{"$f":"Calc_Gmd!D825","v":2050},"Wertschöpfung des lokalen Energieverbrauchs","Wärme",null,null,"Solarthermie",null,null,null,"Ausland."]
[{"$f":"Calc_Gmd!A826","v":{"$error":"#N/A"}},{"$f":"Calc_Gmd!B826","v":822},{"$f":"Calc_Gmd!C826","v":0},{"$f":"Calc_Gmd!D826","v":2050},"Wertschöpfung des lokalen Energieverbrauchs","Wärme",null,null,"Biomasse (Wärme)",null,null,null,"Ausland."]
[{"$f":"Calc_Gmd!A827","v":{"$error":"#N/A"}},{"$f":"Calc_Gmd!B827","v":823},{"$f":"Calc_Gmd!C827","v":0},{"$f":"Calc_Gmd!D827","v":2050},"Wertschöpfung des lokalen Energieverbrauchs","Wärme",null,null,"Wärmepumpen (inkl. tiefe Geothermie)",null,null,null,"Ausland."]
[{"$f":"Calc_Gmd!A828","v":{"$error":"#N/A"}},{"$f":"Calc_Gmd!B828","v":824},{"$f":"Calc_Gmd!C828","v":0},{"$f":"Calc_Gmd!D828","v":2050},"Wertschöpfung des lokalen Energieverbrauchs","Wärme",null,null,"Abwärme Gewerbe / Industrie",null,null,null,"Ausland."]
[{"$f":"Calc_Gmd!A829","v":{"$error":"#N/A"}},{"$f":"Calc_Gmd!B829","v":825},{"$f":"Calc_Gmd!C829","v":0},{"$f":"Calc_Gmd!D829","v":2050},"Wertschöpfung des lokalen Energieverbrauchs","Wärme",null,null,"Kehrichtverbrennung",null,null,null,"Ausland."]
[{"$f":"Calc_Gmd!A830","v":{"$error":"#N/A"}},{"$f":"Calc_Gmd!B830","v":826},{"$f":"Calc_Gmd!C830","v":0},{"$f":"Calc_Gmd!D830","v":2050},"Wertschöpfung des lokalen Energieverbrauchs","Wärme",null,null,"Elektroheizungen",null,null,null,"Ausland."]
[{"$f":"Calc_Gmd!A831","v":{"$error":"#N/A"}},{"$f":"Calc_Gmd!B831","v":827},{"$f":"Calc_Gmd!C831","v":0},{"$f":"Calc_Gmd!D831","v":2050},"Wertschöpfung des lokalen Energieverbrauchs","Wärme",null,null,"Heizöl",null,null,null,"Ausland."]
[{"$f":"Calc_Gmd!A832","v":{"$error":"#N/A"}},{"$f":"Calc_Gmd!B832","v":828},{"$f":"Calc_Gmd!C832","v":0},{"$f":"Calc_Gmd!D832","v":2050},"Wertschöpfung des lokalen Energieverbrauchs","Wärme",null,null,"Erdgas",null,null,null,"Ausland."]
[{"$f":"Calc_Gmd!A833","v":{"$error":"#N/A"}},{"$f":"Calc_Gmd!B833","v":829},{"$f":"Calc_Gmd!C833","v":0},{"$f":"Calc_Gmd!D833","v":2050},"Wertschöpfung des lokalen Energieverbrauchs","Wärme",null,null,"Kohle / Koks",null,null,null,"Ausland."]
[{"$f":"Calc_Gmd!A834","v":{"$error":"#N/A"}},{"$f":"Calc_Gmd!B834","v":830},{"$f":"Calc_Gmd!C834","v":0},{"$f":"Calc_Gmd!D834","v":2050},"Wertschöpfung des lokalen Energieverbrauchs","Wärme",null,null,"Solarthermie",null,null,null,"Schweiz"]
[{"$f":"Calc_Gmd!A835","v":{"$error":"#N/A"}},{"$f":"Calc_Gmd!B835","v":831},{"$f":"Calc_Gmd!C835","v":0},{"$f":"Calc_Gmd!D835","v":2050},"Wertschöpfung des lokalen Energieverbrauchs","Wärme",null,null,"Biomasse (Wärme)",null,null,null,"Schweiz"]
[{"$f":"Calc_Gmd!A836","v":{"$error":"#N/A"}},{"$f":"Calc_Gmd!B836","v":832},{"$f":"Calc_Gmd!C836","v":0},{"$f":"Calc_Gmd!D836","v":2050},"Wertschöpfung des lokalen Energieverbrauchs","Wärme",null,null,"Wärmepumpen (inkl. tiefe Geothermie)",null,null,null,"Schweiz"]
[{"$f":"Calc_Gmd!A837","v":{"$error":"#N/A"}},{"$f":"Calc_Gmd!B837","v":833},{"$f":"Calc_Gmd!C837","v":0},{"$f":"Calc_Gmd!D837","v":2050},"Wertschöpfung des lokalen Energieverbrauchs","Wärme",null,null,"Abwärme Gewerbe / Industrie",null,null,null,"Schweiz"]
[{"$f":"Calc_Gmd!A838","v":{"$error":"#N/A"}},{"$f":"Calc_Gmd!B838","v":834},{"$f":"Calc_Gmd!C838","v":0},{"$f":"Calc_Gmd!D838","v":2050},"Wertschöpfung des lokalen Energieverbrauchs","Wärme",null,null,"Kehrichtverbrennung",null,null,null,"Schweiz"]
[{"$f":"Calc_Gmd!A839","v":{"$error":"#N/A"}},{"$f":"Calc_Gmd!B839","v":835},{"$f":"Calc_Gmd!C839","v":0},{"$f":"Calc_Gmd!D839","v":2050},"Wertschöpfung des lokalen Energieverbrauchs","Wärme",null,null,"Elektroheizungen",null,null,null,"Schweiz"]
[{"$f":"Calc_Gmd!A840","v":{"$error":"#N/A"}},{"$f":"Calc_Gmd!B840","v":836},{"$f":"Calc_Gmd!C840","v":0},{"$f":"Calc_Gmd!D840","v":2050},"Wertschöpfung des lokalen Energieverbrauchs","Wärme",null,null,"Heizöl",null,null,null,"Schweiz"]
[{"$f":"Calc_Gmd!A841","v":{"$error":"#N/A"}},{"$f":"Calc_Gmd!B841","v":837},{"$f":"Calc_Gmd!C841","v":0},{"$f":"Calc_Gmd!D841","v":2050},"Wertschöpfung des lokalen Energieverbrauchs","Wärme",null,null,"Erdgas",null,null,null,"Schweiz"]
[{"$f":"Calc_Gmd!A842","v":{"$error":"#N/A"}},{"$f":"Calc_Gmd!B842","v":838},{"$f":"Calc_Gmd!C842","v":0},{"$f":"Calc_Gmd!D842","v":2050},"Wertschöpfung des lokalen Energieverbrauchs","Wärme",null,null,"Kohle / Koks",null,null,null,"Schweiz"]
[{"$f":"Calc_Gmd!A843","v":{"$error":"#N/A"}},{"$f":"Calc_Gmd!B843","v":839},{"$f":"Calc_Gmd!C843","v":0},{"$f":"Calc_Gmd!D843","v":2050},"Wertschöpfung des lokalen Energieverbrauchs","Wärme",null,null,"Solarthermie",null,null,null,"Region"]
[{"$f":"Calc_Gmd!A844","v":{"$error":"#N/A"}},{"$f":"Calc_Gmd!B844","v":840},{"$f":"Calc_Gmd!C844","v":0},{"$f":"Calc_Gmd!D844","v":2050},"Wertschöpfung des lokalen Energieverbrauchs","Wärme",null,null,"Biomasse (Wärme)",null,null,null,"Region"]
[{"$f":"Calc_Gmd!A845","v":{"$error":"#N/A"}},{"$f":"Calc_Gmd!B845","v":841},{"$f":"Calc_Gmd!C845","v":0},{"$f":"Calc_Gmd!D845","v":2050},"Wertschöpfung des lokalen Energieverbrauchs","Wärme",null,null,"Wärmepumpen (inkl. tiefe Geothermie)",null,null,null,"Region"]
[{"$f":"Calc_Gmd!A846","v":{"$error":"#N/A"}},{"$f":"Calc_Gmd!B846","v":842},{"$f":"Calc_Gmd!C846","v":0},{"$f":"Calc_Gmd!D846","v":2050},"Wertschöpfung des lokalen Energieverbrauchs","Wärme",null,null,"Abwärme Gewerbe / Industrie",null,null,null,"Region"]
[{"$f":"Calc_Gmd!A847","v":{"$error":"#N/A"}},{"$f":"Calc_Gmd!B847","v":843},{"$f":"Calc_Gmd!C847","v":0},{"$f":"Calc_Gmd!D847","v":2050},"Wertschöpfung des lokalen Energieverbrauchs","Wärme",null,null,"Kehrichtverbrennung",null,null,null,"Region"]
[{"$f":"Calc_Gmd!A848","v":{"$error":"#N/A"}},{"$f":"Calc_Gmd!B848","v":844},{"$f":"Calc_Gmd!C848","v":0},{"$f":"Calc_Gmd!D848","v":2050},"Wertschöpfung des lokalen Energieverbrauchs","Wärme",null,null,"Elektroheizungen",null,null,null,"Region"]
[{"$f":"Calc_Gmd!A849","v":{"$error":"#N/A"}},{"$f":"Calc_Gmd!B849","v":845},{"$f":"Calc_Gmd!C849","v":0},{"$f":"Calc_Gmd!D849","v":2050},"Wertschöpfung des lokalen Energieverbrauchs","Wärme",null,null,"Heizöl",null,null,null,"Region"]
[{"$f":"Calc_Gmd!A850","v":{"$error":"#N/A"}},{"$f":"Calc_Gmd!B850","v":846},{"$f":"Calc_Gmd!C850","v":0},{"$f":"Calc_Gmd!D850","v":2050},"Wertschöpfung des lokalen Energieverbrauchs","Wärme",null,null,"Erdgas",null,null,null,"Region"]
[{"$f":"Calc_Gmd!A851","v":{"$error":"#N/A"}},{"$f":"Calc_Gmd!B851","v":847},{"$f":"Calc_Gmd!C851","v":0},{"$f":"Calc_Gmd!D851","v":2050},"Wertschöpfung des lokalen Energieverbrauchs","Wärme",null,null,"Kohle / Koks",null,null,null,"Region"]
[{"$f":"Calc_Gmd!A852","v":{"$error":"#N/A"}},{"$f":"Calc_Gmd!B852","v":848},{"$f":"Calc_Gmd!C852","v":0},{"$f":"Calc_Gmd!D852","v":0},"Wertschöpfung des lokalen Energieverbrauchs","Strom",null,null,"Biomasse",null,null,null,"Ausland"]
[{"$f":"Calc_Gmd!A853","v":{"$error":"#N/A"}},{"$f":"Calc_Gmd!B853","v":849},{"$f":"Calc_Gmd!C853","v":0},{"$f":"Calc_Gmd!D853","v":0},"Wertschöpfung des lokalen Energieverbrauchs","Strom",null,null,"Wasserkraft",null,null,null,"Ausland"]
[{"$f":"Calc_Gmd!A854","v":{"$error":"#N/A"}},{"$f":"Calc_Gmd!B854","v":850},{"$f":"Calc_Gmd!C854","v":0},{"$f":"Calc_Gmd!D854","v":0},"Wertschöpfung des lokalen Energieverbrauchs","Strom",null,null,"Photovoltaik",null,null,null,"Ausland"]
[{"$f":"Calc_Gmd!A855","v":{"$error":"#N/A"}},{"$f":"Calc_Gmd!B855","v":851},{"$f":"Calc_Gmd!C855","v":0},{"$f":"Calc_Gmd!D855","v":0},"Wertschöpfung des lokalen Energieverbrauchs","Strom",null,null,"Windenergie",null,null,null,"Ausland"]
[{"$f":"Calc_Gmd!A856","v":{"$error":"#N/A"}},{"$f":"Calc_Gmd!B856","v":852},{"$f":"Calc_Gmd!C856","v":0},{"$f":"Calc_Gmd!D856","v":0},"Wertschöpfung des lokalen Energieverbrauchs","Strom",null,null,"Nicht überprüfbare Energieträger (ENTSO-Mix)",null,null,null,"Ausland"]
[{"$f":"Calc_Gmd!A857","v":{"$error":"#N/A"}},{"$f":"Calc_Gmd!B857","v":853},{"$f":"Calc_Gmd!C857","v":0},{"$f":"Calc_Gmd!D857","v":0},"Wertschöpfung des lokalen Energieverbrauchs","Strom",null,null,"Biomasse",null,null,null,"Ausland."]
[{"$f":"Calc_Gmd!A858","v":{"$error":"#N/A"}},{"$f":"Calc_Gmd!B858","v":854},{"$f":"Calc_Gmd!C858","v":0},{"$f":"Calc_Gmd!D858","v":0},"Wertschöpfung des lokalen Energieverbrauchs","Strom",null,null,"Wasserkraft",null,null,null,"Ausland."]
[{"$f":"Calc_Gmd!A859","v":{"$error":"#N/A"}},{"$f":"Calc_Gmd!B859","v":855},{"$f":"Calc_Gmd!C859","v":0},{"$f":"Calc_Gmd!D859","v":0},"Wertschöpfung des lokalen Energieverbrauchs","Strom",null,null,"Photovoltaik",null,null,null,"Ausland."]
[{"$f":"Calc_Gmd!A860","v":{"$error":"#N/A"}},{"$f":"Calc_Gmd!B860","v":856},{"$f":"Calc_Gmd!C860","v":0},{"$f":"Calc_Gmd!D860","v":0},"Wertschöpfung des lokalen Energieverbrauchs","Strom",null,null,"Windenergie",null,null,null,"Ausland."]
[{"$f":"Calc_Gmd!A861","v":{"$error":"#N/A"}},{"$f":"Calc_Gmd!B861","v":857},{"$f":"Calc_Gmd!C861","v":0},{"$f":"Calc_Gmd!D861","v":0},"Wertschöpfung des lokalen Energieverbrauchs","Strom",null,null,"Nicht überprüfbare Energieträger (ENTSO-Mix)",null,null,null,"Ausland."]
[{"$f":"Calc_Gmd!A862","v":{"$error":"#N/A"}},{"$f":"Calc_Gmd!B862","v":858},{"$f":"Calc_Gmd!C862","v":0},{"$f":"Calc_Gmd!D862","v":0},"Wertschöpfung des lokalen Energieverbrauchs","Strom",null,null,"Biomasse",null,null,null,"Schweiz"]
[{"$f":"Calc_Gmd!A863","v":{"$error":"#N/A"}},{"$f":"Calc_Gmd!B863","v":859},{"$f":"Calc_Gmd!C863","v":0},{"$f":"Calc_Gmd!D863","v":0},"Wertschöpfung des lokalen Energieverbrauchs","Strom",null,null,"Wasserkraft",null,null,null,"Schweiz"]
[{"$f":"Calc_Gmd!A864","v":{"$error":"#N/A"}},{"$f":"Calc_Gmd!B864","v":860},{"$f":"Calc_Gmd!C864","v":0},{"$f":"Calc_Gmd!D864","v":0},"Wertschöpfung des lokalen Energieverbrauchs","Strom",null,null,"Photovoltaik",null,null,null,"Schweiz"]
[{"$f":"Calc_Gmd!A865","v":{"$error":"#N/A"}},{"$f":"Calc_Gmd!B865","v":861},{"$f":"Calc_Gmd!C865","v":0},{"$f":"Calc_Gmd!D865","v":0},"Wertschöpfung des lokalen Energieverbrauchs","Strom",null,null,"Windenergie",null,null,null,"Schweiz"]
[{"$f":"Calc_Gmd!A866","v":{"$error":"#N/A"}},{"$f":"Calc_Gmd!B866","v":862},{"$f":"Calc_Gmd!C866","v":0},{"$f":"Calc_Gmd!D866","v":0},"Wertschöpfung des lokalen Energieverbrauchs","Strom",null,null,"Nicht überprüfbare Energieträger (ENTSO-Mix)",null,null,null,"Schweiz"]
[{"$f":"Calc_Gmd!A867","v":{"$error":"#N/A"}},{"$f":"Calc_Gmd!B867","v":863},{"$f":"Calc_Gmd!C867","v":0},{"$f":"Calc_Gmd!D867","v":0},"Wertschöpfung des lokalen Energieverbrauchs","Strom",null,null,"Biomasse",null,null,null,"Region"]
[{"$f":"Calc_Gmd!A868","v":{"$error":"#N/A"}},{"$f":"Calc_Gmd!B868","v":864},{"$f":"Calc_Gmd!C868","v":0},{"$f":"Calc_Gmd!D868","v":0},"Wertschöpfung des lokalen Energieverbrauchs","Strom",null,null,"Wasserkraft",null,null,null,"Region"]
[{"$f":"Calc_Gmd!A869","v":{"$error":"#N/A"}},{"$f":"Calc_Gmd!B869","v":865},{"$f":"Calc_Gmd!C869","v":0},{"$f":"Calc_Gmd!D869","v":0},"Wertschöpfung des lokalen Energieverbrauchs","Strom",null,null,"Photovoltaik",null,null,null,"Region"]
[{"$f":"Calc_Gmd!A870","v":{"$error":"#N/A"}},{"$f":"Calc_Gmd!B870","v":866},{"$f":"Calc_Gmd!C870","v":0},{"$f":"Calc_Gmd!D870","v":0},"Wertschöpfung des lokalen Energieverbrauchs","Strom",null,null,"Windenergie",null,null,null,"Region"]
[{"$f":"Calc_Gmd!A871","v":{"$error":"#N/A"}},{"$f":"Calc_Gmd!B871","v":867},{"$f":"Calc_Gmd!C871","v":0},{"$f":"Calc_Gmd!D871","v":0},"Wertschöpfung des lokalen Energieverbrauchs","Strom",null,null,"Nicht überprüfbare Energieträger (ENTSO-Mix)",null,null,null,"Region"]
[{"$f":"Calc_Gmd!A872","v":{"$error":"#N/A"}},{"$f":"Calc_Gmd!B872","v":868},{"$f":"Calc_Gmd!C872","v":0},{"$f":"Calc_Gmd!D872","v":2025},"Wertschöpfung des lokalen Energieverbrauchs","Strom",null,null,"Biomasse",null,null,null,"Ausland"]
[{"$f":"Calc_Gmd!A873","v":{"$error":"#N/A"}},{"$f":"Calc_Gmd!B873","v":869},{"$f":"Calc_Gmd!C873","v":0},{"$f":"Calc_Gmd!D873","v":2025},"Wertschöpfung des lokalen Energieverbrauchs","Strom",null,null,"Wasserkraft",null,null,null,"Ausland"]
[{"$f":"Calc_Gmd!A874","v":{"$error":"#N/A"}},{"$f":"Calc_Gmd!B874","v":870},{"$f":"Calc_Gmd!C874","v":0},{"$f":"Calc_Gmd!D874","v":2025},"Wertschöpfung des lokalen Energieverbrauchs","Strom",null,null,"Photovoltaik",null,null,null,"Ausland"]
[{"$f":"Calc_Gmd!A875","v":{"$error":"#N/A"}},{"$f":"Calc_Gmd!B875","v":871},{"$f":"Calc_Gmd!C875","v":0},{"$f":"Calc_Gmd!D875","v":2025},"Wertschöpfung des lokalen Energieverbrauchs","Strom",null,null,"Windenergie",null,null,null,"Ausland"]
[{"$f":"Calc_Gmd!A876","v":{"$error":"#N/A"}},{"$f":"Calc_Gmd!B876","v":872},{"$f":"Calc_Gmd!C876","v":0},{"$f":"Calc_Gmd!D876","v":2025},"Wertschöpfung des lokalen Energieverbrauchs","Strom",null,null,"Nicht überprüfbare Energieträger (ENTSO-Mix)",null,null,null,"Ausland"]
[{"$f":"Calc_Gmd!A877","v":{"$error":"#N/A"}},{"$f":"Calc_Gmd!B877","v":873},{"$f":"Calc_Gmd!C877","v":0},{"$f":"Calc_Gmd!D877","v":2025},"Wertschöpfung des lokalen Energieverbrauchs","Strom",null,null,"Biomasse",null,null,null,"Ausland."]
[{"$f":"Calc_Gmd!A878","v":{"$error":"#N/A"}},{"$f":"Calc_Gmd!B878","v":874},{"$f":"Calc_Gmd!C878","v":0},{"$f":"Calc_Gmd!D878","v":2025},"Wertschöpfung des lokalen Energieverbrauchs","Strom",null,null,"Wasserkraft",null,null,null,"Ausland."]
[{"$f":"Calc_Gmd!A879","v":{"$error":"#N/A"}},{"$f":"Calc_Gmd!B879","v":875},{"$f":"Calc_Gmd!C879","v":0},{"$f":"Calc_Gmd!D879","v":2025},"Wertschöpfung des lokalen Energieverbrauchs","Strom",null,null,"Photovoltaik",null,null,null,"Ausland."]
[{"$f":"Calc_Gmd!A880","v":{"$error":"#N/A"}},{"$f":"Calc_Gmd!B880","v":876},{"$f":"Calc_Gmd!C880","v":0},{"$f":"Calc_Gmd!D880","v":2025},"Wertschöpfung des lokalen Energieverbrauchs","Strom",null,null,"Windenergie",null,null,null,"Ausland."]
[{"$f":"Calc_Gmd!A881","v":{"$error":"#N/A"}},{"$f":"Calc_Gmd!B881","v":877},{"$f":"Calc_Gmd!C881","v":0},{"$f":"Calc_Gmd!D881","v":2025},"Wertschöpfung des lokalen Energieverbrauchs","Strom",null,null,"Nicht überprüfbare Energieträger (ENTSO-Mix)",null,null,null,"Ausland."]
[{"$f":"Calc_Gmd!A882","v":{"$error":"#N/A"}},{"$f":"Calc_Gmd!B882","v":878},{"$f":"Calc_Gmd!C882","v":0},{"$f":"Calc_Gmd!D882","v":2025},"Wertschöpfung des lokalen Energieverbrauchs","Strom",null,null,"Biomasse",null,null,null,"Schweiz"]
[{"$f":"Calc_Gmd!A883","v":{"$error":"#N/A"}},{"$f":"Calc_Gmd!B883","v":879},{"$f":"Calc_Gmd!C883","v":0},{"$f":"Calc_Gmd!D883","v":2025},"Wertschöpfung des lokalen Energieverbrauchs","Strom",null,null,"Wasserkraft",null,null,null,"Schweiz"]
[{"$f":"Calc_Gmd!A884","v":{"$error":"#N/A"}},{"$f":"Calc_Gmd!B884","v":880},{"$f":"Calc_Gmd!C884","v":0},{"$f":"Calc_Gmd!D884","v":2025},"Wertschöpfung des lokalen Energieverbrauchs","Strom",null,null,"Photovoltaik",null,null,null,"Schweiz"]
[{"$f":"Calc_Gmd!A885","v":{"$error":"#N/A"}},{"$f":"Calc_Gmd!B885","v":881},{"$f":"Calc_Gmd!C885","v":0},{"$f":"Calc_Gmd!D885","v":2025},"Wertschöpfung des lokalen Energieverbrauchs","Strom",null,null,"Windenergie",null,null,null,"Schweiz"]
[{"$f":"Calc_Gmd!A886","v":{"$error":"#N/A"}},{"$f":"Calc_Gmd!B886","v":882},{"$f":"Calc_Gmd!C886","v":0},{"$f":"Calc_Gmd!D886","v":2025},"Wertschöpfung des lokalen Energieverbrauchs","Strom",null,null,"Nicht überprüfbare Energieträger (ENTSO-Mix)",null,null,null,"Schweiz"]
[{"$f":"Calc_Gmd!A887","v":{"$error":"#N/A"}},{"$f":"Calc_Gmd!B887","v":883},{"$f":"Calc_Gmd!C887","v":0},{"$f":"Calc_Gmd!D887","v":2025},"Wertschöpfung des lokalen Energieverbrauchs","Strom",null,null,"Biomasse",null,null,null,"Region"]
[{"$f":"Calc_Gmd!A888","v":{"$error":"#N/A"}},{"$f":"Calc_Gmd!B888","v":884},{"$f":"Calc_Gmd!C888","v":0},{"$f":"Calc_Gmd!D888","v":2025},"Wertschöpfung des lokalen Energieverbrauchs","Strom",null,null,"Wasserkraft",null,null,null,"Region"]
[{"$f":"Calc_Gmd!A889","v":{"$error":"#N/A"}},{"$f":"Calc_Gmd!B889","v":885},{"$f":"Calc_Gmd!C889","v":0},{"$f":"Calc_Gmd!D889","v":2025},"Wertschöpfung des lokalen Energieverbrauchs","Strom",null,null,"Photovoltaik",null,null,null,"Region"]
[{"$f":"Calc_Gmd!A890","v":{"$error":"#N/A"}},{"$f":"Calc_Gmd!B890","v":886},{"$f":"Calc_Gmd!C890","v":0},{"$f":"Calc_Gmd!D890","v":2025},"Wertschöpfung des lokalen Energieverbrauchs","Strom",null,null,"Windenergie",null,null,null,"Region"]
[{"$f":"Calc_Gmd!A891","v":{"$error":"#N/A"}},{"$f":"Calc_Gmd!B891","v":887},{"$f":"Calc_Gmd!C891","v":0},{"$f":"Calc_Gmd!D891","v":2025},"Wertschöpfung des lokalen Energieverbrauchs","Strom",null,null,"Nicht überprüfbare Energieträger (ENTSO-Mix)",null,null,null,"Region"]
[{"$f":"Calc_Gmd!A892","v":{"$error":"#N/A"}},{"$f":"Calc_Gmd!B892","v":888},{"$f":"Calc_Gmd!C892","v":0},{"$f":"Calc_Gmd!D892","v":2035},"Wertschöpfung des lokalen Energieverbrauchs","Strom",null,null,"Biomasse",null,null,null,"Ausland"]
[{"$f":"Calc_Gmd!A893","v":{"$error":"#N/A"}},{"$f":"Calc_Gmd!B893","v":889},{"$f":"Calc_Gmd!C893","v":0},{"$f":"Calc_Gmd!D893","v":2035},"Wertschöpfung des lokalen Energieverbrauchs","Strom",null,null,"Wasserkraft",null,null,null,"Ausland"]
[{"$f":"Calc_Gmd!A894","v":{"$error":"#N/A"}},{"$f":"Calc_Gmd!B894","v":890},{"$f":"Calc_Gmd!C894","v":0},{"$f":"Calc_Gmd!D894","v":2035},"Wertschöpfung des lokalen Energieverbrauchs","Strom",null,null,"Photovoltaik",null,null,null,"Ausland"]
[{"$f":"Calc_Gmd!A895","v":{"$error":"#N/A"}},{"$f":"Calc_Gmd!B895","v":891},{"$f":"Calc_Gmd!C895","v":0},{"$f":"Calc_Gmd!D895","v":2035},"Wertschöpfung des lokalen Energieverbrauchs","Strom",null,null,"Windenergie",null,null,null,"Ausland"]
[{"$f":"Calc_Gmd!A896","v":{"$error":"#N/A"}},{"$f":"Calc_Gmd!B896","v":892},{"$f":"Calc_Gmd!C896","v":0},{"$f":"Calc_Gmd!D896","v":2035},"Wertschöpfung des lokalen Energieverbrauchs","Strom",null,null,"Nicht überprüfbare Energieträger (ENTSO-Mix)",null,null,null,"Ausland"]
[{"$f":"Calc_Gmd!A897","v":{"$error":"#N/A"}},{"$f":"Calc_Gmd!B897","v":893},{"$f":"Calc_Gmd!C897","v":0},{"$f":"Calc_Gmd!D897","v":2035},"Wertschöpfung des lokalen Energieverbrauchs","Strom",null,null,"Biomasse",null,null,null,"Ausland."]
[{"$f":"Calc_Gmd!A898","v":{"$error":"#N/A"}},{"$f":"Calc_Gmd!B898","v":894},{"$f":"Calc_Gmd!C898","v":0},{"$f":"Calc_Gmd!D898","v":2035},"Wertschöpfung des lokalen Energieverbrauchs","Strom",null,null,"Wasserkraft",null,null,null,"Ausland."]
[{"$f":"Calc_Gmd!A899","v":{"$error":"#N/A"}},{"$f":"Calc_Gmd!B899","v":895},{"$f":"Calc_Gmd!C899","v":0},{"$f":"Calc_Gmd!D899","v":2035},"Wertschöpfung des lokalen Energieverbrauchs","Strom",null,null,"Photovoltaik",null,null,null,"Ausland."]
[{"$f":"Calc_Gmd!A900","v":{"$error":"#N/A"}},{"$f":"Calc_Gmd!B900","v":896},{"$f":"Calc_Gmd!C900","v":0},{"$f":"Calc_Gmd!D900","v":2035},"Wertschöpfung des lokalen Energieverbrauchs","Strom",null,null,"Windenergie",null,null,null,"Ausland."]
[{"$f":"Calc_Gmd!A901","v":{"$error":"#N/A"}},{"$f":"Calc_Gmd!B901","v":897},{"$f":"Calc_Gmd!C901","v":0},{"$f":"Calc_Gmd!D901","v":2035},"Wertschöpfung des lokalen Energieverbrauchs","Strom",null,null,"Nicht überprüfbare Energieträger (ENTSO-Mix)",null,null,null,"Ausland."]
[{"$f":"Calc_Gmd!A902","v":{"$error":"#N/A"}},{"$f":"Calc_Gmd!B902","v":898},{"$f":"Calc_Gmd!C902","v":0},{"$f":"Calc_Gmd!D902","v":2035},"Wertschöpfung des lokalen Energieverbrauchs","Strom",null,null,"Biomasse",null,null,null,"Schweiz"]
[{"$f":"Calc_Gmd!A903","v":{"$error":"#N/A"}},{"$f":"Calc_Gmd!B903","v":899},{"$f":"Calc_Gmd!C903","v":0},{"$f":"Calc_Gmd!D903","v":2035},"Wertschöpfung des lokalen Energieverbrauchs","Strom",null,null,"Wasserkraft",null,null,null,"Schweiz"]
[{"$f":"Calc_Gmd!A904","v":{"$error":"#N/A"}},{"$f":"Calc_Gmd!B904","v":900},{"$f":"Calc_Gmd!C904","v":0},{"$f":"Calc_Gmd!D904","v":2035},"Wertschöpfung des lokalen Energieverbrauchs","Strom",null,null,"Photovoltaik",null,null,null,"Schweiz"]
[{"$f":"Calc_Gmd!A905","v":{"$error":"#N/A"}},{"$f":"Calc_Gmd!B905","v":901},{"$f":"Calc_Gmd!C905","v":0},{"$f":"Calc_Gmd!D905","v":2035},"Wertschöpfung des lokalen Energieverbrauchs","Strom",null,null,"Windenergie",null,null,null,"Schweiz"]
[{"$f":"Calc_Gmd!A906","v":{"$error":"#N/A"}},{"$f":"Calc_Gmd!B906","v":902},{"$f":"Calc_Gmd!C906","v":0},{"$f":"Calc_Gmd!D906","v":2035},"Wertschöpfung des lokalen Energieverbrauchs","Strom",null,null,"Nicht überprüfbare Energieträger (ENTSO-Mix)",null,null,null,"Schweiz"]
[{"$f":"Calc_Gmd!A907","v":{"$error":"#N/A"}},{"$f":"Calc_Gmd!B907","v":903},{"$f":"Calc_Gmd!C907","v":0},{"$f":"Calc_Gmd!D907","v":2035},"Wertschöpfung des lokalen Energieverbrauchs","Strom",null,null,"Biomasse",null,null,null,"Region"]
[{"$f":"Calc_Gmd!A908","v":{"$error":"#N/A"}},{"$f":"Calc_Gmd!B908","v":904},{"$f":"Calc_Gmd!C908","v":0},{"$f":"Calc_Gmd!D908","v":2035},"Wertschöpfung des lokalen Energieverbrauchs","Strom",null,null,"Wasserkraft",null,null,null,"Region"]
[{"$f":"Calc_Gmd!A909","v":{"$error":"#N/A"}},{"$f":"Calc_Gmd!B909","v":905},{"$f":"Calc_Gmd!C909","v":0},{"$f":"Calc_Gmd!D909","v":2035},"Wertschöpfung des lokalen Energieverbrauchs","Strom",null,null,"Photovoltaik",null,null,null,"Region"]
[{"$f":"Calc_Gmd!A910","v":{"$error":"#N/A"}},{"$f":"Calc_Gmd!B910","v":906},{"$f":"Calc_Gmd!C910","v":0},{"$f":"Calc_Gmd!D910","v":2035},"Wertschöpfung des lokalen Energieverbrauchs","Strom",null,null,"Windenergie",null,null,null,"Region"]
[{"$f":"Calc_Gmd!A911","v":{"$error":"#N/A"}},{"$f":"Calc_Gmd!B911","v":907},{"$f":"Calc_Gmd!C911","v":0},{"$f":"Calc_Gmd!D911","v":2035},"Wertschöpfung des lokalen Energieverbrauchs","Strom",null,null,"Nicht überprüfbare Energieträger (ENTSO-Mix)",null,null,null,"Region"]
[{"$f":"Calc_Gmd!A912","v":{"$error":"#N/A"}},{"$f":"Calc_Gmd!B912","v":908},{"$f":"Calc_Gmd!C912","v":0},{"$f":"Calc_Gmd!D912","v":2050},"Wertschöpfung des lokalen Energieverbrauchs","Strom",null,null,"Biomasse",null,null,null,"Ausland"]
[{"$f":"Calc_Gmd!A913","v":{"$error":"#N/A"}},{"$f":"Calc_Gmd!B913","v":909},{"$f":"Calc_Gmd!C913","v":0},{"$f":"Calc_Gmd!D913","v":2050},"Wertschöpfung des lokalen Energieverbrauchs","Strom",null,null,"Wasserkraft",null,null,null,"Ausland"]
[{"$f":"Calc_Gmd!A914","v":{"$error":"#N/A"}},{"$f":"Calc_Gmd!B914","v":910},{"$f":"Calc_Gmd!C914","v":0},{"$f":"Calc_Gmd!D914","v":2050},"Wertschöpfung des lokalen Energieverbrauchs","Strom",null,null,"Photovoltaik",null,null,null,"Ausland"]
[{"$f":"Calc_Gmd!A915","v":{"$error":"#N/A"}},{"$f":"Calc_Gmd!B915","v":911},{"$f":"Calc_Gmd!C915","v":0},{"$f":"Calc_Gmd!D915","v":2050},"Wertschöpfung des lokalen Energieverbrauchs","Strom",null,null,"Windenergie",null,null,null,"Ausland"]
[{"$f":"Calc_Gmd!A916","v":{"$error":"#N/A"}},{"$f":"Calc_Gmd!B916","v":912},{"$f":"Calc_Gmd!C916","v":0},{"$f":"Calc_Gmd!D916","v":2050},"Wertschöpfung des lokalen Energieverbrauchs","Strom",null,null,"Nicht überprüfbare Energieträger (ENTSO-Mix)",null,null,null,"Ausland"]
[{"$f":"Calc_Gmd!A917","v":{"$error":"#N/A"}},{"$f":"Calc_Gmd!B917","v":913},{"$f":"Calc_Gmd!C917","v":0},{"$f":"Calc_Gmd!D917","v":2050},"Wertschöpfung des lokalen Energieverbrauchs","Strom",null,null,"Biomasse",null,null,null,"Ausland."]
[{"$f":"Calc_Gmd!A918","v":{"$error":"#N/A"}},{"$f":"Calc_Gmd!B918","v":914},{"$f":"Calc_Gmd!C918","v":0},{"$f":"Calc_Gmd!D918","v":2050},"Wertschöpfung des lokalen Energieverbrauchs","Strom",null,null,"Wasserkraft",null,null,null,"Ausland."]
[{"$f":"Calc_Gmd!A919","v":{"$error":"#N/A"}},{"$f":"Calc_Gmd!B919","v":915},{"$f":"Calc_Gmd!C919","v":0},{"$f":"Calc_Gmd!D919","v":2050},"Wertschöpfung des lokalen Energieverbrauchs","Strom",null,null,"Photovoltaik",null,null,null,"Ausland."]
[{"$f":"Calc_Gmd!A920","v":{"$error":"#N/A"}},{"$f":"Calc_Gmd!B920","v":916},{"$f":"Calc_Gmd!C920","v":0},{"$f":"Calc_Gmd!D920","v":2050},"Wertschöpfung des lokalen Energieverbrauchs","Strom",null,null,"Windenergie",null,null,null,"Ausland."]
[{"$f":"Calc_Gmd!A921","v":{"$error":"#N/A"}},{"$f":"Calc_Gmd!B921","v":917},{"$f":"Calc_Gmd!C921","v":0},{"$f":"Calc_Gmd!D921","v":2050},"Wertschöpfung des lokalen Energieverbrauchs","Strom",null,null,"Nicht überprüfbare Energieträger (ENTSO-Mix)",null,null,null,"Ausland."]
[{"$f":"Calc_Gmd!A922","v":{"$error":"#N/A"}},{"$f":"Calc_Gmd!B922","v":918},{"$f":"Calc_Gmd!C922","v":0},{"$f":"Calc_Gmd!D922","v":2050},"Wertschöpfung des lokalen Energieverbrauchs","Strom",null,null,"Biomasse",null,null,null,"Schweiz"]
[{"$f":"Calc_Gmd!A923","v":{"$error":"#N/A"}},{"$f":"Calc_Gmd!B923","v":919},{"$f":"Calc_Gmd!C923","v":0},{"$f":"Calc_Gmd!D923","v":2050},"Wertschöpfung des lokalen Energieverbrauchs","Strom",null,null,"Wasserkraft",null,null,null,"Schweiz"]
[{"$f":"Calc_Gmd!A924","v":{"$error":"#N/A"}},{"$f":"Calc_Gmd!B924","v":920},{"$f":"Calc_Gmd!C924","v":0},{"$f":"Calc_Gmd!D924","v":2050},"Wertschöpfung des lokalen Energieverbrauchs","Strom",null,null,"Photovoltaik",null,null,null,"Schweiz"]
[{"$f":"Calc_Gmd!A925","v":{"$error":"#N/A"}},{"$f":"Calc_Gmd!B925","v":921},{"$f":"Calc_Gmd!C925","v":0},{"$f":"Calc_Gmd!D925","v":2050},"Wertschöpfung des lokalen Energieverbrauchs","Strom",null,null,"Windenergie",null,null,null,"Schweiz"]
[{"$f":"Calc_Gmd!A926","v":{"$error":"#N/A"}},{"$f":"Calc_Gmd!B926","v":922},{"$f":"Calc_Gmd!C926","v":0},{"$f":"Calc_Gmd!D926","v":2050},"Wertschöpfung des lokalen Energieverbrauchs","Strom",null,null,"Nicht überprüfbare Energieträger (ENTSO-Mix)",null,null,null,"Schweiz"]
[{"$f":"Calc_Gmd!A927","v":{"$error":"#N/A"}},{"$f":"Calc_Gmd!B927","v":923},{"$f":"Calc_Gmd!C927","v":0},{"$f":"Calc_Gmd!D927","v":2050},"Wertschöpfung des lokalen Energieverbrauchs","Strom",null,null,"Biomasse",null,null,null,"Region"]
[{"$f":"Calc_Gmd!A928","v":{"$error":"#N/A"}},{"$f":"Calc_Gmd!B928","v":924},{"$f":"Calc_Gmd!C928","v":0},{"$f":"Calc_Gmd!D928","v":2050},"Wertschöpfung des lokalen Energieverbrauchs","Strom",null,null,"Wasserkraft",null,null,null,"Region"]
[{"$f":"Calc_Gmd!A929","v":{"$error":"#N/A"}},{"$f":"Calc_Gmd!B929","v":925},{"$f":"Calc_Gmd!C929","v":0},{"$f":"Calc_Gmd!D929","v":2050},"Wertschöpfung des lokalen Energieverbrauchs","Strom",null,null,"Photovoltaik",null,null,null,"Region"]
[{"$f":"Calc_Gmd!A930","v":{"$error":"#N/A"}},{"$f":"Calc_Gmd!B930","v":926},{"$f":"Calc_Gmd!C930","v":0},{"$f":"Calc_Gmd!D930","v":2050},"Wertschöpfung des lokalen Energieverbrauchs","Strom",null,null,"Windenergie",null,null,null,"Region"]
[{"$f":"Calc_Gmd!A931","v":{"$error":"#N/A"}},{"$f":"Calc_Gmd!B931","v":927},{"$f":"Calc_Gmd!C931","v":0},{"$f":"Calc_Gmd!D931","v":2050},"Wertschöpfung des lokalen Energieverbrauchs","Strom",null,null,"Nicht überprüfbare Energieträger (ENTSO-Mix)",null,null,null,"Region"]
[{"$f":"Calc_Gmd!A932","v":{"$error":"#N/A"}},{"$f":"Calc_Gmd!B932","v":928},{"$f":"Calc_Gmd!C932","v":0},{"$f":"Calc_Gmd!D932","v":2020},"Zielpfad ES 2050",null,"Total",null,null,null,"Nachfrage ohne Effizienz","ES 2050","Bilanzgebiet"]
[{"$f":"Calc_Gmd!A933","v":{"$error":"#N/A"}},{"$f":"Calc_Gmd!B933","v":929},{"$f":"Calc_Gmd!C933","v":0},{"$f":"Calc_Gmd!D933","v":2020},"Zielpfad ES 2050",null,"Total",null,null,null,"Nachfrage mit Effizienz","ES 2050","Bilanzgebiet"]
[{"$f":"Calc_Gmd!A934","v":{"$error":"#N/A"}},{"$f":"Calc_Gmd!B934","v":930},{"$f":"Calc_Gmd!C934","v":0},{"$f":"Calc_Gmd!D934","v":2000},"Zielpfad ES 2050",null,"Total",null,null,null,"Zielwert","ES 2050","Schweiz"]
[{"$f":"Calc_Gmd!A935","v":{"$error":"#N/A"}},{"$f":"Calc_Gmd!B935","v":931},{"$f":"Calc_Gmd!C935","v":0},{"$f":"Calc_Gmd!D935","v":0},"Zielpfad ES 2050",null,"Total",null,null,null,"Zielwert","ES 2050","Schweiz"]
[{"$f":"Calc_Gmd!A936","v":{"$error":"#N/A"}},{"$f":"Calc_Gmd!B936","v":932},{"$f":"Calc_Gmd!C936","v":0},{"$f":"Calc_Gmd!D936","v":2016},"Zielpfad ES 2050",null,"Total",null,null,null,"Zielwert","ES 2050","Schweiz"]
[{"$f":"Calc_Gmd!A937","v":{"$error":"#N/A"}},{"$f":"Calc_Gmd!B937","v":933},{"$f":"Calc_Gmd!C937","v":0},{"$f":"Calc_Gmd!D937","v":2025},"Zielpfad ES 2050",null,"Total",null,null,null,"Zielwert","ES 2050","Schweiz"]
[{"$f":"Calc_Gmd!A938","v":{"$error":"#N/A"}},{"$f":"Calc_Gmd!B938","v":934},{"$f":"Calc_Gmd!C938","v":0},{"$f":"Calc_Gmd!D938","v":2020},"Zielpfad ES 2050",null,"Total",null,null,null,"Zielwert","ES 2050","Schweiz"]
[{"$f":"Calc_Gmd!A939","v":{"$error":"#N/A"}},{"$f":"Calc_Gmd!B939","v":935},{"$f":"Calc_Gmd!C939","v":0},{"$f":"Calc_Gmd!D939","v":2035},"Zielpfad ES 2050",null,"Total",null,null,null,"Zielwert","ES 2050","Schweiz"]
[{"$f":"Calc_Gmd!A940","v":{"$error":"#N/A"}},{"$f":"Calc_Gmd!B940","v":936},{"$f":"Calc_Gmd!C940","v":0},{"$f":"Calc_Gmd!D940","v":2020},"Zielpfad ES 2050",null,null,null,null,null,"Reduktionsfaktor 2000 zu 2020","ES 2050","Schweiz"]
[{"$f":"Calc_Gmd!A941","v":{"$error":"#N/A"}},{"$f":"Calc_Gmd!B941","v":937},{"$f":"Calc_Gmd!C941","v":0},{"$f":"Calc_Gmd!D941","v":2035},"Zielpfad ES 2050",null,null,null,null,null,"Reduktionsfaktor 2000 zu 2035","ES 2050","Schweiz"]
[{"$f":"Calc_Gmd!A942","v":{"$error":"#N/A"}},{"$f":"Calc_Gmd!B942","v":938},{"$f":"Calc_Gmd!C942","v":0},{"$f":"Calc_Gmd!D942","v":0},"Zielpfad ES 2050",null,"Total",null,null,null,"Zielwert","ES 2050","Bilanzgebiet"]
[{"$f":"Calc_Gmd!A943","v":{"$error":"#N/A"}},{"$f":"Calc_Gmd!B943","v":939},{"$f":"Calc_Gmd!C943","v":0},{"$f":"Calc_Gmd!D943","v":0},"Zielpfad ES 2050",null,"Total",null,null,null,"Zielwert","ES 2050","Bilanzgebiet"]
[{"$f":"Calc_Gmd!A944","v":{"$error":"#N/A"}},{"$f":"Calc_Gmd!B944","v":940},{"$f":"Calc_Gmd!C944","v":0},{"$f":"Calc_Gmd!D944","v":2016},"Zielpfad ES 2050",null,"Total",null,null,null,"Zielwert","ES 2050","Bilanzgebiet"]
[{"$f":"Calc_Gmd!A945","v":{"$error":"#N/A"}},{"$f":"Calc_Gmd!B945","v":941},{"$f":"Calc_Gmd!C945","v":0},{"$f":"Calc_Gmd!D945","v":2025},"Zielpfad ES 2050",null,"Total",null,null,null,"Zielwert","ES 2050","Bilanzgebiet"]
[{"$f":"Calc_Gmd!A946","v":{"$error":"#N/A"}},{"$f":"Calc_Gmd!B946","v":942},{"$f":"Calc_Gmd!C946","v":0},{"$f":"Calc_Gmd!D946","v":2020},"Zielpfad ES 2050",null,"Total",null,null,null,"Zielwert","ES 2050","Bilanzgebiet"]
[{"$f":"Calc_Gmd!A947","v":{"$error":"#N/A"}},{"$f":"Calc_Gmd!B947","v":943},{"$f":"Calc_Gmd!C947","v":0},{"$f":"Calc_Gmd!D947","v":2035},"Zielpfad ES 2050",null,"Total",null,null,null,"Zielwert","ES 2050","Bilanzgebiet"]
[{"$f":"Calc_Gmd!A948","v":{"$error":"#N/A"}},{"$f":"Calc_Gmd!B948","v":944},{"$f":"Calc_Gmd!C948","v":0},{"$f":"Calc_Gmd!D948","v":2020},"Zielpfad ES 2050 - Strom","Strom","Total",null,null,"Nachfrage ohne Effizienz",null,"ES 2050 - Strom","Bilanzgebiet"]
[{"$f":"Calc_Gmd!A949","v":{"$error":"#N/A"}},{"$f":"Calc_Gmd!B949","v":945},{"$f":"Calc_Gmd!C949","v":0},{"$f":"Calc_Gmd!D949","v":2020},"Zielpfad ES 2050 - Strom","Strom","Total",null,null,"Nachfrage mit Effizienz",null,"ES 2050 - Strom","Bilanzgebiet"]
[{"$f":"Calc_Gmd!A950","v":{"$error":"#N/A"}},{"$f":"Calc_Gmd!B950","v":946},{"$f":"Calc_Gmd!C950","v":0},{"$f":"Calc_Gmd!D950","v":2000},"Zielpfad ES 2050 - Strom","Strom","Total",null,null,"Zielwert",null,"ES 2050 - Strom","Schweiz"]
[{"$f":"Calc_Gmd!A951","v":{"$error":"#N/A"}},{"$f":"Calc_Gmd!B951","v":947},{"$f":"Calc_Gmd!C951","v":0},{"$f":"Calc_Gmd!D951","v":0},"Zielpfad ES 2050 - Strom","Strom","Total",null,null,"Zielwert",null,"ES 2050 - Strom","Schweiz"]
[{"$f":"Calc_Gmd!A952","v":{"$error":"#N/A"}},{"$f":"Calc_Gmd!B952","v":948},{"$f":"Calc_Gmd!C952","v":0},{"$f":"Calc_Gmd!D952","v":2016},"Zielpfad ES 2050 - Strom","Strom","Total",null,null,"Zielwert",null,"ES 2050 - Strom","Schweiz"]
[{"$f":"Calc_Gmd!A953","v":{"$error":"#N/A"}},{"$f":"Calc_Gmd!B953","v":949},{"$f":"Calc_Gmd!C953","v":0},{"$f":"Calc_Gmd!D953","v":2025},"Zielpfad ES 2050 - Strom","Strom","Total",null,null,"Zielwert",null,"ES 2050 - Strom","Schweiz"]
[{"$f":"Calc_Gmd!A954","v":{"$error":"#N/A"}},{"$f":"Calc_Gmd!B954","v":950},{"$f":"Calc_Gmd!C954","v":0},{"$f":"Calc_Gmd!D954","v":2020},"Zielpfad ES 2050 - Strom","Strom","Total",null,null,"Zielwert",null,"ES 2050 - Strom","Schweiz"]
[{"$f":"Calc_Gmd!A955","v":{"$error":"#N/A"}},{"$f":"Calc_Gmd!B955","v":951},{"$f":"Calc_Gmd!C955","v":0},{"$f":"Calc_Gmd!D955","v":2035},"Zielpfad ES 2050 - Strom","Strom","Total",null,null,"Zielwert",null,"ES 2050 - Strom","Schweiz"]
[{"$f":"Calc_Gmd!A956","v":{"$error":"#N/A"}},{"$f":"Calc_Gmd!B956","v":952},{"$f":"Calc_Gmd!C956","v":0},{"$f":"Calc_Gmd!D956","v":2020},"Zielpfad ES 2050 - Strom","Strom",null,null,null,"Reduktionsfaktor 2000 zu 2020",null,"ES 2050 - Strom","Schweiz"]
[{"$f":"Calc_Gmd!A957","v":{"$error":"#N/A"}},{"$f":"Calc_Gmd!B957","v":953},{"$f":"Calc_Gmd!C957","v":0},{"$f":"Calc_Gmd!D957","v":2035},"Zielpfad ES 2050 - Strom","Strom",null,null,null,"Reduktionsfaktor 2000 zu 2035",null,"ES 2050 - Strom","Schweiz"]
[{"$f":"Calc_Gmd!A958","v":{"$error":"#N/A"}},{"$f":"Calc_Gmd!B958","v":954},{"$f":"Calc_Gmd!C958","v":0},{"$f":"Calc_Gmd!D958","v":0},"Zielpfad ES 2050 - Strom","Strom","Total",null,null,"Zielwert",null,"ES 2050 - Strom","Bilanzgebiet"]
[{"$f":"Calc_Gmd!A959","v":{"$error":"#N/A"}},{"$f":"Calc_Gmd!B959","v":955},{"$f":"Calc_Gmd!C959","v":0},{"$f":"Calc_Gmd!D959","v":0},"Zielpfad ES 2050 - Strom","Strom","Total",null,null,"Zielwert",null,"ES 2050 - Strom","Bilanzgebiet"]
[{"$f":"Calc_Gmd!A960","v":{"$error":"#N/A"}},{"$f":"Calc_Gmd!B960","v":956},{"$f":"Calc_Gmd!C960","v":0},{"$f":"Calc_Gmd!D960","v":2016},"Zielpfad ES 2050 - Strom","Strom","Total",null,null,"Zielwert",null,"ES 2050 - Strom","Bilanzgebiet"]
[{"$f":"Calc_Gmd!A961","v":{"$error":"#N/A"}},{"$f":"Calc_Gmd!B961","v":957},{"$f":"Calc_Gmd!C961","v":0},{"$f":"Calc_Gmd!D961","v":2025},"Zielpfad ES 2050 - Strom","Strom","Total",null,null,"Zielwert",null,"ES 2050 - Strom","Bilanzgebiet"]
[{"$f":"Calc_Gmd!A962","v":{"$error":"#N/A"}},{"$f":"Calc_Gmd!B962","v":958},{"$f":"Calc_Gmd!C962","v":0},{"$f":"Calc_Gmd!D962","v":2020},"Zielpfad ES 2050 - Strom","Strom","Total",null,null,"Zielwert",null,"ES 2050 - Strom","Bilanzgebiet"]
[{"$f":"Calc_Gmd!A963","v":{"$error":"#N/A"}},{"$f":"Calc_Gmd!B963","v":959},{"$f":"Calc_Gmd!C963","v":0},{"$f":"Calc_Gmd!D963","v":2035},"Zielpfad ES 2050 - Strom","Strom","Total",null,null,"Zielwert",null,"ES 2050 - Strom","Bilanzgebiet"]
[{"$f":"Calc_Gmd!A964","v":{"$error":"#N/A"}},{"$f":"Calc_Gmd!B964","v":960},{"$f":"Calc_Gmd!C964","v":0},{"$f":"Calc_Gmd!D964","v":2020},"Zielpfad ES 2050 - Zubau erneuerbare Energien",null,null,null,"Kehrichtverbrennung",null,null,"ES 2050","Bilanzgebiet"]
[{"$f":"Calc_Gmd!A965","v":{"$error":"#N/A"}},{"$f":"Calc_Gmd!B965","v":961},{"$f":"Calc_Gmd!C965","v":0},{"$f":"Calc_Gmd!D965","v":2020},"Zielpfad ES 2050 - Zubau erneuerbare Energien",null,null,null,"Biomasse",null,null,"ES 2050","Bilanzgebiet"]
[{"$f":"Calc_Gmd!A966","v":{"$error":"#N/A"}},{"$f":"Calc_Gmd!B966","v":962},{"$f":"Calc_Gmd!C966","v":0},{"$f":"Calc_Gmd!D966","v":2020},"Zielpfad ES 2050 - Zubau erneuerbare Energien",null,null,null,"Geothermie (-Kraftwerk)",null,null,"ES 2050","Bilanzgebiet"]
[{"$f":"Calc_Gmd!A967","v":{"$error":"#N/A"}},{"$f":"Calc_Gmd!B967","v":963},{"$f":"Calc_Gmd!C967","v":0},{"$f":"Calc_Gmd!D967","v":2020},"Zielpfad ES 2050 - Zubau erneuerbare Energien",null,null,null,"Photovoltaik",null,null,"ES 2050","Bilanzgebiet"]
[{"$f":"Calc_Gmd!A968","v":{"$error":"#N/A"}},{"$f":"Calc_Gmd!B968","v":964},{"$f":"Calc_Gmd!C968","v":0},{"$f":"Calc_Gmd!D968","v":2020},"Zielpfad ES 2050 - Zubau erneuerbare Energien",null,null,null,"Windenergie",null,null,"ES 2050","Bilanzgebiet"]
[{"$f":"Calc_Gmd!A969","v":{"$error":"#N/A"}},{"$f":"Calc_Gmd!B969","v":965},{"$f":"Calc_Gmd!C969","v":0},{"$f":"Calc_Gmd!D969","v":0},"Zielpfad ES 2050 - Zubau erneuerbare Energien",null,null,null,"Zielwert",null,null,"ES 2050","Schweiz"]
[{"$f":"Calc_Gmd!A970","v":{"$error":"#N/A"}},{"$f":"Calc_Gmd!B970","v":966},{"$f":"Calc_Gmd!C970","v":0},{"$f":"Calc_Gmd!D970","v":2015},"Zielpfad ES 2050 - Zubau erneuerbare Energien",null,null,null,"Zielwert",null,null,"ES 2050","Schweiz"]
[{"$f":"Calc_Gmd!A971","v":{"$error":"#N/A"}},{"$f":"Calc_Gmd!B971","v":967},{"$f":"Calc_Gmd!C971","v":0},{"$f":"Calc_Gmd!D971","v":2025},"Zielpfad ES 2050 - Zubau erneuerbare Energien",null,null,null,"Zielwert",null,null,"ES 2050","Schweiz"]
[{"$f":"Calc_Gmd!A972","v":{"$error":"#N/A"}},{"$f":"Calc_Gmd!B972","v":968},{"$f":"Calc_Gmd!C972","v":0},{"$f":"Calc_Gmd!D972","v":2020},"Zielpfad ES 2050 - Zubau erneuerbare Energien",null,null,null,"Zielwert",null,null,"ES 2050","Schweiz"]
[{"$f":"Calc_Gmd!A973","v":{"$error":"#N/A"}},{"$f":"Calc_Gmd!B973","v":969},{"$f":"Calc_Gmd!C973","v":0},{"$f":"Calc_Gmd!D973","v":2035},"Zielpfad ES 2050 - Zubau erneuerbare Energien",null,null,null,"Zielwert",null,null,"ES 2050","Schweiz"]
[{"$f":"Calc_Gmd!A974","v":{"$error":"#N/A"}},{"$f":"Calc_Gmd!B974","v":970},{"$f":"Calc_Gmd!C974","v":0},{"$f":"Calc_Gmd!D974","v":2020},"Zielpfad ES 2050 - Zubau erneuerbare Energien",null,null,null,"Reduktionsfaktor 2015 zu 2020",null,null,"ES 2050"]
[{"$f":"Calc_Gmd!A975","v":{"$error":"#N/A"}},{"$f":"Calc_Gmd!B975","v":971},{"$f":"Calc_Gmd!C975","v":0},{"$f":"Calc_Gmd!D975","v":2035},"Zielpfad ES 2050 - Zubau erneuerbare Energien",null,null,null,"Reduktionsfaktor 2015 zu 2035",null,null,"ES 2050"]
[{"$f":"Calc_Gmd!A976","v":{"$error":"#N/A"}},{"$f":"Calc_Gmd!B976","v":972},{"$f":"Calc_Gmd!C976","v":0},{"$f":"Calc_Gmd!D976","v":0},"Zielpfad ES 2050 - Zubau erneuerbare Energien",null,null,null,"Zielwert",null,null,"ES 2050","Bilanzgebiet"]
[{"$f":"Calc_Gmd!A977","v":{"$error":"#N/A"}},{"$f":"Calc_Gmd!B977","v":973},{"$f":"Calc_Gmd!C977","v":0},{"$f":"Calc_Gmd!D977","v":0},"Zielpfad ES 2050 - Zubau erneuerbare Energien",null,null,null,"Zielwert",null,null,"ES 2050","Bilanzgebiet"]
[{"$f":"Calc_Gmd!A978","v":{"$error":"#N/A"}},{"$f":"Calc_Gmd!B978","v":974},{"$f":"Calc_Gmd!C978","v":0},{"$f":"Calc_Gmd!D978","v":2015},"Zielpfad ES 2050 - Zubau erneuerbare Energien",null,null,null,"Zielwert",null,null,"ES 2050","Bilanzgebiet"]
[{"$f":"Calc_Gmd!A979","v":{"$error":"#N/A"}},{"$f":"Calc_Gmd!B979","v":975},{"$f":"Calc_Gmd!C979","v":0},{"$f":"Calc_Gmd!D979","v":2025},"Zielpfad ES 2050 - Zubau erneuerbare Energien",null,null,null,"Zielwert",null,null,"ES 2050","Bilanzgebiet"]
[{"$f":"Calc_Gmd!A980","v":{"$error":"#N/A"}},{"$f":"Calc_Gmd!B980","v":976},{"$f":"Calc_Gmd!C980","v":0},{"$f":"Calc_Gmd!D980","v":2020},"Zielpfad ES 2050 - Zubau erneuerbare Energien",null,null,null,"Zielwert",null,null,"ES 2050","Bilanzgebiet"]
[{"$f":"Calc_Gmd!A981","v":{"$error":"#N/A"}},{"$f":"Calc_Gmd!B981","v":977},{"$f":"Calc_Gmd!C981","v":0},{"$f":"Calc_Gmd!D981","v":2035},"Zielpfad ES 2050 - Zubau erneuerbare Energien",null,null,null,"Zielwert",null,null,"ES 2050","Bilanzgebiet"]
[{"$f":"Calc_Gmd!A982","v":{"$error":"#N/A"}},{"$f":"Calc_Gmd!B982","v":978},{"$f":"Calc_Gmd!C982","v":0},{"$f":"Calc_Gmd!D982","v":0},"Hauptindikatoren","Strom",null,null,null,"Installierte PV-Leistung pro EW auf dem Gemeindegebiet [kWp/EW]"," Indikator H6, Massnahme: 3.2.1, Energiestadt-Katalog 2017"]
[{"$f":"Calc_Gmd!A983","v":{"$error":"#N/A"}},{"$f":"Calc_Gmd!B983","v":979},{"$f":"Calc_Gmd!C983","v":0},{"$f":"Calc_Gmd!D983","v":0},"Hauptindikatoren","Wärme",null,null,null,"Verbrauch Wärme pro Einwohner und Jahr [kWh/EW/a]"," Indikator H7, Massnahme: 1.1.3 & 3.2.3, Energiestadt-Katalog 2017"]
[{"$f":"Calc_Gmd!A984","v":{"$error":"#N/A"}},{"$f":"Calc_Gmd!B984","v":980},{"$f":"Calc_Gmd!C984","v":0},{"$f":"Calc_Gmd!D984","v":0},"Zwischenresultat","Wärme",null,null,null,"Gemäss Minergie zertifizierte Energiebezugsfläche [m²]"," Energiestadt-Katalog 2017"]
[{"$f":"Calc_Gmd!A985","v":{"$error":"#N/A"}},{"$f":"Calc_Gmd!B985","v":981},{"$f":"Calc_Gmd!C985","v":0},{"$f":"Calc_Gmd!D985","v":0},"Hauptindikatoren","Wärme",null,null,null,"Gemäss Minergie zertifizierte Energiebezugsfläche pro EW [m²/EW]"," Indikator H8, Massnahme: 6.2.4, Energiestadt-Katalog 2017"]
[{"$f":"Calc_Gmd!A986","v":{"$error":"#N/A"}},{"$f":"Calc_Gmd!B986","v":982},{"$f":"Calc_Gmd!C986","v":0},{"$f":"Calc_Gmd!D986","v":0},"Hauptindikatoren","Wärme",null,null,null,"Anteil Wärme aus Erneuerbaren an Endverbrauch Wärme [%]"," Indikator H9, Massnahme: 3.2.3, Energiestadt-Katalog 2017"]
[{"$f":"Calc_Gmd!A987","v":{"$error":"#N/A"}},{"$f":"Calc_Gmd!B987","v":983},{"$f":"Calc_Gmd!C987","v":0},{"$f":"Calc_Gmd!D987","v":0},"Zwischenresultat","Wärme, Strom, Mobilität",null,null,null,"Verbrauch Endenergie total [MWh/a]"," Massnahme: 1.1.2 & 1.1.3, Energiestadt-Katalog 2017"]
[{"$f":"Calc_Gmd!A988","v":{"$error":"#N/A"}},{"$f":"Calc_Gmd!B988","v":984},{"$f":"Calc_Gmd!C988","v":0},{"$f":"Calc_Gmd!D988","v":0},"Zwischenresultat","Strom",null,null,null,"Produktion Strom aus PV [kWh/EW/a]"," Massnahme: 3.2.1, Energiestadt-Katalog 2017"]
[{"$f":"Calc_Gmd!A989","v":{"$error":"#N/A"}},{"$f":"Calc_Gmd!B989","v":985},{"$f":"Calc_Gmd!C989","v":0},{"$f":"Calc_Gmd!D989","v":0},"Wahlindikatoren","Strom",null,null,null,"Stromverbrauch pro EW und Jahr [kWh/EW/a]"," Indikator W9, Massnahme: 1.1.3, Energiestadt-Katalog 2017"]
[{"$f":"Calc_Gmd!A990","v":{"$error":"#N/A"}},{"$f":"Calc_Gmd!B990","v":986},{"$f":"Calc_Gmd!C990","v":0},{"$f":"Calc_Gmd!D990","v":0},"Wahlindikatoren","Strom",null,null,null,"Anteil Stromkonsum aus Erneuerbaren an Stromkonsum total [%]"," Indikator W10, Massnahme: 3.1.2, Energiestadt-Katalog 2017"]
[{"$f":"Calc_Gmd!A991","v":{"$error":"#N/A"}},{"$f":"Calc_Gmd!B991","v":987},{"$f":"Calc_Gmd!C991","v":0},{"$f":"Calc_Gmd!D991","v":0},"Zwischenresultat","Strom",null,null,null,"Verbrauch Ökostrom [kWh/a]"," Energiestadt-Katalog 2017"]
[{"$f":"Calc_Gmd!A992","v":{"$error":"#N/A"}},{"$f":"Calc_Gmd!B992","v":988},{"$f":"Calc_Gmd!C992","v":0},{"$f":"Calc_Gmd!D992","v":0},"Wahlindikatoren","Strom",null,null,null,"Anteil Ökostrom an Stromkonsum total  [%]"," Indikator W11, Massnahme: 3.1.2, Energiestadt-Katalog 2017"]
[{"$f":"Calc_Gmd!A993","v":{"$error":"#N/A"}},{"$f":"Calc_Gmd!B993","v":989},{"$f":"Calc_Gmd!C993","v":0},{"$f":"Calc_Gmd!D993","v":0},"Wahlindikatoren","Strom",null,null,null,"Genutztes Stromproduktions-Potenzial aus Erneuerbaren [%]"," Indikator W12, Massnahme: 3.2.1, Energiestadt-Katalog 2017"]
[{"$f":"Calc_Gmd!A994","v":{"$error":"#N/A"}},{"$f":"Calc_Gmd!B994","v":990},{"$f":"Calc_Gmd!C994","v":0},{"$f":"Calc_Gmd!D994","v":0},"Zwischenresultat","Wärme",null,null,null,"Anzahl GEAK[Stk.]"," Energiestadt-Katalog 2017"]
[{"$f":"Calc_Gmd!A995","v":{"$error":"#N/A"}},{"$f":"Calc_Gmd!B995","v":991},{"$f":"Calc_Gmd!C995","v":0},{"$f":"Calc_Gmd!D995","v":0},"Zwischenresultat","Wärme",null,null,null,"Anzahl Gebäude [Stk.]"]
[{"$f":"Calc_Gmd!A996","v":{"$error":"#N/A"}},{"$f":"Calc_Gmd!B996","v":992},{"$f":"Calc_Gmd!C996","v":0},{"$f":"Calc_Gmd!D996","v":0},"Wahlindikatoren","Wärme",null,null,null,"Anzahl GEAK an Anzahl Gebäude [%]"," Indikator W13, Massnahme: 6.2.4, Energiestadt-Katalog 2017"]
[{"$f":"Calc_Gmd!A997","v":{"$error":"#N/A"}},{"$f":"Calc_Gmd!B997","v":993},{"$f":"Calc_Gmd!C997","v":0},{"$f":"Calc_Gmd!D997","v":0},"Zwischenresultat","2000-Watt-Gesellschaft",null,null,null,"Treibhausgasemissionen pro Jahr [tCO2eq/a]"," Massnahme: 1.1.2 & 1.1.3, Energiestadt-Katalog 2017"]
[{"$f":"Calc_Gmd!A998","v":{"$error":"#N/A"}},{"$f":"Calc_Gmd!B998","v":994},{"$f":"Calc_Gmd!C998","v":0},{"$f":"Calc_Gmd!D998","v":0},"Wahlindikatoren","2000-Watt-Gesellschaft",null,null,null,"Treibhausgasemissionen pro Einwohner und Jahr [tCO2eq/EW/a]"," Indikator W26, Massnahme: 1.1.3, Energiestadt-Katalog 2017"]
[{"$f":"Calc_Gmd!A999","v":{"$error":"#N/A"}},{"$f":"Calc_Gmd!B999","v":995},{"$f":"Calc_Gmd!C999","v":0},{"$f":"Calc_Gmd!D999","v":0},"Wahlindikatoren","Wärme",null,null,null,"Genutzte Abwärme/Anergie am Potenzial [%]"," Indikator W14, Massnahme: 3.2.2, Energiestadt-Katalog 2017, bezogen auf Pot. 2050"]
[{"$f":"Calc_Gmd!A1000","v":{"$error":"#N/A"}},{"$f":"Calc_Gmd!B1000","v":996},{"$f":"Calc_Gmd!C1000","v":0},{"$f":"Calc_Gmd!D1000","v":0},"Zwischenresultat","Mobilität",null,null,null,"Anzahl NutzerInnen Carsharing [Stk.]"," Energiestadt-Katalog 2017"]
[{"$f":"Calc_Gmd!A1001","v":{"$error":"#N/A"}},{"$f":"Calc_Gmd!B1001","v":997},{"$f":"Calc_Gmd!C1001","v":0},{"$f":"Calc_Gmd!D1001","v":0},"Wahlindikatoren","Mobilität",null,null,null,"Anzahl NutzerInnen Carsharing pro 1000 EinwohnerInnen [Stk./1000 EW]"," Indikator W15, Massnahme: 4.4.2, Energiestadt-Katalog 2017"]
[{"$f":"Calc_Gmd!A1002","v":{"$error":"#N/A"}},{"$f":"Calc_Gmd!B1002","v":998},{"$f":"Calc_Gmd!C1002","v":0},{"$f":"Calc_Gmd!D1002","v":0},"Zwischenresultat","Mobilität",null,null,null,"Anzahl Abfahrten mit ÖV [Stk./a]"," Energiestadt-Katalog 2017"]
[{"$f":"Calc_Gmd!A1003","v":{"$error":"#N/A"}},{"$f":"Calc_Gmd!B1003","v":999},{"$f":"Calc_Gmd!C1003","v":0},{"$f":"Calc_Gmd!D1003","v":0},"Wahlindikatoren","Mobilität",null,null,null,"Anzahl Abfahrten mit ÖV pro 1000 Einwohner [Stk./(1000 EW·a)]"," Indikator W16, Massnahme: 4.4.1, Energiestadt-Katalog 2017"]
[{"$f":"Calc_Gmd!A1004","v":{"$error":"#N/A"}},{"$f":"Calc_Gmd!B1004","v":1000},{"$f":"Calc_Gmd!C1004","v":0},{"$f":"Calc_Gmd!D1004","v":0},"Zwischenresultat","Mobilität",null,null,null,"Finanz-Beiträge an öffentlichen Verkehr [CHF]"]
[{"$f":"Calc_Gmd!A1005","v":{"$error":"#N/A"}},{"$f":"Calc_Gmd!B1005","v":1001},{"$f":"Calc_Gmd!C1005","v":0},{"$f":"Calc_Gmd!D1005","v":0},"Wahlindikatoren","Mobilität",null,null,null,"Finanz-Beiträge an öffentlichen Verkehr [CHF/(1000 EW·a)]"," Indikator W17, Energiestadt-Katalog 2017"]
[{"$f":"Calc_Gmd!A1006","v":{"$error":"#N/A"}},{"$f":"Calc_Gmd!B1006","v":1002},{"$f":"Calc_Gmd!C1006","v":0},{"$f":"Calc_Gmd!D1006","v":0},"Zwischenresultat","Mobilität",null,null,null,"Anzahl registrierte Personenwagen PW auf Gemeindegebiet [Stk.]"]
[{"$f":"Calc_Gmd!A1007","v":{"$error":"#N/A"}},{"$f":"Calc_Gmd!B1007","v":1003},{"$f":"Calc_Gmd!C1007","v":0},{"$f":"Calc_Gmd!D1007","v":0},"Wahlindikatoren","Mobilität",null,null,null,"Anzahl registrierte Personenwagen PW pro 1'000 Einwohner auf Gemeindegebiet [Stk./1000 EW]"," Indikator W18, Energiestadt-Katalog 2017"]
[{"$f":"Calc_Gmd!A1008","v":{"$error":"#N/A"}},{"$f":"Calc_Gmd!B1008","v":1004},{"$f":"Calc_Gmd!C1008","v":0},{"$f":"Calc_Gmd!D1008","v":0},"Zwischenresultat","Wasser",null,null,null,"Trinkwasserverbrauch Jahr [m3]"]
[{"$f":"Calc_Gmd!A1009","v":{"$error":"#N/A"}},{"$f":"Calc_Gmd!B1009","v":1005},{"$f":"Calc_Gmd!C1009","v":0},{"$f":"Calc_Gmd!D1009","v":0},"Wahlindikatoren","Wasser",null,null,null,"Trinkwasserverbrauch pro EW und Jahr [m3/EW/a]"," Indikator W19, Energiestadt-Katalog 2017"]
[{"$f":"Calc_Gmd!A1010","v":{"$error":"#N/A"}},{"$f":"Calc_Gmd!B1010","v":1006},{"$f":"Calc_Gmd!C1010","v":0},{"$f":"Calc_Gmd!D1010","v":0},"Zwischenresultat","Abfall",null,null,null,"Siedlungsabfälle pro Jahr [kg/a]"," Energiestadt-Katalog 2017"]
[{"$f":"Calc_Gmd!A1011","v":{"$error":"#N/A"}},{"$f":"Calc_Gmd!B1011","v":1007},{"$f":"Calc_Gmd!C1011","v":0},{"$f":"Calc_Gmd!D1011","v":0},"Wahlindikatoren","Abfall",null,null,null,"Siedlungsabfälle pro EW und Jahr [kg/EW/a]"," Indikator W20, Massnahme: 1.1.5, Energiestadt-Katalog 2017"]
[{"$f":"Calc_Gmd!A1012","v":{"$error":"#N/A"}},{"$f":"Calc_Gmd!B1012","v":1008},{"$f":"Calc_Gmd!C1012","v":0},{"$f":"Calc_Gmd!D1012","v":0},"Zwischenresultat","Qualitativ",null,null,null,"Energieberatungen pro Jahr [Stk./a]"," Energiestadt-Katalog 2017"]
[{"$f":"Calc_Gmd!A1013","v":{"$error":"#N/A"}},{"$f":"Calc_Gmd!B1013","v":1009},{"$f":"Calc_Gmd!C1013","v":0},{"$f":"Calc_Gmd!D1013","v":0},"Wahlindikatoren","Qualitativ",null,null,null,"Energieberatungen pro EW und Jahr [Stk./EW/a]"," Indikator W21, Massnahme: 6.1.3, Energiestadt-Katalog 2017"]
[{"$f":"Calc_Gmd!A1014","v":{"$error":"#N/A"}},{"$f":"Calc_Gmd!B1014","v":1010},{"$f":"Calc_Gmd!C1014","v":0},{"$f":"Calc_Gmd!D1014","v":0},"Zwischenresultat","Qualitativ",null,null,null,"Ausgeschüttete Fördergelder pro Jahr [CHF/a]"," Energiestadt-Katalog 2017"]
[{"$f":"Calc_Gmd!A1015","v":{"$error":"#N/A"}},{"$f":"Calc_Gmd!B1015","v":1011},{"$f":"Calc_Gmd!C1015","v":0},{"$f":"Calc_Gmd!D1015","v":0},"Wahlindikatoren","Qualitativ",null,null,null,"Ausgeschüttete Fördergelder pro EW und Jahr [CHF/EW/a]"," Indikator W22, Energiestadt-Katalog 2017"]
[{"$f":"Calc_Gmd!A1016","v":{"$error":"#N/A"}},{"$f":"Calc_Gmd!B1016","v":1012},{"$f":"Calc_Gmd!C1016","v":0},{"$f":"Calc_Gmd!D1016","v":0},"Zwischenresultat","Qualitativ",null,null,null,"Flächen Erholungs- und Grünanlagen [m²]"]
[{"$f":"Calc_Gmd!A1017","v":{"$error":"#N/A"}},{"$f":"Calc_Gmd!B1017","v":1013},{"$f":"Calc_Gmd!C1017","v":0},{"$f":"Calc_Gmd!D1017","v":0},"Wahlindikatoren","Qualitativ",null,null,null,"Flächen Erholungs- und Grünanlagen pro EW [m²/EW]"," Indikator W23, Massnahme: 4.2.2, Energiestadt-Katalog 2017"]
[{"$f":"Calc_Gmd!A1018","v":{"$error":"#N/A"}},{"$f":"Calc_Gmd!B1018","v":1014},{"$f":"Calc_Gmd!C1018","v":0},{"$f":"Calc_Gmd!D1018","v":0},"Zwischenresultat","Qualitativ",null,null,null,"Anzahl Unternehmen [Stk.]"]
[{"$f":"Calc_Gmd!A1019","v":{"$error":"#N/A"}},{"$f":"Calc_Gmd!B1019","v":1015},{"$f":"Calc_Gmd!C1019","v":0},{"$f":"Calc_Gmd!D1019","v":0},"Zwischenresultat","Qualitativ",null,null,null,"Anzahl Unternehmen mit verbindlichen Effizienzprogrammen [Stk.]"]
[{"$f":"Calc_Gmd!A1020","v":{"$error":"#N/A"}},{"$f":"Calc_Gmd!B1020","v":1016},{"$f":"Calc_Gmd!C1020","v":0},{"$f":"Calc_Gmd!D1020","v":0},"Wahlindikatoren","Qualitativ",null,null,null,"Anzahl Unternehmen mit verbindlichen Effizienzprogrammen pro Anzahl Unternehmen  [%]"," Indikator W24, Massnahme: 6.2.3, Energiestadt-Katalog 2017"]
[{"$f":"Calc_Gmd!A1021","v":{"$error":"#N/A"}},{"$f":"Calc_Gmd!B1021","v":1017},{"$f":"Calc_Gmd!C1021","v":0},{"$f":"Calc_Gmd!D1021","v":0},"Zwischenresultat","Qualitativ",null,null,null,"Anzahl Unternehmen mit Mobilitätsmanagement [Stk]"]
[{"$f":"Calc_Gmd!A1022","v":{"$error":"#N/A"}},{"$f":"Calc_Gmd!B1022","v":1018},{"$f":"Calc_Gmd!C1022","v":0},{"$f":"Calc_Gmd!D1022","v":0},"Wahlindikatoren","Qualitativ",null,null,null,"Anzahl Unternehmen mit Mobilitätsmanagement pro Anzahl Unternehmen [%]"," Indikator W25, Massnahme: 6.2.3, Energiestadt-Katalog 2017"]
[{"$f":"Calc_Gmd!A1023","v":{"$error":"#N/A"}},{"$f":"Calc_Gmd!B1023","v":1019},{"$f":"Calc_Gmd!C1023","v":0},{"$f":"Calc_Gmd!D1023","v":0},"Wahlindikatoren","2000-Watt-Gesellschaft",null,null,null,"Primärenergieverbrauch [W/EW]"," Indikator W27, Massnahme: 1.1.3, Energiestadt-Katalog 2017"]
[{"$f":"Calc_Gmd!A1024","v":{"$error":"#N/A"}},{"$f":"Calc_Gmd!B1024","v":1020},{"$f":"Calc_Gmd!C1024","v":0},{"$f":"Calc_Gmd!D1024","v":0},"Abfüllgrad (inkl. Fakultative)"]
[{"$f":"Calc_Gmd!A1025","v":{"$error":"#N/A"}},{"$f":"Calc_Gmd!B1025","v":1021},{"$f":"Calc_Gmd!C1025","v":0},{"$f":"Calc_Gmd!D1025","v":2007},"Heizgradtage (20/12)","Wärme","Total",null,"Heizgradtage (20/12)",null,"Heizgradtage (20/12)","(Werte aus technischen Gründen an diversen Orten eingesetzt)",""]
[{"$f":"Calc_CH!A5","v":1111},{"$f":"Calc_CH!B5","v":5001},{"$f":"Calc_CH!C5","v":"'Schweiz"},{"$f":"Calc_CH!D5","v":2009},"Strommix","Strom",null,null,"Kohle / Koks"]
[{"$f":"Calc_CH!A6","v":1111},{"$f":"Calc_CH!B6","v":5002},{"$f":"Calc_CH!C6","v":"'Schweiz"},{"$f":"Calc_CH!D6","v":2009},"Strommix","Strom",null,null,"Erdöl"]
[{"$f":"Calc_CH!A7","v":1111},{"$f":"Calc_CH!B7","v":5003},{"$f":"Calc_CH!C7","v":"'Schweiz"},{"$f":"Calc_CH!D7","v":2009},"Strommix","Strom",null,null,"Erdgas"]
[{"$f":"Calc_CH!A8","v":1111},{"$f":"Calc_CH!B8","v":5004},{"$f":"Calc_CH!C8","v":"'Schweiz"},{"$f":"Calc_CH!D8","v":2009},"Strommix","Strom",null,null,"Nicht überprüfbare Energieträger (ENTSO-Mix)"]
[{"$f":"Calc_CH!A9","v":1111},{"$f":"Calc_CH!B9","v":5005},{"$f":"Calc_CH!C9","v":"'Schweiz"},{"$f":"Calc_CH!D9","v":2009},"Strommix","Strom",null,null,"Kernenergie"]
[{"$f":"Calc_CH!A10","v":1111},{"$f":"Calc_CH!B10","v":5006},{"$f":"Calc_CH!C10","v":"'Schweiz"},{"$f":"Calc_CH!D10","v":2009},"Strommix","Strom",null,null,"Kehrichtverbrennung"]
[{"$f":"Calc_CH!A11","v":1111},{"$f":"Calc_CH!B11","v":5007},{"$f":"Calc_CH!C11","v":"'Schweiz"},{"$f":"Calc_CH!D11","v":2009},"Strommix","Strom",null,null,"Geförderter Strom (KEV)"]
[{"$f":"Calc_CH!A12","v":1111},{"$f":"Calc_CH!B12","v":5008},{"$f":"Calc_CH!C12","v":"'Schweiz"},{"$f":"Calc_CH!D12","v":2009},"Strommix","Strom",null,null,"Biomasse"]
[{"$f":"Calc_CH!A13","v":1111},{"$f":"Calc_CH!B13","v":5009},{"$f":"Calc_CH!C13","v":"'Schweiz"},{"$f":"Calc_CH!D13","v":2009},"Strommix","Strom",null,null,"Geothermie"]
[{"$f":"Calc_CH!A14","v":1111},{"$f":"Calc_CH!B14","v":5010},{"$f":"Calc_CH!C14","v":"'Schweiz"},{"$f":"Calc_CH!D14","v":2009},"Strommix","Strom",null,null,"Wasserkraft"]
[{"$f":"Calc_CH!A15","v":1111},{"$f":"Calc_CH!B15","v":5011},{"$f":"Calc_CH!C15","v":"'Schweiz"},{"$f":"Calc_CH!D15","v":2009},"Strommix","Strom",null,null,"Sonnenenergie (PV)"]
[{"$f":"Calc_CH!A16","v":1111},{"$f":"Calc_CH!B16","v":5012},{"$f":"Calc_CH!C16","v":"'Schweiz"},{"$f":"Calc_CH!D16","v":2009},"Strommix","Strom",null,null,"Windenergie"]
[{"$f":"Calc_CH!A17","v":1111},{"$f":"Calc_CH!B17","v":5013},{"$f":"Calc_CH!C17","v":"'Schweiz"},{"$f":"Calc_CH!D17","v":2009},"Verbrauch",null,null,null,"Kohle / Koks","Endenergie"]
[{"$f":"Calc_CH!A18","v":1111},{"$f":"Calc_CH!B18","v":5014},{"$f":"Calc_CH!C18","v":"'Schweiz"},{"$f":"Calc_CH!D18","v":2009},"Verbrauch",null,null,null,"Erdöl (Brennstoffe)","Endenergie"]
[{"$f":"Calc_CH!A19","v":1111},{"$f":"Calc_CH!B19","v":5015},{"$f":"Calc_CH!C19","v":"'Schweiz"},{"$f":"Calc_CH!D19","v":2009},"Verbrauch",null,null,null,"Erdöl (Treibstoffe)","Endenergie"]
[{"$f":"Calc_CH!A20","v":1111},{"$f":"Calc_CH!B20","v":5016},{"$f":"Calc_CH!C20","v":"'Schweiz"},{"$f":"Calc_CH!D20","v":2009},"Verbrauch",null,null,null,"Erdgas","Endenergie"]
[{"$f":"Calc_CH!A21","v":1111},{"$f":"Calc_CH!B21","v":5017},{"$f":"Calc_CH!C21","v":"'Schweiz"},{"$f":"Calc_CH!D21","v":2009},"Verbrauch",null,null,null,"Kernenergie","Endenergie"]
[{"$f":"Calc_CH!A22","v":1111},{"$f":"Calc_CH!B22","v":5018},{"$f":"Calc_CH!C22","v":"'Schweiz"},{"$f":"Calc_CH!D22","v":2009},"Verbrauch",null,null,null,"Kehrichtverbrennung","Endenergie"]
[{"$f":"Calc_CH!A23","v":1111},{"$f":"Calc_CH!B23","v":5019},{"$f":"Calc_CH!C23","v":"'Schweiz"},{"$f":"Calc_CH!D23","v":2009},"Verbrauch",null,null,null,"Biomasse","Endenergie"]
[{"$f":"Calc_CH!A24","v":1111},{"$f":"Calc_CH!B24","v":5020},{"$f":"Calc_CH!C24","v":"'Schweiz"},{"$f":"Calc_CH!D24","v":2009},"Verbrauch",null,null,null,"Umweltwärme","Endenergie"]
[{"$f":"Calc_CH!A25","v":1111},{"$f":"Calc_CH!B25","v":5021},{"$f":"Calc_CH!C25","v":"'Schweiz"},{"$f":"Calc_CH!D25","v":2009},"Verbrauch",null,null,null,"Abwärmenutzung","Endenergie"]
[{"$f":"Calc_CH!A26","v":1111},{"$f":"Calc_CH!B26","v":5022},{"$f":"Calc_CH!C26","v":"'Schweiz"},{"$f":"Calc_CH!D26","v":2009},"Verbrauch",null,null,null,"Wasserkraft","Endenergie"]
[{"$f":"Calc_CH!A27","v":1111},{"$f":"Calc_CH!B27","v":5023},{"$f":"Calc_CH!C27","v":"'Schweiz"},{"$f":"Calc_CH!D27","v":2009},"Verbrauch",null,null,null,"Sonnenenergie","Endenergie"]
[{"$f":"Calc_CH!A28","v":1111},{"$f":"Calc_CH!B28","v":5024},{"$f":"Calc_CH!C28","v":"'Schweiz"},{"$f":"Calc_CH!D28","v":2009},"Verbrauch",null,null,null,"Windenergie","Endenergie"]
[{"$f":"Calc_CH!A29","v":1111},{"$f":"Calc_CH!B29","v":5025},{"$f":"Calc_CH!C29","v":"'Schweiz"},{"$f":"Calc_CH!D29","v":2009},"Verbrauch",null,null,null,"Nicht überprüfbar / Sonstige","Endenergie"]
[{"$f":"Calc_CH!A30","v":1111},{"$f":"Calc_CH!B30","v":5026},{"$f":"Calc_CH!C30","v":"'Schweiz"},{"$f":"Calc_CH!D30","v":2009},"Verbrauch",null,null,null,"Kohle / Koks","Primärenergie","Dauerleistung pro Energieträger"]
[{"$f":"Calc_CH!A31","v":1111},{"$f":"Calc_CH!B31","v":5027},{"$f":"Calc_CH!C31","v":"'Schweiz"},{"$f":"Calc_CH!D31","v":2009},"Verbrauch",null,null,null,"Erdöl (Brennstoffe)","Primärenergie","Dauerleistung pro Energieträger"]
[{"$f":"Calc_CH!A32","v":1111},{"$f":"Calc_CH!B32","v":5028},{"$f":"Calc_CH!C32","v":"'Schweiz"},{"$f":"Calc_CH!D32","v":2009},"Verbrauch",null,null,null,"Erdöl (Treibstoffe)","Primärenergie","Dauerleistung pro Energieträger"]
[{"$f":"Calc_CH!A33","v":1111},{"$f":"Calc_CH!B33","v":5029},{"$f":"Calc_CH!C33","v":"'Schweiz"},{"$f":"Calc_CH!D33","v":2009},"Verbrauch",null,null,null,"Erdgas","Primärenergie","Dauerleistung pro Energieträger"]
[{"$f":"Calc_CH!A34","v":1111},{"$f":"Calc_CH!B34","v":5030},{"$f":"Calc_CH!C34","v":"'Schweiz"},{"$f":"Calc_CH!D34","v":2009},"Verbrauch",null,null,null,"Kernenergie","Primärenergie","Dauerleistung pro Energieträger"]
[{"$f":"Calc_CH!A35","v":1111},{"$f":"Calc_CH!B35","v":5031},{"$f":"Calc_CH!C35","v":"'Schweiz"},{"$f":"Calc_CH!D35","v":2009},"Verbrauch",null,null,null,"Kehrichtverbrennung","Primärenergie","Dauerleistung pro Energieträger"]
[{"$f":"Calc_CH!A36","v":1111},{"$f":"Calc_CH!B36","v":5032},{"$f":"Calc_CH!C36","v":"'Schweiz"},{"$f":"Calc_CH!D36","v":2009},"Verbrauch",null,null,null,"Biomasse","Primärenergie","Dauerleistung pro Energieträger"]
[{"$f":"Calc_CH!A37","v":1111},{"$f":"Calc_CH!B37","v":5033},{"$f":"Calc_CH!C37","v":"'Schweiz"},{"$f":"Calc_CH!D37","v":2009},"Verbrauch",null,null,null,"Umweltwärme","Primärenergie","Dauerleistung pro Energieträger"]
[{"$f":"Calc_CH!A38","v":1111},{"$f":"Calc_CH!B38","v":5034},{"$f":"Calc_CH!C38","v":"'Schweiz"},{"$f":"Calc_CH!D38","v":2009},"Verbrauch",null,null,null,"Abwärmenutzung","Primärenergie","Dauerleistung pro Energieträger"]
[{"$f":"Calc_CH!A39","v":1111},{"$f":"Calc_CH!B39","v":5035},{"$f":"Calc_CH!C39","v":"'Schweiz"},{"$f":"Calc_CH!D39","v":2009},"Verbrauch",null,null,null,"Wasserkraft","Primärenergie","Dauerleistung pro Energieträger"]
[{"$f":"Calc_CH!A40","v":1111},{"$f":"Calc_CH!B40","v":5036},{"$f":"Calc_CH!C40","v":"'Schweiz"},{"$f":"Calc_CH!D40","v":2009},"Verbrauch",null,null,null,"Sonnenenergie","Primärenergie","Dauerleistung pro Energieträger"]
[{"$f":"Calc_CH!A41","v":1111},{"$f":"Calc_CH!B41","v":5037},{"$f":"Calc_CH!C41","v":"'Schweiz"},{"$f":"Calc_CH!D41","v":2009},"Verbrauch",null,null,null,"Windenergie","Primärenergie","Dauerleistung pro Energieträger"]
[{"$f":"Calc_CH!A42","v":1111},{"$f":"Calc_CH!B42","v":5038},{"$f":"Calc_CH!C42","v":"'Schweiz"},{"$f":"Calc_CH!D42","v":2009},"Verbrauch",null,null,null,"Nicht überprüfbar / Sonstige","Primärenergie","Dauerleistung pro Energieträger"]
[{"$f":"Calc_CH!A43","v":1111},{"$f":"Calc_CH!B43","v":5039},{"$f":"Calc_CH!C43","v":"'Schweiz"},{"$f":"Calc_CH!D43","v":2009},"Verbrauch",null,null,null,"Kohle / Koks","Treibhausgas"]
[{"$f":"Calc_CH!A44","v":1111},{"$f":"Calc_CH!B44","v":5040},{"$f":"Calc_CH!C44","v":"'Schweiz"},{"$f":"Calc_CH!D44","v":2009},"Verbrauch",null,null,null,"Erdöl (Brennstoffe)","Treibhausgas"]
[{"$f":"Calc_CH!A45","v":1111},{"$f":"Calc_CH!B45","v":5041},{"$f":"Calc_CH!C45","v":"'Schweiz"},{"$f":"Calc_CH!D45","v":2009},"Verbrauch",null,null,null,"Erdöl (Treibstoffe)","Treibhausgas"]
[{"$f":"Calc_CH!A46","v":1111},{"$f":"Calc_CH!B46","v":5042},{"$f":"Calc_CH!C46","v":"'Schweiz"},{"$f":"Calc_CH!D46","v":2009},"Verbrauch",null,null,null,"Erdgas","Treibhausgas"]
[{"$f":"Calc_CH!A47","v":1111},{"$f":"Calc_CH!B47","v":5043},{"$f":"Calc_CH!C47","v":"'Schweiz"},{"$f":"Calc_CH!D47","v":2009},"Verbrauch",null,null,null,"Kernenergie","Treibhausgas"]
[{"$f":"Calc_CH!A48","v":1111},{"$f":"Calc_CH!B48","v":5044},{"$f":"Calc_CH!C48","v":"'Schweiz"},{"$f":"Calc_CH!D48","v":2009},"Verbrauch",null,null,null,"Kehrichtverbrennung","Treibhausgas"]
[{"$f":"Calc_CH!A49","v":1111},{"$f":"Calc_CH!B49","v":5045},{"$f":"Calc_CH!C49","v":"'Schweiz"},{"$f":"Calc_CH!D49","v":2009},"Verbrauch",null,null,null,"Biomasse","Treibhausgas"]
[{"$f":"Calc_CH!A50","v":1111},{"$f":"Calc_CH!B50","v":5046},{"$f":"Calc_CH!C50","v":"'Schweiz"},{"$f":"Calc_CH!D50","v":2009},"Verbrauch",null,null,null,"Umweltwärme","Treibhausgas"]
[{"$f":"Calc_CH!A51","v":1111},{"$f":"Calc_CH!B51","v":5047},{"$f":"Calc_CH!C51","v":"'Schweiz"},{"$f":"Calc_CH!D51","v":2009},"Verbrauch",null,null,null,"Abwärmenutzung","Treibhausgas"]
[{"$f":"Calc_CH!A52","v":1111},{"$f":"Calc_CH!B52","v":5048},{"$f":"Calc_CH!C52","v":"'Schweiz"},{"$f":"Calc_CH!D52","v":2009},"Verbrauch",null,null,null,"Wasserkraft","Treibhausgas"]
[{"$f":"Calc_CH!A53","v":1111},{"$f":"Calc_CH!B53","v":5049},{"$f":"Calc_CH!C53","v":"'Schweiz"},{"$f":"Calc_CH!D53","v":2009},"Verbrauch",null,null,null,"Sonnenenergie","Treibhausgas"]
[{"$f":"Calc_CH!A54","v":1111},{"$f":"Calc_CH!B54","v":5050},{"$f":"Calc_CH!C54","v":"'Schweiz"},{"$f":"Calc_CH!D54","v":2009},"Verbrauch",null,null,null,"Windenergie","Treibhausgas"]
[{"$f":"Calc_CH!A55","v":1111},{"$f":"Calc_CH!B55","v":5051},{"$f":"Calc_CH!C55","v":"'Schweiz"},{"$f":"Calc_CH!D55","v":2009},"Verbrauch",null,null,null,"Nicht überprüfbar / Sonstige","Treibhausgas"]
[{"$f":"Calc_CH!A56","v":1111},{"$f":"Calc_CH!B56","v":5052},{"$f":"Calc_CH!C56","v":"'Schweiz"},{"$f":"Calc_CH!D56","v":2014},"Verbrauch","Mobilität","Verkehr","alle Verkehrsmittel"]
[{"$f":"Calc_CH!A57","v":1111},{"$f":"Calc_CH!B57","v":5053},{"$f":"Calc_CH!C57","v":"'Schweiz"},{"$f":"Calc_CH!D57","v":2014},"Verbrauch","Wärme","Private Haushalte"]
[{"$f":"Calc_CH!A58","v":1111},{"$f":"Calc_CH!B58","v":5054},{"$f":"Calc_CH!C58","v":"'Schweiz"},{"$f":"Calc_CH!D58","v":2014},"Verbrauch","Wärme","Gewerbe / Industrie"]
[{"$f":"Calc_CH!A59","v":1111},{"$f":"Calc_CH!B59","v":5055},{"$f":"Calc_CH!C59","v":"'Schweiz"},{"$f":"Calc_CH!D59","v":2014},"Verbrauch","Strom (exkl. Wärme und Mobilität)","Private Haushalte"]
[{"$f":"Calc_CH!A60","v":1111},{"$f":"Calc_CH!B60","v":5056},{"$f":"Calc_CH!C60","v":"'Schweiz"},{"$f":"Calc_CH!D60","v":2014},"Verbrauch","Strom (exkl. Wärme und Mobilität)","Gewerbe / Industrie"]
[{"$f":"Calc_CH!A61","v":1111},{"$f":"Calc_CH!B61","v":5057},{"$f":"Calc_CH!C61","v":"'Schweiz"},{"$f":"Calc_CH!D61","v":2015},"Hauptindikatoren","Strom",null,null,null,"Installierte PV-Leistung pro EW auf dem Gemeindegebiet [kWp/EW]"," Indikator H6, Massnahme: 3.2.1, Energiestadt-Katalog 2017"]
[{"$f":"Calc_CH!A62","v":1111},{"$f":"Calc_CH!B62","v":5058},{"$f":"Calc_CH!C62","v":"'Schweiz"},{"$f":"Calc_CH!D62","v":2015},"Hauptindikatoren","Wärme",null,null,null,"Verbrauch Wärme pro Einwohner und Jahr [kWh/EW/a]"," Indikator H7, Massnahme: 1.1.3 & 3.2.3, Energiestadt-Katalog 2017"]
[{"$f":"Calc_CH!A63","v":1111},{"$f":"Calc_CH!B63","v":5059},{"$f":"Calc_CH!C63","v":"'Schweiz"},{"$f":"Calc_CH!D63","v":2015},"Hauptindikatoren","Wärme",null,null,null,"Gemäss Minergie zertifizierte Energiebezugsfläche pro EW [m²/EW]"," Indikator H8, Massnahme: 6.2.4, Energiestadt-Katalog 2017"]
[{"$f":"Calc_CH!A64","v":1111},{"$f":"Calc_CH!B64","v":5060},{"$f":"Calc_CH!C64","v":"'Schweiz"},{"$f":"Calc_CH!D64","v":2015},"Hauptindikatoren","Wärme",null,null,null,"Anteil Wärme aus Erneuerbaren an Endverbrauch Wärme [%]"," Indikator H9, Massnahme: 3.2.3, Energiestadt-Katalog 2017"]
[{"$f":"Calc_CH!A65","v":1111},{"$f":"Calc_CH!B65","v":5061},{"$f":"Calc_CH!C65","v":"'Schweiz"},{"$f":"Calc_CH!D65","v":2015},"Wahlindikatoren","Strom",null,null,null,"Stromverbrauch pro EW und Jahr [kWh/EW/a]"," Indikator W9, Massnahme: 1.1.3, Energiestadt-Katalog 2017"]
[{"$f":"Calc_CH!A66","v":1111},{"$f":"Calc_CH!B66","v":5062},{"$f":"Calc_CH!C66","v":"'Schweiz"},{"$f":"Calc_CH!D66","v":2015},"Wahlindikatoren","Strom",null,null,null,"Anteil Stromkonsum aus Erneuerbaren an Stromkonsum total [%]"," Indikator W10, Massnahme: 3.1.2, Energiestadt-Katalog 2017"]
[{"$f":"Calc_CH!A67","v":1111},{"$f":"Calc_CH!B67","v":5063},{"$f":"Calc_CH!C67","v":"'Schweiz"},{"$f":"Calc_CH!D67","v":2015},"Wahlindikatoren","Strom",null,null,null,"Anteil Ökostrom an Stromkonsum total  [%]"," Indikator W11, Massnahme: 3.1.2, Energiestadt-Katalog 2017"]
[{"$f":"Calc_CH!A68","v":1111},{"$f":"Calc_CH!B68","v":5064},{"$f":"Calc_CH!C68","v":"'Schweiz"},{"$f":"Calc_CH!D68","v":2015},"Wahlindikatoren","Strom",null,null,null,"Genutztes Stromproduktions-Potenzial aus Erneuerbaren [%]"," Indikator W12, Massnahme: 3.2.1, Energiestadt-Katalog 2017"]
[{"$f":"Calc_CH!A69","v":1111},{"$f":"Calc_CH!B69","v":5065},{"$f":"Calc_CH!C69","v":"'Schweiz"},{"$f":"Calc_CH!D69","v":2015},"Wahlindikatoren","Wärme",null,null,null,"Anzahl GEAK an Anzahl Gebäude [%]"," Indikator W13, Massnahme: 6.2.4, Energiestadt-Katalog 2017"]
[{"$f":"Calc_CH!A70","v":1111},{"$f":"Calc_CH!B70","v":5066},{"$f":"Calc_CH!C70","v":"'Schweiz"},{"$f":"Calc_CH!D70","v":2015},"Wahlindikatoren","2000-Watt-Gesellschaft",null,null,null,"Treibhausgasemissionen pro Einwohner und Jahr [tCO2eq/EW/a]"," Indikator W26, Massnahme: 1.1.3, Energiestadt-Katalog 2017"]
[{"$f":"Calc_CH!A71","v":1111},{"$f":"Calc_CH!B71","v":5067},{"$f":"Calc_CH!C71","v":"'Schweiz"},{"$f":"Calc_CH!D71","v":2015},"Wahlindikatoren","Mobilität",null,null,null,"Anzahl NutzerInnen Carsharing pro 1000 EinwohnerInnen [Stk./1000 EW]"," Indikator W15, Massnahme: 4.4.2, Energiestadt-Katalog 2017"]
[{"$f":"Calc_CH!A72","v":1111},{"$f":"Calc_CH!B72","v":5068},{"$f":"Calc_CH!C72","v":"'Schweiz"},{"$f":"Calc_CH!D72","v":2015},"Wahlindikatoren","Mobilität",null,null,null,"Finanz-Beiträge an öffentlichen Verkehr [CHF/(1000 EW·a)]"," Indikator W17, Energiestadt-Katalog 2017"]
[{"$f":"Calc_CH!A73","v":1111},{"$f":"Calc_CH!B73","v":5069},{"$f":"Calc_CH!C73","v":"'Schweiz"},{"$f":"Calc_CH!D73","v":2015},"Wahlindikatoren","Mobilität",null,null,null,"Anzahl registrierte Personenwagen PW pro 1'000 Einwohner auf Gemeindegebiet [Stk./1000 EW]"," Indikator W18, Energiestadt-Katalog 2017"]
[{"$f":"Calc_CH!A74","v":1111},{"$f":"Calc_CH!B74","v":5070},{"$f":"Calc_CH!C74","v":"'Schweiz"},{"$f":"Calc_CH!D74","v":2015},"Wahlindikatoren","Wasser",null,null,null,"Trinkwasserverbrauch pro EW und Jahr [m3/EW/a]"," Indikator W19, Energiestadt-Katalog 2017"]
[{"$f":"Calc_CH!A75","v":1111},{"$f":"Calc_CH!B75","v":5071},{"$f":"Calc_CH!C75","v":"'Schweiz"},{"$f":"Calc_CH!D75","v":2015},"Wahlindikatoren","Abfall",null,null,null,"Siedlungsabfälle pro EW und Jahr [kg/EW/a]"," Indikator W20, Massnahme: 1.1.5, Energiestadt-Katalog 2017"]
[{"$f":"Calc_CH!A76","v":1111},{"$f":"Calc_CH!B76","v":5072},{"$f":"Calc_CH!C76","v":"'Schweiz"},{"$f":"Calc_CH!D76","v":2015},"Wahlindikatoren","Qualitativ",null,null,null,"Flächen Erholungs- und Grünanlagen pro EW [m²/EW]"," Indikator W23, Massnahme: 4.2.2, Energiestadt-Katalog 2017"]
[{"$f":"Calc_CH!A77","v":1111},{"$f":"Calc_CH!B77","v":5073},{"$f":"Calc_CH!C77","v":"'Schweiz"},{"$f":"Calc_CH!D77","v":2015},"Wahlindikatoren","Qualitativ",null,null,null,"Anzahl Unternehmen mit verbindlichen Effizienzprogrammen pro Anzahl Unternehmen  [%]"," Indikator W24, Massnahme: 6.2.3, Energiestadt-Katalog 2017"]
[{"$f":"Calc_CH!A78","v":1111},{"$f":"Calc_CH!B78","v":5074},{"$f":"Calc_CH!C78","v":"'Schweiz"},{"$f":"Calc_CH!D78","v":2015},"Wahlindikatoren","Qualitativ",null,null,null,"Anzahl Unternehmen mit Mobilitätsmanagement pro Anzahl Unternehmen [%]"," Indikator W25, Massnahme: 6.2.3, Energiestadt-Katalog 2017"]
[{"$f":"Calc_CH!A79","v":1111},{"$f":"Calc_CH!B79","v":5075},{"$f":"Calc_CH!C79","v":"'Schweiz"},{"$f":"Calc_CH!D79","v":2015},"Wahlindikatoren","2000-Watt-Gesellschaft",null,null,null,"Primärenergieverbrauch [W/EW]"," Indikator W27, Massnahme: 1.1.3, Energiestadt-Katalog 2017"]
[{"$f":"Calc_CH!A80","v":1111},{"$f":"Calc_CH!B80","v":5076},{"$f":"Calc_CH!C80","v":"'Schweiz"},{"$f":"Calc_CH!D80","v":2007},"Heizgradtage (20/12)","Wärme",{"$error":"#REF!"},null,"Heizgradtage (20/12)",null,"Heizgradtage (20/12)","(Werte aus technischen Gründen an diversen Orten eingesetzt)",""]
[{"$f":"Calc_CH!A81","v":1111},{"$f":"Calc_CH!B81","v":5077},{"$f":"Calc_CH!C81","v":"'Schweiz"},{"$f":"Calc_CH!D81","v":2005},"Dauerleistung pro Person",null,"Total",null,null,null,"Ist-Wert",null,"Schweiz."]
[{"$f":"Calc_CH!A82","v":1111},{"$f":"Calc_CH!B82","v":5078},{"$f":"Calc_CH!C82","v":"'Schweiz"},{"$f":"Calc_CH!D82","v":0},"Dauerleistung pro Person",null,"Total",null,null,null,"Ist-Wert",null,"Schweiz."]
[{"$f":"Calc_CH!A83","v":1111},{"$f":"Calc_CH!B83","v":5079},{"$f":"Calc_CH!C83","v":"'Schweiz"},{"$f":"Calc_CH!D83","v":2005},"Dauerleistung pro Person",null,"Total",null,null,null,"Ziel-Wert",null,"Schweiz."]
[{"$f":"Calc_CH!A84","v":1111},{"$f":"Calc_CH!B84","v":5080},{"$f":"Calc_CH!C84","v":"'Schweiz"},{"$f":"Calc_CH!D84","v":0},"Dauerleistung pro Person",null,"Total",null,null,null,"Ziel-Wert",null,"Schweiz."]
[{"$f":"Calc_CH!A85","v":1111},{"$f":"Calc_CH!B85","v":5081},{"$f":"Calc_CH!C85","v":"'Schweiz"},{"$f":"Calc_CH!D85","v":2025},"Dauerleistung pro Person",null,"Total",null,null,null,"Ziel-Wert",null,"Schweiz."]
[{"$f":"Calc_CH!A87","v":1111},{"$f":"Calc_CH!B87","v":5083},{"$f":"Calc_CH!C87","v":"'Schweiz"},{"$f":"Calc_CH!D87","v":2035},"Dauerleistung pro Person",null,"Total",null,null,null,"Ziel-Wert",null,"Schweiz."]
[{"$f":"Calc_CH!A88","v":1111},{"$f":"Calc_CH!B88","v":5084},{"$f":"Calc_CH!C88","v":"'Schweiz"},{"$f":"Calc_CH!D88","v":2050},"Dauerleistung pro Person",null,"Total",null,null,null,"Ziel-Wert",null,"Schweiz."]
[{"$f":"Calc_CH!A89","v":1111},{"$f":"Calc_CH!B89","v":5085},{"$f":"Calc_CH!C89","v":"'Schweiz"},{"$f":"Calc_CH!D89","v":9999},"Dauerleistung pro Person",null,"Total",null,null,null,"Ziel-Wert",null,"Schweiz."]
[{"$f":"Calc_CH!A92","v":1111},{"$f":"Calc_CH!B92","v":5088},{"$f":"Calc_CH!C92","v":"'Schweiz"},{"$f":"Calc_CH!D92","v":2005},"Treibhausgasemissionen pro Person",null,"Total",null,null,null,"Ist-Wert",null,"Schweiz."]
[{"$f":"Calc_CH!A93","v":1111},{"$f":"Calc_CH!B93","v":5089},{"$f":"Calc_CH!C93","v":"'Schweiz"},{"$f":"Calc_CH!D93","v":0},"Treibhausgasemissionen pro Person",null,"Total",null,null,null,"Ist-Wert",null,"Schweiz."]
[{"$f":"Calc_CH!A94","v":1111},{"$f":"Calc_CH!B94","v":5090},{"$f":"Calc_CH!C94","v":"'Schweiz"},{"$f":"Calc_CH!D94","v":2005},"Treibhausgasemissionen pro Person",null,"Total",null,null,null,"Ziel-Wert",null,"Schweiz."]
[{"$f":"Calc_CH!A95","v":1111},{"$f":"Calc_CH!B95","v":5091},{"$f":"Calc_CH!C95","v":"'Schweiz"},{"$f":"Calc_CH!D95","v":0},"Treibhausgasemissionen pro Person",null,"Total",null,null,null,"Ziel-Wert",null,"Schweiz."]
[{"$f":"Calc_CH!A96","v":1111},{"$f":"Calc_CH!B96","v":5092},{"$f":"Calc_CH!C96","v":"'Schweiz"},{"$f":"Calc_CH!D96","v":2025},"Treibhausgasemissionen pro Person",null,"Total",null,null,null,"Ziel-Wert",null,"Schweiz."]
[{"$f":"Calc_CH!A98","v":1111},{"$f":"Calc_CH!B98","v":5094},{"$f":"Calc_CH!C98","v":"'Schweiz"},{"$f":"Calc_CH!D98","v":2035},"Treibhausgasemissionen pro Person",null,"Total",null,null,null,"Ziel-Wert",null,"Schweiz."]
[{"$f":"Calc_CH!A99","v":1111},{"$f":"Calc_CH!B99","v":5095},{"$f":"Calc_CH!C99","v":"'Schweiz"},{"$f":"Calc_CH!D99","v":2050},"Treibhausgasemissionen pro Person",null,"Total",null,null,null,"Ziel-Wert",null,"Schweiz."]
[{"$f":"Calc_CH!A100","v":1111},{"$f":"Calc_CH!B100","v":5096},{"$f":"Calc_CH!C100","v":"'Schweiz"},{"$f":"Calc_CH!D100","v":9999},"Treibhausgasemissionen pro Person",null,"Total",null,null,null,"Ziel-Wert",null,"Schweiz."]

{"sheet":"Calc_Gmd","index":28,"n_rows":1025,"n_cols":29,"rows_kept":1025,"cut":false,"hidden":false,"merged":[]}
[null,null,{"$f":"Ein_Texte!AD9","v":"Kalkulation Bilanzierung"}]
[]
[]
[{"$f":"Ein_Texte!AD11","v":"Reihenfolge"},{"$f":"Ein_Texte!AD12","v":"Idx"},{"$f":"Ein_Texte!B4","v":"Gemeinde"},{"$f":"Ein_Texte!C4","v":"Bilanzjahr"},{"$f":"Ein_Texte!AD13","v":"Berechnungsgrösse"},{"$f":"Ein_Texte!AD14","v":"Verwendungszweck"},{"$f":"Ein_Texte!AD15","v":"Sektoren"},{"$f":"Ein_Texte!AD16","v":"Erzeuger / Verbraucher"},{"$f":"Ein_Texte!AD17","v":"Energieträger"},{"$f":"Ein_Texte!AD18","v":"Gewichtung"},{"$f":"Ein_Texte!AD19","v":"Diverses"},{"$f":"Ein_Texte!AD20","v":"Sortierhilfen"},{"$f":"Ein_Texte!AD21","v":"Räumliche Verteilung"},"EndE [MWh/a]","PE [MWh/a]","THG [t/a]","EndE [%]","PE [%]","THG [%]","[MWh/a]","[MWh/a/EW]","[W/EW]","THG [t/EW/a]","Mio [CHF/a]","PEF [MJäq/MJ]","THG [kg/kWh]","[%]","[EW]","Wert"]
[{"$f":"VLOOKUP(C5,Übersicht!$F$28:$J$127,5,FALSE)","v":{"$error":"#N/A"}},1,{"$f":"gmd_bilanz","v":0},{"$f":"jahr_bilanz","v":0},"Zwischenresultat","Wärme",null,"Ölfeuerung < 70 kW",null,null,null,null,null,{"$f":"IF(RWWW_Heizoel_k70kW_Einh=Einh_kW,RWWW_Heizoel_k70kW*VLS_Heizöl_privat/1000,RWWW_Heizoel_k70kW)","v":0},{"$f":"N5*PEF_Heizoel","v":0},{"$f":"N5*THG_Heizoel","v":0}]
[{"$f":"VLOOKUP(C6,Übersicht!$F$28:$J$127,5,FALSE)","v":{"$error":"#N/A"}},2,0,0,{"$f":"E5","v":"Zwischenresultat"},{"$f":"F5","v":"Wärme"},null,"Ölfeuerung > 70 kW",null,null,null,null,null,{"$f":"IF(RWWW_Heizoel_g70kW_Einh=Einh_kW,RWWW_Heizoel_g70kW*VLS_Heizöl_gew/1000,RWWW_Heizoel_g70kW)","v":0},{"$f":"N6*PEF_Heizoel","v":0},{"$f":"N6*THG_Heizoel","v":0}]
[{"$f":"VLOOKUP(C7,Übersicht!$F$28:$J$127,5,FALSE)","v":{"$error":"#N/A"}},3,0,0,{"$f":"E6","v":"Zwischenresultat"},{"$f":"F6","v":"Wärme"},null,"Kohlefeuerung < 70 kW",null,null,null,null,null,{"$f":"IF(RWWW_Kohle_k70kW_Einh=Einh_kW,RWWW_Kohle_k70kW*VLS_Heizöl_privat/1000,RWWW_Kohle_k70kW)","v":0},{"$f":"N7*PEF_KohleKoks","v":0},{"$f":"N7*THG_KohleKoks","v":0}]
[{"$f":"VLOOKUP(C8,Übersicht!$F$28:$J$127,5,FALSE)","v":{"$error":"#N/A"}},4,0,0,"Zwischenresultat","Wärme",null,"Kohlefeuerung > 70 kW",null,null,null,null,null,{"$f":"IF(RWWW_Kohle_g70kW_Einh=Einh_kW,RWWW_Kohle_g70kW*VLS_Heizöl_gew/1000,RWWW_Kohle_g70kW)","v":0},{"$f":"N8*PEF_KohleKoks","v":0},{"$f":"N8*THG_KohleKoks","v":0}]
[{"$f":"VLOOKUP(C9,Übersicht!$F$28:$J$127,5,FALSE)","v":{"$error":"#N/A"}},5,0,0,"Zwischenresultat","Wärme",null,"Erdgasfeuerung Private Haushalte",null,null,null,null,null,{"$f":"IFERROR(RWWW_Erdgas_privat-RWWW_Biogas*(RWWW_Erdgas_privat/(RWWW_Erdgas_privat+RWWW_Erdgas_gew)),0)","v":0},{"$f":"N9*PEF_Erdgas","v":0},{"$f":"N9*THG_Erdgas","v":0}]
[{"$f":"VLOOKUP(C10,Übersicht!$F$28:$J$127,5,FALSE)","v":{"$error":"#N/A"}},6,0,0,"Zwischenresultat","Wärme",null,"Erdgasfeuerung Gewerbe / Industrie",null,null,null,null,null,{"$f":"IFERROR(RWWW_Erdgas_gew-RWWW_Biogas*(RWWW_Erdgas_gew/(RWWW_Erdgas_privat+RWWW_Erdgas_gew)),0)","v":0},{"$f":"N10*PEF_Erdgas","v":0},{"$f":"N10*THG_Erdgas","v":0}]
[{"$f":"VLOOKUP(C11,Übersicht!$F$28:$J$127,5,FALSE)","v":{"$error":"#N/A"}},7,0,0,"Zwischenresultat","Wärme",null,"Holzfeuerung < 70 kW",null,null,null,null,null,{"$f":"IF(RWWW_Holzf_k70kW_Einh=Einh_kW,RWWW_Holzf_k70kW*VLS_Holz/1000,RWWW_Holzf_k70kW)","v":0},{"$f":"N11*PEF_Pellts","v":0},{"$f":"N11*THG_Pellts","v":0}]
[{"$f":"VLOOKUP(C12,Übersicht!$F$28:$J$127,5,FALSE)","v":{"$error":"#N/A"}},8,0,0,"Zwischenresultat","Wärme",null,"Holzfeuerung > 70 kW",null,null,null,null,null,{"$f":"IF(RWWW_Holzf_g70kW_Einh=Einh_kW,RWWW_Holzf_g70kW*VLS_Holz/1000,RWWW_Holzf_g70kW)","v":0},{"$f":"N12*PEF_Hlzschntzl","v":0},{"$f":"N12*THG_Hlzschntzl","v":0}]
[{"$f":"VLOOKUP(C13,Übersicht!$F$28:$J$127,5,FALSE)","v":{"$error":"#N/A"}},9,0,0,"Zwischenresultat","Wärme",null,"Fernwärme",null,null,null,null,null,{"$f":"RWWW_FWaerme","v":0},{"$f":"N13*Y23","v":0},{"$f":"N13*Z23","v":0}]
[{"$f":"VLOOKUP(C14,Übersicht!$F$28:$J$127,5,FALSE)","v":{"$error":"#N/A"}},10,0,0,"Zwischenresultat","Wärme",null,"Prozesswärme",null,null,null,null,null,{"$f":"Prozessw_GasJuli*12","v":0},{"$f":"N14*PEF_Erdgas","v":0},{"$f":"N14*THG_Erdgas","v":0}]
[{"$f":"VLOOKUP(C15,Übersicht!$F$28:$J$127,5,FALSE)","v":{"$error":"#N/A"}},11,0,0,"Zwischenresultat","Wärme",null,"BHKW Biogas/Klärgas",null,null,null,null,null,{"$f":"MAX(0,((Stromprod_BHKW_BioKlaergas/Ant_ErzVerb_BHKW_S_Biom)*(1-Ant_ErzVerb_BHKW_S_Biom))-RWWW_FWaerme*Ant_FWaerme_BHKW_Biogas)","v":0},{"$f":"N15*PEF_FWaerme_BHKW_Biogas","v":0},{"$f":"N15*THG_FWaerme_BHKW_Biogas","v":0}]
[{"$f":"VLOOKUP(C16,Übersicht!$F$28:$J$127,5,FALSE)","v":{"$error":"#N/A"}},12,0,0,"Zwischenresultat","Wärme",null,"BHKW Diesel",null,null,null,null,null,{"$f":"MAX(0,((Stromprod_BHKW_Diesel/Ant_ErzVerb_BHKW_S_Diesel)*(1-Ant_ErzVerb_BHKW_S_Diesel))-RWWW_FWaerme*Ant_FWaerme_BHKW_Diesel)","v":0},{"$f":"N16*PEF_Heizoel","v":0},{"$f":"N16*THG_Heizoel","v":0}]
[{"$f":"VLOOKUP(C17,Übersicht!$F$28:$J$127,5,FALSE)","v":{"$error":"#N/A"}},13,0,0,"Zwischenresultat","Strom",null,"Elektroheizungen und -boiler",null,null,null,null,null,{"$f":"IF(RWWW_Eheizung_und_Eboiler_Einh=Einh_kW,RWWW_Eheizung_und_Eboiler*VLS_Eheizung/1000,RWWW_Eheizung_und_Eboiler)","v":0},{"$f":"IFERROR($N17*(SUM($O$162:$O$173)/SUM($N$162:$N$173)),0)","v":0},{"$f":"IFERROR($N17*(SUM($P$162:$P$173)/SUM($N$162:$N$173)),0)","v":0}]
[{"$f":"VLOOKUP(C18,Übersicht!$F$28:$J$127,5,FALSE)","v":{"$error":"#N/A"}},14,0,0,"Zwischenresultat",{"$f":"F17","v":"Strom"},null,"Wärmepumpen",null,null,null,null,null,{"$f":"IF(RWWW_WP_Einh=Einh_kW,RWWW_WP*VLS_WP/1000,RWWW_WP)","v":0},{"$f":"IFERROR($N18*(SUM($O$162:$O$173)/SUM($N$162:$N$173)),0)","v":0},{"$f":"IFERROR($N18*(SUM($P$162:$P$173)/SUM($N$162:$N$173)),0)","v":0}]
[{"$f":"VLOOKUP(C19,Übersicht!$F$28:$J$127,5,FALSE)","v":{"$error":"#N/A"}},15,0,0,"Einwohnerzahl",null,null,null,null,null,null,null,null,null,null,null,null,null,null,null,null,null,null,null,null,null,null,{"$f":"EW_aktuell","v":1}]
[{"$f":"VLOOKUP(C20,Übersicht!$F$28:$J$127,5,FALSE)","v":{"$error":"#N/A"}},16,0,{"$f":"jahr_varprog","v":2025},{"$f":"E19","v":"Einwohnerzahl"},null,null,null,null,null,null,null,null,null,null,null,null,null,null,null,null,null,null,null,null,null,null,{"$f":"IF(jahr_varprog<=jahr_2025,EW_aktuell+((EW_2025-EW_aktuell)/(jahr_2025-jahr_bilanz))*(jahr_varprog-jahr_bilanz),EW_aktuell+((EW_2035-EW_aktuell)/(jahr_2035-jahr_bilanz))*(jahr_varprog-jahr_bilanz))","v":1}]
[{"$f":"VLOOKUP(C21,Übersicht!$F$28:$J$127,5,FALSE)","v":{"$error":"#N/A"}},17,0,{"$f":"jahr_2035","v":2035},{"$f":"E20","v":"Einwohnerzahl"},null,null,null,null,null,null,null,null,null,null,null,null,null,null,null,null,null,null,null,null,null,null,{"$f":"IF(EW_2035<1,EW_2025,EW_2035)","v":1}]
[{"$f":"VLOOKUP(C22,Übersicht!$F$28:$J$127,5,FALSE)","v":{"$error":"#N/A"}},18,0,{"$f":"jahr_2050","v":2050},{"$f":"E21","v":"Einwohnerzahl"},null,null,null,null,null,null,null,null,null,null,null,null,null,null,null,null,null,null,null,null,null,null,{"$f":"MAX(EW_2035+((EW_2035-EW_2025)/(jahr_2035-jahr_2025))*(jahr_2050-jahr_2035),1)","v":1}]
[{"$f":"VLOOKUP(C23,Übersicht!$F$28:$J$127,5,FALSE)","v":{"$error":"#N/A"}},19,0,{"$f":"jahr_bilanz","v":0},"Faktor",null,null,null,"Fernwärme geliefert ",null,null,null,null,null,null,null,null,null,null,null,null,null,null,null,{"$f":"SUMPRODUCT(PEF_FWaerme,Ant_FWaerme_Zusammensetzung)*$Y$29+PEF_FWaerme_Transport_total","v":0.06},{"$f":"SUMPRODUCT(THG_FWaerme,Ant_FWaerme_Zusammensetzung)*Z29+THG_FWaerme_Transport_total","v":0}]
[{"$f":"VLOOKUP(C24,Übersicht!$F$28:$J$127,5,FALSE)","v":{"$error":"#N/A"}},20,0,0,{"$f":"E23","v":"Faktor"},null,null,null,"Fernwärme Biomasse",null,null,null,null,null,null,null,null,null,null,null,null,null,null,null,{"$f":"IFERROR(((Ant_FWaerme_BHKW_Biogas*PEF_FWaerme_BHKW_Biogas+Ant_FWaerme_Heizkraft_Holz*PEF_FWaerme_Heizkraft_Holz+Ant_FWaerme_Heizzent_Holz*PEF_FWaerme_Heizzent_Holz)/(Ant_FWaerme_BHKW_Biogas+Ant_FWaerme_Heizkraft_Holz+Ant_FWaerme_Heizzent_Holz))*$Y$29+PEF_FWaerme_Transport_total,0)","v":0},{"$f":"IFERROR(((Ant_FWaerme_BHKW_Biogas*THG_FWaerme_BHKW_Biogas+Ant_FWaerme_Heizkraft_Holz*THG_FWaerme_Heizkraft_Holz+Ant_FWaerme_Heizzent_Holz*THG_FWaerme_Heizzent_Holz)/(Ant_FWaerme_BHKW_Biogas+Ant_FWaerme_Heizkraft_Holz+Ant_FWaerme_Heizzent_Holz))*$Z$29+THG_FWaerme_Transport_total,0)","v":0}]
[{"$f":"VLOOKUP(C25,Übersicht!$F$28:$J$127,5,FALSE)","v":{"$error":"#N/A"}},21,0,0,"Faktor",null,null,null,"Fernwärme Erdgas",null,null,null,null,null,null,null,null,null,null,null,null,null,null,null,{"$f":"IFERROR(((Ant_FWaerme_BHKW_Gas*PEF_FWaerme_BHKW_Gas+Ant_FWaerme_Heizzent_Gas*PEF_FWaerme_Heizzent_Gas)/(Ant_FWaerme_BHKW_Gas+Ant_FWaerme_Heizzent_Gas))*$Y$29+PEF_FWaerme_Transport_total,0)","v":0},{"$f":"IFERROR(((Ant_FWaerme_BHKW_Gas*THG_FWaerme_BHKW_Gas+Ant_FWaerme_Heizzent_Gas*THG_FWaerme_Heizzent_Gas)/(Ant_FWaerme_BHKW_Gas+Ant_FWaerme_Heizzent_Gas))*$Z$29+THG_FWaerme_Transport_total,0)","v":0}]
[{"$f":"VLOOKUP(C26,Übersicht!$F$28:$J$127,5,FALSE)","v":{"$error":"#N/A"}},22,0,0,"Faktor",null,null,null,"Fernwärme Erdöl",null,null,null,null,null,null,null,null,null,null,null,null,null,null,null,{"$f":"IFERROR(((Ant_FWaerme_BHKW_Diesel*PEF_FWaerme_BHKW_Diesel+Ant_FWaerme_Heizzent_Heizoel*PEF_FWaerme_Heizzent_Oel)/(Ant_FWaerme_BHKW_Diesel+Ant_FWaerme_Heizzent_Heizoel))*$Y$29+PEF_FWaerme_Transport_total,0)","v":0},{"$f":"IFERROR(((Ant_FWaerme_BHKW_Diesel*THG_FWaerme_BHKW_Diesel+Ant_FWaerme_Heizzent_Heizoel*THG_FWaerme_Heizzent_Oel)/(Ant_FWaerme_BHKW_Diesel+Ant_FWaerme_Heizzent_Heizoel))*$Z$29+PEF_FWaerme_Transport_total,0)","v":0}]
[{"$f":"VLOOKUP(C27,Übersicht!$F$28:$J$127,5,FALSE)","v":{"$error":"#N/A"}},23,0,0,"Faktor",null,null,null,"Fernwärme KVA",null,null,null,null,null,null,null,null,null,null,null,null,null,null,null,{"$f":"PEF_FWaerme_KVA*Y29+PEF_FWaerme_Transport_total","v":0.12},{"$f":"THG_FWaerme_KVA*Z29+THG_FWaerme_Transport_total","v":0}]
[{"$f":"VLOOKUP(C28,Übersicht!$F$28:$J$127,5,FALSE)","v":{"$error":"#N/A"}},24,0,0,"Faktor",null,null,null,"Fernwärme Umweltwärme",null,null,null,null,null,null,null,null,null,null,null,null,null,null,null,{"$f":"IFERROR((SUMPRODUCT(PEF_FWaerme_Umweltwaerme,Ant_FWaerme_Umweltwaerme)/SUM(Ant_FWaerme_Umweltwaerme))*$Y$29+PEF_FWaerme_Transport_total,0)","v":0},{"$f":"IFERROR((SUMPRODUCT(THG_FWaerme_Umweltwaerme,Ant_FWaerme_Umweltwaerme)/SUM(Ant_FWaerme_Umweltwaerme))*$Z$29+THG_FWaerme_Transport_total,0)","v":0}]
[{"$f":"VLOOKUP(C29,Übersicht!$F$28:$J$127,5,FALSE)","v":{"$error":"#N/A"}},25,0,0,"Faktor",null,null,null,"Fernwärme geliefert Verlustfaktor",null,null,null,null,null,null,null,null,null,null,null,null,null,null,null,{"$f":"1+(Ant_FWaerme_Verlust)","v":1},{"$f":"1+(Ant_FWaerme_Verlust)","v":1}]
[{"$f":"VLOOKUP(C30,Übersicht!$F$28:$J$127,5,FALSE)","v":{"$error":"#N/A"}},26,{"$f":"gmd_bilanz","v":0},{"$f":"jahr_2000","v":2000},"Zielpfad ES 2050",null,"Total",null,null,null,{"$f":"K177","v":"Endenergieverbrauch"},"ES 2050",{"$f":"M926","v":"Schweiz"},null,null,null,null,null,null,null,{"$f":"EndE_CH_Total_2000","v":33.011616374389149}]
[{"$f":"VLOOKUP(C31,Übersicht!$F$28:$J$127,5,FALSE)","v":{"$error":"#N/A"}},27,0,{"$f":"jahr_2016","v":2016},{"$f":"E30","v":"Zielpfad ES 2050"},null,{"$f":"G30","v":"Total"},null,null,null,{"$f":"K30","v":"Endenergieverbrauch"},"ES 2050","Schweiz",null,null,null,null,null,null,null,{"$f":"IF(COUNTIF(Übersicht!B:B,jahr_2016)=0,EndE_CH_Total_2016,NoSpace)","v":29.265114625122607}]
[{"$f":"VLOOKUP(C32,Übersicht!$F$28:$J$127,5,FALSE)","v":{"$error":"#N/A"}},28,0,{"$f":"jahr_bilanz","v":0},{"$f":"E31","v":"Zielpfad ES 2050"},null,{"$f":"G31","v":"Total"},null,null,null,"Endenergieverbrauch","ES 2050","Schweiz",null,null,null,null,null,null,null,{"$f":"IF(jahr_bilanz>EndE_CH_Vergleichsjahr,NoSpace,ROUND(EndE_CH_Total_bilanz/EndE_CH_EW,0))","v":31}]
[{"$f":"VLOOKUP(C33,Übersicht!$F$28:$J$127,5,FALSE)","v":{"$error":"#N/A"}},29,0,{"$f":"jahr_2000","v":2000},"Zielpfad ES 2050 - Strom",{"$f":"F18","v":"Strom"},null,null,null,"Endenergieverbrauch",null,{"$f":"L174","v":"ES 2050 - Strom"},{"$f":"M31","v":"Schweiz"},null,null,null,null,null,null,null,{"$f":"Strom_CH_Total_2000","v":7.5438208064763526}]
[{"$f":"VLOOKUP(C34,Übersicht!$F$28:$J$127,5,FALSE)","v":{"$error":"#N/A"}},30,0,{"$f":"jahr_2016","v":2016},{"$f":"E33","v":"Zielpfad ES 2050 - Strom"},{"$f":"F33","v":"Strom"},null,null,null,{"$f":"J33","v":"Endenergieverbrauch"},null,{"$f":"L33","v":"ES 2050 - Strom"},{"$f":"M33","v":"Schweiz"},null,null,null,null,null,null,null,{"$f":"IF(COUNTIF(Übersicht!B:B,jahr_2016)=0,Strom_CH_Total_2016,NoSpace)","v":7.3456726325136223}]
[{"$f":"VLOOKUP(C35,Übersicht!$F$28:$J$127,5,FALSE)","v":{"$error":"#N/A"}},31,0,{"$f":"jahr_bilanz","v":0},{"$f":"E34","v":"Zielpfad ES 2050 - Strom"},{"$f":"F34","v":"Strom"},null,null,null,{"$f":"J34","v":"Endenergieverbrauch"},null,{"$f":"L34","v":"ES 2050 - Strom"},{"$f":"M34","v":"Schweiz"},null,null,null,null,null,null,null,{"$f":"IF(OR(jahr_bilanz>EndE_CH_Vergleichsjahr,jahr_bilanz=D34),NoSpace,ROUND(SUM(EndE_CH_Stromverb_Total)/EndE_CH_EW,0))","v":8}]
[{"$f":"VLOOKUP(C36,Übersicht!$F$28:$J$127,5,FALSE)","v":{"$error":"#N/A"}},32,0,{"$f":"jahr_bilanz","v":0},{"$f":"E949","v":"Zielpfad ES 2050 - Strom"},{"$f":"F35","v":"Strom"},{"$f":"G42","v":"Verkehr"},{"$f":"H40","v":"Strassenverkehr"},{"$f":"I40","v":"Elektrizität"},{"$f":"J175","v":"Endenergieverbrauch"},null,{"$f":"L949","v":"ES 2050 - Strom"},{"$f":"M949","v":"Bilanzgebiet"},null,null,null,null,null,null,null,{"$f":"U40","v":0}]
[{"$f":"VLOOKUP(C37,Übersicht!$F$28:$J$127,5,FALSE)","v":{"$error":"#N/A"}},33,0,0,{"$f":"E36","v":"Zielpfad ES 2050 - Strom"},{"$f":"F36","v":"Strom"},{"$f":"G36","v":"Verkehr"},{"$f":"H43","v":"Zuschlag Schienen-Fern- und -Güterverkehr (Strom)"},null,{"$f":"J36","v":"Endenergieverbrauch"},null,{"$f":"L36","v":"ES 2050 - Strom"},{"$f":"M36","v":"Bilanzgebiet"},null,null,null,null,null,null,null,{"$f":"U43","v":0.40330099098788025}]
[{"$f":"VLOOKUP(C38,Übersicht!$F$28:$J$127,5,FALSE)","v":{"$error":"#N/A"}},34,0,0,"Verbrauch","Mobilität","Verkehr","Strassenverkehr","Benzin",null,"Endenergieverbrauch",{"$f":"L31","v":"ES 2050"},"Bilanzgebiet",{"$f":"IFERROR(O38/PEF_PW_Benzin,0)","v":0},{"$f":"PEVerb_PW*PW_Benzin*8760/1000000","v":0},{"$f":"N38*THG_PW_Benzin","v":0},null,null,null,null,{"$f":"IFERROR(N38/EW_aktuell,0)","v":0},null,null,null,null,null,{"$f":"IFERROR(U38/SUM($U$56,$U$57,$U$176,$U$177,$U$38:$U$43),0)","v":0}]
[{"$f":"VLOOKUP(C39,Übersicht!$F$28:$J$127,5,FALSE)","v":{"$error":"#N/A"}},35,0,0,{"$f":"E38","v":"Verbrauch"},"Mobilität","Verkehr","Strassenverkehr","Diesel",null,{"$f":"K38","v":"Endenergieverbrauch"},"ES 2050","Bilanzgebiet",{"$f":"IFERROR(O39/PEF_PW_Diesel,0)","v":0},{"$f":"PEVerb_PW*PW_Diesel*8760/1000000","v":0},{"$f":"N39*THG_PW_Diesel","v":0},null,null,null,null,0,null,null,null,null,null,{"$f":"IFERROR(U39/SUM($U$56,$U$57,$U$176,$U$177,$U$38:$U$43),0)","v":0}]
[{"$f":"VLOOKUP(C40,Übersicht!$F$28:$J$127,5,FALSE)","v":{"$error":"#N/A"}},36,0,0,"Verbrauch","Mobilität","Verkehr","Strassenverkehr","Elektrizität",null,"Endenergieverbrauch","ES 2050","Bilanzgebiet",{"$f":"IFERROR(O40/(SUM($O$162:$O$173)/SUM($N$162:$N$173)),0)","v":0},{"$f":"PEVerb_PW*PW_Strom*8760/1000000","v":0},{"$f":"IFERROR(N40*(SUM($P$162:$P$173)/SUM($N$162:$N$173)),0)","v":0},null,null,null,null,0,null,null,null,null,null,0]
[{"$f":"VLOOKUP(C41,Übersicht!$F$28:$J$127,5,FALSE)","v":{"$error":"#N/A"}},37,0,0,"Verbrauch","Mobilität","Verkehr","Strassenverkehr","Gas",null,"Endenergieverbrauch","ES 2050","Bilanzgebiet",{"$f":"IFERROR(O41/PEF_PW_Gas,0)","v":0},{"$f":"PEVerb_PW*PW_Gas*8760/1000000","v":0},{"$f":"N41*THG_PW_Gas","v":0},null,null,null,null,0,null,null,null,null,null,0]
[{"$f":"VLOOKUP(C42,Übersicht!$F$28:$J$127,5,FALSE)","v":{"$error":"#N/A"}},38,0,0,{"$f":"E41","v":"Verbrauch"},"Mobilität","Verkehr","Zuschlag Flugtreibstoffe (Kerosin)",null,null,"Endenergieverbrauch","ES 2050","Bilanzgebiet",{"$f":"IFERROR(O42/PEF_Flug_Kerosin,0)","v":2.208403361344538},{"$f":"EW_aktuell*PEVerb_Flug*8760/1000000","v":2.6280000000000001},{"$f":"N42*THG_Flug_Kerosin","v":0.63602016806722705},null,null,null,null,2.208403361344538,null,null,null,null,null,0.8455793854967899]
[{"$f":"VLOOKUP(C43,Übersicht!$F$28:$J$127,5,FALSE)","v":{"$error":"#N/A"}},39,0,0,"Verbrauch","Mobilität","Verkehr","Zuschlag Schienen-Fern- und -Güterverkehr (Strom)",null,null,"Endenergieverbrauch","ES 2050","Bilanzgebiet",{"$f":"IFERROR(O43/PEF_Schienenverkehr,0)","v":0.40330099098788025},{"$f":"EW_aktuell*PEVerb_Schienen*8760/1000000","v":0.70079999999999998},{"$f":"N43*THG_Schienenverkehr","v":2.2402563447394771E-2},null,null,null,null,0.40330099098788025,null,null,null,null,null,0.15442061450321004]
[{"$f":"VLOOKUP(C44,Übersicht!$F$28:$J$127,5,FALSE)","v":{"$error":"#N/A"}},40,0,0,{"$f":"E46","v":"Wärmeverbrauch"},{"$f":"F46","v":"Wärme"},null,null,"Kohle / Koks",null,null,null,null,{"$f":"N7+N8","v":0},{"$f":"O7+O8","v":0},{"$f":"P7+P8","v":0},{"$f":"IFERROR(N44/SUM(N$44:N$55),0)","v":0},{"$f":"IFERROR(O44/SUM(O$44:O$55),0)","v":0},0]
[{"$f":"VLOOKUP(C45,Übersicht!$F$28:$J$127,5,FALSE)","v":{"$error":"#N/A"}},41,0,0,"Wärmeverbrauch",{"$f":"F13","v":"Wärme"},null,null,"Heizöl",null,null,null,null,{"$f":"N5+N6+N16","v":0},{"$f":"O5+O6","v":0},{"$f":"P5+P6","v":0},{"$f":"IFERROR(N45/SUM(N$44:N$55),0)","v":0},0,0]
[{"$f":"VLOOKUP(C46,Übersicht!$F$28:$J$127,5,FALSE)","v":{"$error":"#N/A"}},42,0,0,{"$f":"E45","v":"Wärmeverbrauch"},{"$f":"F45","v":"Wärme"},null,null,"Erdgas",null,null,null,null,{"$f":"IFERROR(N9+N10,0)","v":0},{"$f":"IFERROR(O9+O10,0)","v":0},{"$f":"IFERROR(P9+P10,0)","v":0},0,0,0]
[{"$f":"VLOOKUP(C47,Übersicht!$F$28:$J$127,5,FALSE)","v":{"$error":"#N/A"}},43,0,0,{"$f":"E48","v":"Wärmeverbrauch"},{"$f":"F48","v":"Wärme"},null,null,"Fernwärme (nicht erneuerbar)",null,null,null,null,{"$f":"SUM(Ant_FWaerme_nichterneuerbar)*RWWW_FWaerme","v":0},{"$f":"IFERROR(N47*Y47,0)","v":0},{"$f":"IFERROR(N47*Z47,0)","v":0},0,0,0,null,null,null,null,null,{"$f":"IFERROR((SUMPRODUCT(PEF_FWaerme_nichterneuerbar,Ant_FWaerme_nichterneuerbar)/SUM(Ant_FWaerme_nichterneuerbar))*$Y$29+PEF_FWaerme_Transport_total,0)","v":0},{"$f":"IFERROR((SUMPRODUCT(THG_FWaerme_nichterneuerbar,Ant_FWaerme_nichterneuerbar)/SUM(Ant_FWaerme_nichterneuerbar))*$Z$29+THG_FWaerme_Transport_total*SUM(Ant_FWaerme_nichterneuerbar),0)","v":0}]
[{"$f":"VLOOKUP(C48,Übersicht!$F$28:$J$127,5,FALSE)","v":{"$error":"#N/A"}},44,0,0,{"$f":"E51","v":"Wärmeverbrauch"},{"$f":"F51","v":"Wärme"},null,null,"Fernwärme (erneuerbar/Abfall)",null,null,null,null,{"$f":"SUM(Ant_FWaerme_erneuerbar)*RWWW_FWaerme","v":0},{"$f":"IFERROR(N48*Y48,0)","v":0},{"$f":"IFERROR(N48*Z48,0)","v":0},0,0,0,null,null,null,null,null,{"$f":"IFERROR((SUMPRODUCT(PEF_FWaerme_erneuerbar,Ant_FWaerme_erneuerbar)/SUM(Ant_FWaerme_erneuerbar))*$Y$29+PEF_FWaerme_Transport_total,0)","v":0},{"$f":"IFERROR((SUMPRODUCT(THG_FWaerme_erneuerbar,Ant_FWaerme_erneuerbar)/SUM(Ant_FWaerme_erneuerbar))*$Z$29+THG_FWaerme_Transport_total,0)","v":0}]
[{"$f":"VLOOKUP(C49,Übersicht!$F$28:$J$127,5,FALSE)","v":{"$error":"#N/A"}},45,0,0,{"$f":"E44","v":"Wärmeverbrauch"},{"$f":"F44","v":"Wärme"},null,null,"Holz",null,null,null,null,{"$f":"N11+N12","v":0},{"$f":"N11*PEF_Pellts+N12*PEF_Hlzschntzl","v":0},{"$f":"N11*THG_Pellts+N12*THG_Hlzschntzl","v":0},0,0,0]
[{"$f":"VLOOKUP(C50,Übersicht!$F$28:$J$127,5,FALSE)","v":{"$error":"#N/A"}},46,0,0,{"$f":"E49","v":"Wärmeverbrauch"},{"$f":"F49","v":"Wärme"},null,null,"Biogas/Klärgas",null,null,null,null,{"$f":"RWWW_Biogas+N15","v":0},{"$f":"RWWW_Biogas*PEF_Biogas+O15","v":0},{"$f":"RWWW_Biogas*THG_Biogas+P15","v":0},0,0,0]
[{"$f":"VLOOKUP(C51,Übersicht!$F$28:$J$127,5,FALSE)","v":{"$error":"#N/A"}},47,0,0,{"$f":"E53","v":"Wärmeverbrauch"},{"$f":"F53","v":"Wärme"},null,null,"Umweltwärme",null,null,null,null,{"$f":"IF(RWWW_WP_Einh=Einh_kW,(RWWW_WP*VLS_WP/1000),RWWW_WP)*(JAZ_WP_heute-1)","v":0},{"$f":"N51*PEF_Umweltwae","v":0},{"$f":"N51*THG_Umweltwae","v":0},0,0,0]
[{"$f":"VLOOKUP(C52,Übersicht!$F$28:$J$127,5,FALSE)","v":{"$error":"#N/A"}},48,0,0,{"$f":"E55","v":"Wärmeverbrauch"},{"$f":"F55","v":"Wärme"},null,null,"Abwärmenutzung",null,null,null,null,{"$f":"RWWW_Abwae_K","v":0},{"$f":"N52*PEF_FWaerme_Transport_total","v":0},{"$f":"N52*THG_FWaerme_Transport_total","v":0},0,0,0]
[{"$f":"VLOOKUP(C53,Übersicht!$F$28:$J$127,5,FALSE)","v":{"$error":"#N/A"}},49,0,0,{"$f":"E50","v":"Wärmeverbrauch"},{"$f":"F50","v":"Wärme"},null,null,"Sonnenenergie (thermisch)",null,null,null,null,{"$f":"IF(RWWW_Solarthermie_Einh=Einh_m2,RWWW_Solarthermie*SpezProd_solar_W_heute/1000,RWWW_Solarthermie)","v":0},{"$f":"N53*PEF_solar_W","v":0},{"$f":"N53*THG_solar_W","v":0},0,0,0]
[{"$f":"VLOOKUP(C54,Übersicht!$F$28:$J$127,5,FALSE)","v":{"$error":"#N/A"}},50,0,0,{"$f":"E52","v":"Wärmeverbrauch"},{"$f":"F52","v":"Wärme"},null,null,"Sonstige Wärmeproduktion",null,null,null,null,{"$f":"RWWW_sonstWaermeprod","v":0},{"$f":"N54*PEF_Sonstige_W","v":0},{"$f":"N54*THG_Sonstige_W","v":0},0,0,0]
[{"$f":"VLOOKUP(C55,Übersicht!$F$28:$J$127,5,FALSE)","v":{"$error":"#N/A"}},51,0,0,{"$f":"E48","v":"Wärmeverbrauch"},{"$f":"F48","v":"Wärme"},null,null,"Strom (WPel + Elektro)",null,null,null,null,{"$f":"N18+N17","v":0},{"$f":"O18+O17","v":0},{"$f":"P18+P17","v":0},{"$f":"IFERROR(N55/SUM(N$44:N$55),0)","v":0},0,{"$f":"IFERROR(P55/SUM(P$44:P$55),0)","v":0}]
[{"$f":"VLOOKUP(C56,Übersicht!$F$28:$J$127,5,FALSE)","v":{"$error":"#N/A"}},52,0,0,"Verbrauch","Wärme","Private Haushalte",null,null,null,{"$f":"K43","v":"Endenergieverbrauch"},{"$f":"L43","v":"ES 2050"},{"$f":"M43","v":"Bilanzgebiet"},{"$f":"IFERROR(N5+N7+N9+N11+N50*IFERROR((N9/SUM(N9:N10)),0.5)+N53+N51*Ant_WP_HH+N13*SUMPRODUCT(Ant_FWaerme_HH,Ant_FWaerme_Zusammensetzung)+N17*Ant_EHeizung_HH+N54*Ant_Sonstige_W_HH+N18*Ant_WP_HH+N52*Ant_Abwae_HH,0)","v":0},{"$f":"O5+O7+O9+O11+O50*IFERROR((O9/SUM(O9:O10)),0.5)+O53+O51*Ant_WP_HH+O13*SUMPRODUCT(Ant_FWaerme_HH,Ant_FWaerme_Zusammensetzung)+O17*Ant_EHeizung_HH+O54*Ant_Sonstige_W_HH+O18*Ant_WP_HH+O52*Ant_Abwae_HH","v":0},{"$f":"P5+P7+P9+P11+P50*IFERROR((P9/SUM(P9:P10)),0.5)+P53+P51*Ant_WP_HH+P13*SUMPRODUCT(Ant_FWaerme_HH,Ant_FWaerme_Zusammensetzung)+P17*Ant_EHeizung_HH+P54*Ant_Sonstige_W_HH+P18*Ant_WP_HH+P52*Ant_Abwae_HH","v":0},null,null,null,null,{"$f":"IFERROR(N56/EW_aktuell,0)","v":0},null,null,null,null,null,{"$f":"IFERROR(U56/SUM($U$56,$U$57,$U$176,$U$177,$U$38:$U$43),0)","v":0}]
[{"$f":"VLOOKUP(C57,Übersicht!$F$28:$J$127,5,FALSE)","v":{"$error":"#N/A"}},53,0,0,{"$f":"E56","v":"Verbrauch"},"Wärme","Gewerbe / Industrie",null,null,null,{"$f":"K56","v":"Endenergieverbrauch"},{"$f":"L56","v":"ES 2050"},{"$f":"M56","v":"Bilanzgebiet"},{"$f":"IFERROR(N6+N8+N10+N12+N50*IFERROR((N10/SUM(N9:N10)),0.5)+N51*(1-Ant_WP_HH)+N13*(1-SUMPRODUCT(Ant_FWaerme_HH,Ant_FWaerme_Zusammensetzung))+N17*(1-Ant_EHeizung_HH)+N54*(1-Ant_Sonstige_W_HH)+N18*(1-Ant_WP_HH)+N52*(1-Ant_Abwae_HH),0)","v":0},{"$f":"O6+O8+O10+O12+O50*IFERROR((O10/SUM(O9:O10)),0.5)+O51*(1-Ant_WP_HH)+O13*(1-SUMPRODUCT(Ant_FWaerme_HH,Ant_FWaerme_Zusammensetzung))+O17*(1-Ant_EHeizung_HH)+O54*(1-Ant_Sonstige_W_HH)+O18*(1-Ant_WP_HH)+O52*(1-Ant_Abwae_HH)","v":0},{"$f":"P6+P8+P10+P12+P50*IFERROR((P10/SUM(P9:P10)),0.5)+P51*(1-Ant_WP_HH)+P13*(1-SUMPRODUCT(Ant_FWaerme_HH,Ant_FWaerme_Zusammensetzung))+P17*(1-Ant_EHeizung_HH)+P54*(1-Ant_Sonstige_W_HH)+P18*(1-Ant_WP_HH)+P52*(1-Ant_Abwae_HH)","v":0},null,null,null,null,{"$f":"IFERROR(N57/EW_aktuell,0)","v":0},null,null,null,null,null,{"$f":"IFERROR(U57/SUM($U$56,$U$57,$U$176,$U$177,$U$38:$U$43),0)","v":0}]
[{"$f":"VLOOKUP(C58,Übersicht!$F$28:$J$127,5,FALSE)","v":{"$error":"#N/A"}},54,{"$f":"gmd_bilanz","v":0},0,"Standardmix",{"$f":"F36","v":"Strom"},null,null,{"$f":"I162","v":"Kohle / Koks"},null,null,null,null,{"$f":"IFERROR((Standmix_KohleKoks_EVU1*Standmix_abs_EVU1+Standmix_KohleKoks_EVU2*Standmix_abs_EVU2+Standmix_KohleKoks_EVU3*Standmix_abs_EVU3+Standmix_KohleKoks_EVU4*Standmix_abs_EVU4),0)","v":0},{"$f":"N58*PEF_Kraftw_Kohle","v":0},{"$f":"N58*THG_Kraftw_Kohle","v":0},{"$f":"IFERROR(N58/SUM(N$58:N$69),0)","v":0},{"$f":"IFERROR(O58/SUM(O$58:O$69),0)","v":0},0]
[{"$f":"VLOOKUP(C59,Übersicht!$F$28:$J$127,5,FALSE)","v":{"$error":"#N/A"}},55,0,0,{"$f":"E58","v":"Standardmix"},{"$f":"F58","v":"Strom"},null,null,"Erdöl",null,null,null,null,{"$f":"IFERROR((Standmix_Erdoel_EVU1*Standmix_abs_EVU1+Standmix_Erdoel_EVU2*Standmix_abs_EVU2+Standmix_Erdoel_EVU3*Standmix_abs_EVU3+Standmix_Erdoel_EVU4*Standmix_abs_EVU4),0)","v":0},{"$f":"N59*PEF_Kraftw_Oel","v":0},{"$f":"N59*THG_Kraftw_Oel","v":0},{"$f":"IFERROR(N59/SUM(N$58:N$69),0)","v":0},0,0]
[{"$f":"VLOOKUP(C60,Übersicht!$F$28:$J$127,5,FALSE)","v":{"$error":"#N/A"}},56,0,0,{"$f":"E59","v":"Standardmix"},"Strom",null,null,"Erdgas",null,null,null,null,{"$f":"IFERROR((Standmix_Erdgas_EVU1*Standmix_abs_EVU1+Standmix_Erdgas_EVU2*Standmix_abs_EVU2+Standmix_Erdgas_EVU3*Standmix_abs_EVU3+Standmix_Erdgas_EVU4*Standmix_abs_EVU4),0)","v":0},{"$f":"N60*(Ant_ErzVerb_GuD_S*PEF_GuD_Erdgas+Ant_ErzVerb_BHKW_S_Gas*PEF_BHKW_Gas_S)","v":0},{"$f":"N60*(Ant_ErzVerb_GuD_S*THG_GuD_Erdgas+Ant_ErzVerb_BHKW_S_Gas*THG_BHKW_Gas_S)","v":0},0,0,0]
[{"$f":"VLOOKUP(C61,Übersicht!$F$28:$J$127,5,FALSE)","v":{"$error":"#N/A"}},57,0,0,"Standardmix","Strom",null,null,"Nicht überprüfbare Energieträger (ENTSO-Mix)",null,null,null,null,{"$f":"IFERROR((Standmix_ENTSO_EVU1*Standmix_abs_EVU1+Standmix_ENTSO_EVU2*Standmix_abs_EVU2+Standmix_ENTSO_EVU3*Standmix_abs_EVU3+Standmix_ENTSO_EVU4*Standmix_abs_EVU4),0)","v":0},{"$f":"N61*PEF_ETSOMix","v":0},{"$f":"N61*THG_ETSOMix","v":0},0,0,0]
[{"$f":"VLOOKUP(C62,Übersicht!$F$28:$J$127,5,FALSE)","v":{"$error":"#N/A"}},58,0,0,"Standardmix","Strom",null,null,"Kernenergie",null,null,null,null,{"$f":"IFERROR((Standmix_Kern_EVU1*Standmix_abs_EVU1+Standmix_Kern_EVU2*Standmix_abs_EVU2+Standmix_Kern_EVU3*Standmix_abs_EVU3+Standmix_Kern_EVU4*Standmix_abs_EVU4),0)","v":0},{"$f":"N62*PEF_KKW","v":0},{"$f":"N62*THG_KKW","v":0},0,0,0]
[{"$f":"VLOOKUP(C63,Übersicht!$F$28:$J$127,5,FALSE)","v":{"$error":"#N/A"}},59,0,0,"Standardmix","Strom",null,null,"Kehrichtverbrennung",null,null,null,null,{"$f":"IFERROR((Standmix_Kehricht_EVU1*Standmix_abs_EVU1+Standmix_Kehricht_EVU2*Standmix_abs_EVU2+Standmix_Kehricht_EVU3*Standmix_abs_EVU3+Standmix_Kehricht_EVU4*Standmix_abs_EVU4),0)","v":0},{"$f":"N63*PEF_KVA_S","v":0},{"$f":"N63*THG_KVA_S","v":0},0,0,0]
[{"$f":"VLOOKUP(C64,Übersicht!$F$28:$J$127,5,FALSE)","v":{"$error":"#N/A"}},60,0,0,"Standardmix","Strom",null,null,"Geförderter Strom (KEV)",null,null,null,null,{"$f":"IFERROR((Ant_KEV_Mix_bilajahr*Standmix_abs_EVU1+Standmix_KEV_EVU2*Standmix_abs_EVU2+Standmix_KEV_EVU3*Standmix_abs_EVU3+Standmix_KEV_EVU4*Standmix_abs_EVU4),0)","v":0},{"$f":"N64*PEF_KEV","v":0},{"$f":"N64*THG_KEV","v":0},0,0,0]
[{"$f":"VLOOKUP(C65,Übersicht!$F$28:$J$127,5,FALSE)","v":{"$error":"#N/A"}},61,0,0,"Standardmix","Strom",null,null,"Biomasse",null,null,null,null,{"$f":"IFERROR((Standmix_Biomasse_EVU1*Standmix_abs_EVU1+Standmix_Biomasse_EVU2*Standmix_abs_EVU2+Standmix_Biomasse_EVU3*Standmix_abs_EVU3+Standmix_Biomasse_EVU4*Standmix_abs_EVU4),0)","v":0},{"$f":"N65*((Ant_ErzVerb_BHKW_S_Biom*PEF_BHKW_Biogas_S)+(Ant_ErzVerb_Holzkraft_S*PEF_Heizkraftw_Holz_S))","v":0},{"$f":"N65*((Ant_ErzVerb_BHKW_S_Biom*THG_BHKW_Biogas_S)+(Ant_ErzVerb_Holzkraft_S*THG_Heizkraftw_Holz_S))","v":0},0,0,0]
[{"$f":"VLOOKUP(C66,Übersicht!$F$28:$J$127,5,FALSE)","v":{"$error":"#N/A"}},62,0,0,"Standardmix","Strom",null,null,"Geothermie",null,null,null,null,{"$f":"IFERROR((Standmix_Geothermie_EVU1*Standmix_abs_EVU1+Standmix_Geothermie_EVU2*Standmix_abs_EVU2+Standmix_Geothermie_EVU3*Standmix_abs_EVU3+Standmix_Geothermie_EVU4*Standmix_abs_EVU4),0)","v":0},{"$f":"N66*PEF_Heizkraftw_Geoth_S","v":0},{"$f":"N66*THG_Heizkraftw_Geoth_S","v":0},0,0,0]
[{"$f":"VLOOKUP(C67,Übersicht!$F$28:$J$127,5,FALSE)","v":{"$error":"#N/A"}},63,0,0,"Standardmix","Strom",null,null,"Wasserkraft",null,null,null,null,{"$f":"IFERROR((Standmix_Wasser_EVU1*Standmix_abs_EVU1+Standmix_Wasser_EVU2*Standmix_abs_EVU2+Standmix_Wasser_EVU3*Standmix_abs_EVU3+Standmix_Wasser_EVU4*Standmix_abs_EVU4),0)","v":0},{"$f":"N67*PEF_Wasser","v":0},{"$f":"N67*THG_Wasser","v":0},0,0,0]
[{"$f":"VLOOKUP(C68,Übersicht!$F$28:$J$127,5,FALSE)","v":{"$error":"#N/A"}},64,0,0,"Standardmix","Strom",null,null,"Sonnenenergie (PV)",null,null,null,null,{"$f":"IFERROR((Standmix_PV_EVU1*Standmix_abs_EVU1+Standmix_PV_EVU2*Standmix_abs_EVU2+Standmix_PV_EVU3*Standmix_abs_EVU3+Standmix_PV_EVU4*Standmix_abs_EVU4),0)","v":0},{"$f":"N68*PEF_solar_S","v":0},{"$f":"N68*THG_solar_S","v":0},0,0,0]
[{"$f":"VLOOKUP(C69,Übersicht!$F$28:$J$127,5,FALSE)","v":{"$error":"#N/A"}},65,0,0,"Standardmix","Strom",null,null,"Windenergie",null,null,null,null,{"$f":"IFERROR((Standmix_Wind_EVU1*Standmix_abs_EVU1+Standmix_Wind_EVU2*Standmix_abs_EVU2+Standmix_Wind_EVU3*Standmix_abs_EVU3+Standmix_Wind_EVU4*Standmix_abs_EVU4),0)","v":0},{"$f":"N69*PEF_Wind","v":0},{"$f":"N69*THG_Wind","v":0},0,0,0]
[{"$f":"VLOOKUP(C70,Übersicht!$F$28:$J$127,5,FALSE)","v":{"$error":"#N/A"}},66,0,0,"Kennzeichnung EVU1","Strom",null,null,{"$f":"I126","v":"Kohle / Koks"},null,null,null,null,{"$f":"(Stromabs_HH_EVU1+Stromabs_Gew_EVU1)*Stromkennz__KohleKoks_EVU1-Stromverk_fMarkt_abs_EVU1*Stromverk_fMarkt_KohleKoks_EVU1","v":0},{"$f":"N70*PEF_Kraftw_Kohle","v":0},{"$f":"N70*THG_Kraftw_Kohle","v":0},{"$f":"IFERROR(N70/SUM(N$70:N$81),0)","v":0},{"$f":"IFERROR(O70/SUM(O$70:O$81),0)","v":0},0]
[{"$f":"VLOOKUP(C71,Übersicht!$F$28:$J$127,5,FALSE)","v":{"$error":"#N/A"}},67,0,0,{"$f":"E70","v":"Kennzeichnung EVU1"},"Strom",null,null,"Erdöl",null,null,null,null,{"$f":"(Stromabs_HH_EVU1+Stromabs_Gew_EVU1)*Stromkennz__Erdoel_EVU1-Stromverk_fMarkt_abs_EVU1*Stromverk_fMarkt_Erdoel_EVU1","v":0},{"$f":"N71*PEF_Kraftw_Oel","v":0},{"$f":"N71*THG_Kraftw_Oel","v":0},{"$f":"IFERROR(N71/SUM(N$70:N$81),0)","v":0},0,0]
[{"$f":"VLOOKUP(C72,Übersicht!$F$28:$J$127,5,FALSE)","v":{"$error":"#N/A"}},68,0,0,{"$f":"E71","v":"Kennzeichnung EVU1"},"Strom",null,null,"Erdgas",null,null,null,null,{"$f":"(Stromabs_HH_EVU1+Stromabs_Gew_EVU1)*Stromkennz__Erdgas_EVU1-Stromverk_fMarkt_abs_EVU1*Stromverk_fMarkt_Erdgas_EVU1","v":0},{"$f":"N72*(Ant_ErzVerb_GuD_S*PEF_GuD_Erdgas+Ant_ErzVerb_BHKW_S_Gas*PEF_BHKW_Gas_S)","v":0},{"$f":"N72*(Ant_ErzVerb_GuD_S*THG_GuD_Erdgas+Ant_ErzVerb_BHKW_S_Gas*THG_BHKW_Gas_S)","v":0},0,0,0]
[{"$f":"VLOOKUP(C73,Übersicht!$F$28:$J$127,5,FALSE)","v":{"$error":"#N/A"}},69,0,{"$f":"jahr_bilanz","v":0},"Kennzeichnung EVU1","Strom",null,null,"Nicht überprüfbare Energieträger (ENTSO-Mix)",null,null,null,null,{"$f":"(Stromabs_HH_EVU1+Stromabs_Gew_EVU1)*Stromkennz__ENTSO_EVU1-Stromverk_fMarkt_abs_EVU1*Stromverk_fMarkt_ENTSO_EVU1","v":0},{"$f":"N73*PEF_ETSOMix","v":0},{"$f":"N73*THG_ETSOMix","v":0},0,0,0]
[{"$f":"VLOOKUP(C74,Übersicht!$F$28:$J$127,5,FALSE)","v":{"$error":"#N/A"}},70,0,0,"Kennzeichnung EVU1","Strom",null,null,"Kernenergie",null,null,null,null,{"$f":"(Stromabs_HH_EVU1+Stromabs_Gew_EVU1)*Stromkennz__Kern_EVU1-Stromverk_fMarkt_abs_EVU1*Stromverk_fMarkt_Kern_EVU1","v":0},{"$f":"N74*PEF_KKW","v":0},{"$f":"N74*THG_KKW","v":0},0,0,0]
[{"$f":"VLOOKUP(C75,Übersicht!$F$28:$J$127,5,FALSE)","v":{"$error":"#N/A"}},71,0,0,"Kennzeichnung EVU1","Strom",null,null,"Kehrichtverbrennung",null,null,null,null,{"$f":"(Stromabs_HH_EVU1+Stromabs_Gew_EVU1)*Stromkennz__Kehrricht_EVU1-Stromverk_fMarkt_abs_EVU1*Stromverk_fMarkt_Kehrricht_EVU1","v":0},{"$f":"N75*PEF_KVA_S","v":0},{"$f":"N75*THG_KVA_S","v":0},0,0,0]
[{"$f":"VLOOKUP(C76,Übersicht!$F$28:$J$127,5,FALSE)","v":{"$error":"#N/A"}},72,0,0,"Kennzeichnung EVU1","Strom",null,null,"Geförderter Strom (KEV)",null,null,null,null,{"$f":"(Stromabs_HH_EVU1+Stromabs_Gew_EVU1)*Ant_KEV_Mix_bilajahr-Stromverk_fMarkt_abs_EVU1*Stromverk_fMarkt_KEV_EVU1","v":0},{"$f":"N76*PEF_KEV","v":0},{"$f":"N76*THG_KEV","v":0},0,0,0]
[{"$f":"VLOOKUP(C77,Übersicht!$F$28:$J$127,5,FALSE)","v":{"$error":"#N/A"}},73,0,0,"Kennzeichnung EVU1","Strom",null,null,"Biomasse",null,null,null,null,{"$f":"(Stromabs_HH_EVU1+Stromabs_Gew_EVU1)*Stromkennz__Biomasse_EVU1-Stromverk_fMarkt_abs_EVU1*Stromverk_fMarkt_Biomasse_EVU1","v":0},{"$f":"N77*((Ant_ErzVerb_BHKW_S_Biom*PEF_BHKW_Biogas_S)+(Ant_ErzVerb_Holzkraft_S*PEF_Heizkraftw_Holz_S))","v":0},{"$f":"N77*((Ant_ErzVerb_BHKW_S_Biom*THG_BHKW_Biogas_S)+(Ant_ErzVerb_Holzkraft_S*THG_Heizkraftw_Holz_S))","v":0},0,0,0]
[{"$f":"VLOOKUP(C78,Übersicht!$F$28:$J$127,5,FALSE)","v":{"$error":"#N/A"}},74,0,0,"Kennzeichnung EVU1","Strom",null,null,"Geothermie",null,null,null,null,{"$f":"(Stromabs_HH_EVU1+Stromabs_Gew_EVU1)*Stromkennz__Geothermie_EVU1-Stromverk_fMarkt_abs_EVU1*Stromverk_fMarkt_Geothermie_EVU1","v":0},{"$f":"N78*PEF_Heizkraftw_Geoth_S","v":0},{"$f":"N78*THG_Heizkraftw_Geoth_S","v":0},0,0,0]
[{"$f":"VLOOKUP(C79,Übersicht!$F$28:$J$127,5,FALSE)","v":{"$error":"#N/A"}},75,0,0,"Kennzeichnung EVU1","Strom",null,null,"Wasserkraft",null,null,null,null,{"$f":"(Stromabs_HH_EVU1+Stromabs_Gew_EVU1)*Stromkennz__Wasser_EVU1-Stromverk_fMarkt_abs_EVU1*Stromverk_fMarkt_Wasser_EVU1","v":0},{"$f":"N79*PEF_Wasser","v":0},{"$f":"N79*THG_Wasser","v":0},0,0,0]
[{"$f":"VLOOKUP(C80,Übersicht!$F$28:$J$127,5,FALSE)","v":{"$error":"#N/A"}},76,0,0,"Kennzeichnung EVU1","Strom",null,null,"Sonnenenergie (PV)",null,null,null,null,{"$f":"(Stromabs_HH_EVU1+Stromabs_Gew_EVU1)*Stromkennz__PV_EVU1-Stromverk_fMarkt_abs_EVU1*Stromverk_fMarkt_PV_EVU1","v":0},{"$f":"N80*PEF_solar_S","v":0},{"$f":"N80*THG_solar_S","v":0},0,0,0]
[{"$f":"VLOOKUP(C81,Übersicht!$F$28:$J$127,5,FALSE)","v":{"$error":"#N/A"}},77,0,0,"Kennzeichnung EVU1","Strom",null,null,"Windenergie",null,null,null,null,{"$f":"(Stromabs_HH_EVU1+Stromabs_Gew_EVU1)*Stromkennz__Wind_EVU1-Stromverk_fMarkt_abs_EVU1*Stromverk_fMarkt_Wind_EVU1","v":0},{"$f":"N81*PEF_Wind","v":0},{"$f":"N81*THG_Wind","v":0},0,0,0]
[{"$f":"VLOOKUP(C82,Übersicht!$F$28:$J$127,5,FALSE)","v":{"$error":"#N/A"}},78,0,0,"Gelieferte Strommenge EVU1","Strom",{"$f":"G138","v":"Private Haushalte"},null,null,null,null,null,null,{"$f":"Stromabs_HH_EVU1","v":0},{"$f":"IFERROR(SUM(O70:O81)*(N82/SUM(N82:N83)),0)","v":0},{"$f":"IFERROR(SUM(P70:P81)*(N82/SUM(N82:N83)),0)","v":0}]
[{"$f":"VLOOKUP(C83,Übersicht!$F$28:$J$127,5,FALSE)","v":{"$error":"#N/A"}},79,0,0,{"$f":"E82","v":"Gelieferte Strommenge EVU1"},"Strom",{"$f":"G139","v":"Gewerbe / Industrie"},null,null,null,null,null,null,{"$f":"Stromabs_Gew_EVU1-Stromverk_fMarkt_abs_EVU1","v":0},{"$f":"IFERROR(SUM(O70:O81)*($N83/SUM($N82:$N83)),0)","v":0},{"$f":"IFERROR(SUM(P70:P81)*($N83/SUM($N82:$N83)),0)","v":0}]
[{"$f":"VLOOKUP(C84,Übersicht!$F$28:$J$127,5,FALSE)","v":{"$error":"#N/A"}},80,0,0,"Kennzeichnung EVU2","Strom",null,null,{"$f":"I70","v":"Kohle / Koks"},null,null,null,null,{"$f":"(Stromabs_HH_EVU2+Stromabs_Gew_EVU2)*Stromkennz__KohleKoks_EVU2-Stromverk_fMarkt_abs_EVU2*Stromverk_fMarkt_KohleKoks_EVU2","v":0},{"$f":"N84*PEF_Kraftw_Kohle","v":0},{"$f":"N84*THG_Kraftw_Kohle","v":0},{"$f":"IFERROR(N84/SUM(N$84:N$95),0)","v":0},{"$f":"IFERROR(O84/SUM(O$84:O$95),0)","v":0},0]
[{"$f":"VLOOKUP(C85,Übersicht!$F$28:$J$127,5,FALSE)","v":{"$error":"#N/A"}},81,0,0,{"$f":"E84","v":"Kennzeichnung EVU2"},"Strom",null,null,{"$f":"I71","v":"Erdöl"},null,null,null,null,{"$f":"(Stromabs_HH_EVU2+Stromabs_Gew_EVU2)*Stromkennz__Erdoel_EVU2-Stromverk_fMarkt_abs_EVU2*Stromverk_fMarkt_Erdoel_EVU2","v":0},{"$f":"N85*PEF_Kraftw_Oel","v":0},{"$f":"N85*THG_Kraftw_Oel","v":0},{"$f":"IFERROR(N85/SUM(N$84:N$95),0)","v":0},0,0]
[{"$f":"VLOOKUP(C86,Übersicht!$F$28:$J$127,5,FALSE)","v":{"$error":"#N/A"}},82,0,0,{"$f":"E85","v":"Kennzeichnung EVU2"},"Strom",null,null,"Erdgas",null,null,null,null,{"$f":"(Stromabs_HH_EVU2+Stromabs_Gew_EVU2)*Stromkennz__Erdgas_EVU2-Stromverk_fMarkt_abs_EVU2*Stromverk_fMarkt_Erdgas_EVU2","v":0},{"$f":"N86*(Ant_ErzVerb_GuD_S*PEF_GuD_Erdgas+Ant_ErzVerb_BHKW_S_Gas*PEF_BHKW_Gas_S)","v":0},{"$f":"N86*(Ant_ErzVerb_GuD_S*THG_GuD_Erdgas+Ant_ErzVerb_BHKW_S_Gas*THG_BHKW_Gas_S)","v":0},0,0,0]
[{"$f":"VLOOKUP(C87,Übersicht!$F$28:$J$127,5,FALSE)","v":{"$error":"#N/A"}},83,0,0,"Kennzeichnung EVU2","Strom",null,null,"Nicht überprüfbare Energieträger (ENTSO-Mix)",null,null,null,null,{"$f":"(Stromabs_HH_EVU2+Stromabs_Gew_EVU2)*Stromkennz__ENTSO_EVU2-Stromverk_fMarkt_abs_EVU2*Stromverk_fMarkt_ENTSO_EVU2","v":0},{"$f":"N87*PEF_ETSOMix","v":0},{"$f":"N87*THG_ETSOMix","v":0},0,0,0]
[{"$f":"VLOOKUP(C88,Übersicht!$F$28:$J$127,5,FALSE)","v":{"$error":"#N/A"}},84,0,0,"Kennzeichnung EVU2","Strom",null,null,"Kernenergie",null,null,null,null,{"$f":"(Stromabs_HH_EVU2+Stromabs_Gew_EVU2)*Stromkennz__Kern_EVU2-Stromverk_fMarkt_abs_EVU2*Stromverk_fMarkt_Kern_EVU2","v":0},{"$f":"N88*PEF_KKW","v":0},{"$f":"N88*THG_KKW","v":0},0,0,0]
[{"$f":"VLOOKUP(C89,Übersicht!$F$28:$J$127,5,FALSE)","v":{"$error":"#N/A"}},85,0,0,"Kennzeichnung EVU2","Strom",null,null,"Kehrichtverbrennung",null,null,null,null,{"$f":"(Stromabs_HH_EVU2+Stromabs_Gew_EVU2)*Stromkennz__Kehrricht_EVU2-Stromverk_fMarkt_abs_EVU2*Stromverk_fMarkt_Kehrricht_EVU2","v":0},{"$f":"N89*PEF_KVA_S","v":0},{"$f":"N89*THG_KVA_S","v":0},0,0,0]
[{"$f":"VLOOKUP(C90,Übersicht!$F$28:$J$127,5,FALSE)","v":{"$error":"#N/A"}},86,0,0,"Kennzeichnung EVU2","Strom",null,null,"Geförderter Strom (KEV)",null,null,null,null,{"$f":"(Stromabs_HH_EVU2+Stromabs_Gew_EVU2)*Ant_KEV_Mix_bilajahr-Stromverk_fMarkt_abs_EVU2*Stromverk_fMarkt_KEV_EVU2","v":0},{"$f":"N90*PEF_KEV","v":0},{"$f":"N90*THG_KEV","v":0},0,0,0]
[{"$f":"VLOOKUP(C91,Übersicht!$F$28:$J$127,5,FALSE)","v":{"$error":"#N/A"}},87,0,0,"Kennzeichnung EVU2","Strom",null,null,"Biomasse",null,null,null,null,{"$f":"(Stromabs_HH_EVU2+Stromabs_Gew_EVU2)*Stromkennz__Biomasse_EVU2-Stromverk_fMarkt_abs_EVU2*Stromverk_fMarkt_Biomasse_EVU2","v":0},{"$f":"N91*((Ant_ErzVerb_BHKW_S_Biom*PEF_BHKW_Biogas_S)+(Ant_ErzVerb_Holzkraft_S*PEF_Heizkraftw_Holz_S))","v":0},{"$f":"N91*((Ant_ErzVerb_BHKW_S_Biom*THG_BHKW_Biogas_S)+(Ant_ErzVerb_Holzkraft_S*THG_Heizkraftw_Holz_S))","v":0},0,0,0]
[{"$f":"VLOOKUP(C92,Übersicht!$F$28:$J$127,5,FALSE)","v":{"$error":"#N/A"}},88,0,0,"Kennzeichnung EVU2","Strom",null,null,"Geothermie",null,null,null,null,{"$f":"(Stromabs_HH_EVU2+Stromabs_Gew_EVU2)*Stromkennz__Geothermie_EVU2-Stromverk_fMarkt_abs_EVU2*Stromverk_fMarkt_Geothermie_EVU2","v":0},{"$f":"N92*PEF_Heizkraftw_Geoth_S","v":0},{"$f":"N92*THG_Heizkraftw_Geoth_S","v":0},0,0,0]
[{"$f":"VLOOKUP(C93,Übersicht!$F$28:$J$127,5,FALSE)","v":{"$error":"#N/A"}},89,0,0,"Kennzeichnung EVU2","Strom",null,null,"Wasserkraft",null,null,null,null,{"$f":"(Stromabs_HH_EVU2+Stromabs_Gew_EVU2)*Stromkennz__Wasser_EVU2-Stromverk_fMarkt_abs_EVU2*Stromverk_fMarkt_Wasser_EVU2","v":0},{"$f":"N93*PEF_Wasser","v":0},{"$f":"N93*THG_Wasser","v":0},0,0,0]
[{"$f":"VLOOKUP(C94,Übersicht!$F$28:$J$127,5,FALSE)","v":{"$error":"#N/A"}},90,0,0,"Kennzeichnung EVU2","Strom",null,null,"Sonnenenergie (PV)",null,null,null,null,{"$f":"(Stromabs_HH_EVU2+Stromabs_Gew_EVU2)*Stromkennz__PV_EVU2-Stromverk_fMarkt_abs_EVU2*Stromverk_fMarkt_PV_EVU2","v":0},{"$f":"N94*PEF_solar_S","v":0},{"$f":"N94*THG_solar_S","v":0},0,0,0]
[{"$f":"VLOOKUP(C95,Übersicht!$F$28:$J$127,5,FALSE)","v":{"$error":"#N/A"}},91,0,0,"Kennzeichnung EVU2","Strom",null,null,"Windenergie",null,null,null,null,{"$f":"(Stromabs_HH_EVU2+Stromabs_Gew_EVU2)*Stromkennz__Wind_EVU2-Stromverk_fMarkt_abs_EVU2*Stromverk_fMarkt_Wind_EVU2","v":0},{"$f":"N95*PEF_Wind","v":0},{"$f":"N95*THG_Wind","v":0},0,0,0]
[{"$f":"VLOOKUP(C96,Übersicht!$F$28:$J$127,5,FALSE)","v":{"$error":"#N/A"}},92,0,0,"Gelieferte Strommenge EVU2","Strom",{"$f":"G82","v":"Private Haushalte"},null,null,null,null,null,null,{"$f":"Stromabs_HH_EVU2","v":0},{"$f":"IFERROR(SUM(O84:O95)*(N96/SUM(N96:N97)),0)","v":0},{"$f":"IFERROR(SUM(P84:P95)*(N96/SUM(N96:N97)),0)","v":0}]
[{"$f":"VLOOKUP(C97,Übersicht!$F$28:$J$127,5,FALSE)","v":{"$error":"#N/A"}},93,0,0,{"$f":"E96","v":"Gelieferte Strommenge EVU2"},"Strom",{"$f":"G83","v":"Gewerbe / Industrie"},null,null,null,null,null,null,{"$f":"Stromabs_Gew_EVU2-Stromverk_fMarkt_abs_EVU2","v":0},{"$f":"IFERROR(SUM(O84:O95)*($N97/SUM($N96:$N97)),0)","v":0},{"$f":"IFERROR(SUM(P84:P95)*($N97/SUM($N96:$N97)),0)","v":0}]
[{"$f":"VLOOKUP(C98,Übersicht!$F$28:$J$127,5,FALSE)","v":{"$error":"#N/A"}},94,0,0,"Kennzeichnung EVU3","Strom",null,null,{"$f":"I84","v":"Kohle / Koks"},null,null,null,null,{"$f":"(Stromabs_HH_EVU3+Stromabs_Gew_EVU3)*Stromkennz__KohleKoks_EVU3-Stromverk_fMarkt_abs_EVU3*Stromverk_fMarkt_KohleKoks_EVU3","v":0},{"$f":"N98*PEF_Kraftw_Kohle","v":0},{"$f":"N98*THG_Kraftw_Kohle","v":0},{"$f":"IFERROR(N98/SUM(N$98:N$109),0)","v":0},{"$f":"IFERROR(O98/SUM(O$98:O$109),0)","v":0},0]
[{"$f":"VLOOKUP(C99,Übersicht!$F$28:$J$127,5,FALSE)","v":{"$error":"#N/A"}},95,0,0,{"$f":"E98","v":"Kennzeichnung EVU3"},"Strom",null,null,{"$f":"I85","v":"Erdöl"},null,null,null,null,{"$f":"(Stromabs_HH_EVU3+Stromabs_Gew_EVU3)*Stromkennz__Erdoel_EVU3-Stromverk_fMarkt_abs_EVU3*Stromverk_fMarkt_Erdoel_EVU3","v":0},{"$f":"N99*PEF_Kraftw_Oel","v":0},{"$f":"N99*THG_Kraftw_Oel","v":0},{"$f":"IFERROR(N99/SUM(N$98:N$109),0)","v":0},0,0]
[{"$f":"VLOOKUP(C100,Übersicht!$F$28:$J$127,5,FALSE)","v":{"$error":"#N/A"}},96,0,0,{"$f":"E99","v":"Kennzeichnung EVU3"},"Strom",null,null,"Erdgas",null,null,null,null,{"$f":"(Stromabs_HH_EVU3+Stromabs_Gew_EVU3)*Stromkennz__Erdgas_EVU3-Stromverk_fMarkt_abs_EVU3*Stromverk_fMarkt_Erdgas_EVU3","v":0},{"$f":"N100*(Ant_ErzVerb_GuD_S*PEF_GuD_Erdgas+Ant_ErzVerb_BHKW_S_Gas*PEF_BHKW_Gas_S)","v":0},{"$f":"N100*(Ant_ErzVerb_GuD_S*THG_GuD_Erdgas+Ant_ErzVerb_BHKW_S_Gas*THG_BHKW_Gas_S)","v":0},0,0,0]
[{"$f":"VLOOKUP(C101,Übersicht!$F$28:$J$127,5,FALSE)","v":{"$error":"#N/A"}},97,0,0,"Kennzeichnung EVU3","Strom",null,null,"Nicht überprüfbare Energieträger (ENTSO-Mix)",null,null,null,null,{"$f":"(Stromabs_HH_EVU3+Stromabs_Gew_EVU3)*Stromkennz__ENTSO_EVU3-Stromverk_fMarkt_abs_EVU3*Stromverk_fMarkt_ENTSO_EVU3","v":0},{"$f":"N101*PEF_ETSOMix","v":0},{"$f":"N101*THG_ETSOMix","v":0},0,0,0]
[{"$f":"VLOOKUP(C102,Übersicht!$F$28:$J$127,5,FALSE)","v":{"$error":"#N/A"}},98,0,0,"Kennzeichnung EVU3","Strom",null,null,"Kernenergie",null,null,null,null,{"$f":"(Stromabs_HH_EVU3+Stromabs_Gew_EVU3)*Stromkennz__Kern_EVU3-Stromverk_fMarkt_abs_EVU3*Stromverk_fMarkt_Kern_EVU3","v":0},{"$f":"N102*PEF_KKW","v":0},{"$f":"N102*THG_KKW","v":0},0,0,0]
[{"$f":"VLOOKUP(C103,Übersicht!$F$28:$J$127,5,FALSE)","v":{"$error":"#N/A"}},99,0,0,"Kennzeichnung EVU3","Strom",null,null,"Kehrichtverbrennung",null,null,null,null,{"$f":"(Stromabs_HH_EVU3+Stromabs_Gew_EVU3)*Stromkennz__Kehrricht_EVU3-Stromverk_fMarkt_abs_EVU3*Stromverk_fMarkt_Kehrricht_EVU3","v":0},{"$f":"N103*PEF_KVA_S","v":0},{"$f":"N103*THG_KVA_S","v":0},0,0,0]
[{"$f":"VLOOKUP(C104,Übersicht!$F$28:$J$127,5,FALSE)","v":{"$error":"#N/A"}},100,0,0,"Kennzeichnung EVU3","Strom",null,null,"Geförderter Strom (KEV)",null,null,null,null,{"$f":"(Stromabs_HH_EVU3+Stromabs_Gew_EVU3)*Ant_KEV_Mix_bilajahr-Stromverk_fMarkt_abs_EVU3*Stromverk_fMarkt_KEV_EVU3","v":0},{"$f":"N104*PEF_KEV","v":0},{"$f":"N104*THG_KEV","v":0},0,0,0]
[{"$f":"VLOOKUP(C105,Übersicht!$F$28:$J$127,5,FALSE)","v":{"$error":"#N/A"}},101,0,0,"Kennzeichnung EVU3","Strom",null,null,"Biomasse",null,null,null,null,{"$f":"(Stromabs_HH_EVU3+Stromabs_Gew_EVU3)*Stromkennz__Biomasse_EVU3-Stromverk_fMarkt_abs_EVU3*Stromverk_fMarkt_Biomasse_EVU3","v":0},{"$f":"N105*((Ant_ErzVerb_BHKW_S_Biom*PEF_BHKW_Biogas_S)+(Ant_ErzVerb_Holzkraft_S*PEF_Heizkraftw_Holz_S))","v":0},{"$f":"N105*((Ant_ErzVerb_BHKW_S_Biom*THG_BHKW_Biogas_S)+(Ant_ErzVerb_Holzkraft_S*THG_Heizkraftw_Holz_S))","v":0},0,0,0]
[{"$f":"VLOOKUP(C106,Übersicht!$F$28:$J$127,5,FALSE)","v":{"$error":"#N/A"}},102,0,0,"Kennzeichnung EVU3","Strom",null,null,"Geothermie",null,null,null,null,{"$f":"(Stromabs_HH_EVU3+Stromabs_Gew_EVU3)*Stromkennz__Geothermie_EVU3-Stromverk_fMarkt_abs_EVU3*Stromverk_fMarkt_Geothermie_EVU3","v":0},{"$f":"N106*PEF_Heizkraftw_Geoth_S","v":0},{"$f":"N106*THG_Heizkraftw_Geoth_S","v":0},0,0,0]
[{"$f":"VLOOKUP(C107,Übersicht!$F$28:$J$127,5,FALSE)","v":{"$error":"#N/A"}},103,0,0,"Kennzeichnung EVU3","Strom",null,null,"Wasserkraft",null,null,null,null,{"$f":"(Stromabs_HH_EVU3+Stromabs_Gew_EVU3)*Stromkennz__Wasser_EVU3-Stromverk_fMarkt_abs_EVU3*Stromverk_fMarkt_Wasser_EVU3","v":0},{"$f":"N107*PEF_Wasser","v":0},{"$f":"N107*THG_Wasser","v":0},0,0,0]
[{"$f":"VLOOKUP(C108,Übersicht!$F$28:$J$127,5,FALSE)","v":{"$error":"#N/A"}},104,0,0,"Kennzeichnung EVU3","Strom",null,null,"Sonnenenergie (PV)",null,null,null,null,{"$f":"(Stromabs_HH_EVU3+Stromabs_Gew_EVU3)*Stromkennz__PV_EVU3-Stromverk_fMarkt_abs_EVU3*Stromverk_fMarkt_PV_EVU3","v":0},{"$f":"N108*PEF_solar_S","v":0},{"$f":"N108*THG_solar_S","v":0},0,0,0]
[{"$f":"VLOOKUP(C109,Übersicht!$F$28:$J$127,5,FALSE)","v":{"$error":"#N/A"}},105,0,0,"Kennzeichnung EVU3","Strom",null,null,"Windenergie",null,null,null,null,{"$f":"(Stromabs_HH_EVU3+Stromabs_Gew_EVU3)*Stromkennz__Wind_EVU3-Stromverk_fMarkt_abs_EVU3*Stromverk_fMarkt_Wind_EVU3","v":0},{"$f":"N109*PEF_Wind","v":0},{"$f":"N109*THG_Wind","v":0},0,0,{"$f":"IFERROR(P109/SUM(P$98:P$109),0)","v":0}]
[{"$f":"VLOOKUP(C110,Übersicht!$F$28:$J$127,5,FALSE)","v":{"$error":"#N/A"}},106,0,0,"Gelieferte Strommenge EVU3","Strom",{"$f":"G96","v":"Private Haushalte"},null,null,null,null,null,null,{"$f":"Stromabs_HH_EVU3","v":0},{"$f":"IFERROR(SUM(O98:O109)*(N110/SUM(N110:N111)),0)","v":0},{"$f":"IFERROR(SUM(P98:P109)*(N110/SUM(N110:N111)),0)","v":0}]
[{"$f":"VLOOKUP(C111,Übersicht!$F$28:$J$127,5,FALSE)","v":{"$error":"#N/A"}},107,0,0,{"$f":"E110","v":"Gelieferte Strommenge EVU3"},"Strom",{"$f":"G97","v":"Gewerbe / Industrie"},null,null,null,null,null,null,{"$f":"Stromabs_Gew_EVU3-Stromverk_fMarkt_abs_EVU3","v":0},{"$f":"IFERROR(SUM(O98:O109)*($N111/SUM($N110:$N111)),0)","v":0},{"$f":"IFERROR(SUM(P98:P109)*($N111/SUM($N110:$N111)),0)","v":0}]
[{"$f":"VLOOKUP(C112,Übersicht!$F$28:$J$127,5,FALSE)","v":{"$error":"#N/A"}},108,0,0,"Kennzeichnung EVU4","Strom",null,null,{"$f":"I98","v":"Kohle / Koks"},null,null,null,null,{"$f":"(Stromabs_HH_EVU4+Stromabs_Gew_EVU4)*Stromkennz__KohleKoks_EVU4-Stromverk_fMarkt_abs_EVU4*Stromverk_fMarkt_KohleKoks_EVU4","v":0},{"$f":"N112*PEF_Kraftw_Kohle","v":0},{"$f":"N112*THG_Kraftw_Kohle","v":0},{"$f":"IFERROR(N112/SUM(N$112:N$123),0)","v":0},{"$f":"IFERROR(O112/SUM(O$112:O$123),0)","v":0},0]
[{"$f":"VLOOKUP(C113,Übersicht!$F$28:$J$127,5,FALSE)","v":{"$error":"#N/A"}},109,0,0,{"$f":"E112","v":"Kennzeichnung EVU4"},"Strom",null,null,{"$f":"I99","v":"Erdöl"},null,null,null,null,{"$f":"(Stromabs_HH_EVU4+Stromabs_Gew_EVU4)*Stromkennz__Erdoel_EVU4-Stromverk_fMarkt_abs_EVU4*Stromverk_fMarkt_Erdoel_EVU4","v":0},{"$f":"N113*PEF_Kraftw_Oel","v":0},{"$f":"N113*THG_Kraftw_Oel","v":0},{"$f":"IFERROR(N113/SUM(N$112:N$123),0)","v":0},0,0]
[{"$f":"VLOOKUP(C114,Übersicht!$F$28:$J$127,5,FALSE)","v":{"$error":"#N/A"}},110,0,0,{"$f":"E113","v":"Kennzeichnung EVU4"},"Strom",null,null,"Erdgas",null,null,null,null,{"$f":"(Stromabs_HH_EVU4+Stromabs_Gew_EVU4)*Stromkennz__Erdgas_EVU4-Stromverk_fMarkt_abs_EVU4*Stromverk_fMarkt_Erdgas_EVU4","v":0},{"$f":"N114*(Ant_ErzVerb_GuD_S*PEF_GuD_Erdgas+Ant_ErzVerb_BHKW_S_Gas*PEF_BHKW_Gas_S)","v":0},{"$f":"N114*(Ant_ErzVerb_GuD_S*THG_GuD_Erdgas+Ant_ErzVerb_BHKW_S_Gas*THG_BHKW_Gas_S)","v":0},0,0,0]
[{"$f":"VLOOKUP(C115,Übersicht!$F$28:$J$127,5,FALSE)","v":{"$error":"#N/A"}},111,0,0,"Kennzeichnung EVU4","Strom",null,null,"Nicht überprüfbare Energieträger (ENTSO-Mix)",null,null,null,null,{"$f":"(Stromabs_HH_EVU4+Stromabs_Gew_EVU4)*Stromkennz__ENTSO_EVU4-Stromverk_fMarkt_abs_EVU4*Stromverk_fMarkt_ENTSO_EVU4","v":0},{"$f":"N115*PEF_ETSOMix","v":0},{"$f":"N115*THG_ETSOMix","v":0},0,0,0]
[{"$f":"VLOOKUP(C116,Übersicht!$F$28:$J$127,5,FALSE)","v":{"$error":"#N/A"}},112,0,0,"Kennzeichnung EVU4","Strom",null,null,"Kernenergie",null,null,null,null,{"$f":"(Stromabs_HH_EVU4+Stromabs_Gew_EVU4)*Stromkennz__Kern_EVU4-Stromverk_fMarkt_abs_EVU4*Stromverk_fMarkt_Kern_EVU4","v":0},{"$f":"N116*PEF_KKW","v":0},{"$f":"N116*THG_KKW","v":0},0,0,0]
[{"$f":"VLOOKUP(C117,Übersicht!$F$28:$J$127,5,FALSE)","v":{"$error":"#N/A"}},113,0,0,"Kennzeichnung EVU4","Strom",null,null,"Kehrichtverbrennung",null,null,null,null,{"$f":"(Stromabs_HH_EVU4+Stromabs_Gew_EVU4)*Stromkennz__Kehrricht_EVU4-Stromverk_fMarkt_abs_EVU4*Stromverk_fMarkt_Kehrricht_EVU4","v":0},{"$f":"N117*PEF_KVA_S","v":0},{"$f":"N117*THG_KVA_S","v":0},0,0,0]
[{"$f":"VLOOKUP(C118,Übersicht!$F$28:$J$127,5,FALSE)","v":{"$error":"#N/A"}},114,0,0,"Kennzeichnung EVU4","Strom",null,null,"Geförderter Strom (KEV)",null,null,null,null,{"$f":"(Stromabs_HH_EVU4+Stromabs_Gew_EVU4)*Ant_KEV_Mix_bilajahr-Stromverk_fMarkt_abs_EVU4*Stromverk_fMarkt_KEV_EVU4","v":0},{"$f":"N118*PEF_KEV","v":0},{"$f":"N118*THG_KEV","v":0},0,0,0]
[{"$f":"VLOOKUP(C119,Übersicht!$F$28:$J$127,5,FALSE)","v":{"$error":"#N/A"}},115,0,0,"Kennzeichnung EVU4","Strom",null,null,"Biomasse",null,null,null,null,{"$f":"(Stromabs_HH_EVU4+Stromabs_Gew_EVU4)*Stromkennz__Biomasse_EVU4-Stromverk_fMarkt_abs_EVU4*Stromverk_fMarkt_Biomasse_EVU4","v":0},{"$f":"N119*((Ant_ErzVerb_BHKW_S_Biom*PEF_BHKW_Biogas_S)+(Ant_ErzVerb_Holzkraft_S*PEF_Heizkraftw_Holz_S))","v":0},{"$f":"N119*((Ant_ErzVerb_BHKW_S_Biom*THG_BHKW_Biogas_S)+(Ant_ErzVerb_Holzkraft_S*THG_Heizkraftw_Holz_S))","v":0},0,0,0]
[{"$f":"VLOOKUP(C120,Übersicht!$F$28:$J$127,5,FALSE)","v":{"$error":"#N/A"}},116,0,0,"Kennzeichnung EVU4","Strom",null,null,"Geothermie",null,null,null,null,{"$f":"(Stromabs_HH_EVU4+Stromabs_Gew_EVU4)*Stromkennz__Geothermie_EVU4-Stromverk_fMarkt_abs_EVU4*Stromverk_fMarkt_Geothermie_EVU4","v":0},{"$f":"N120*PEF_Heizkraftw_Geoth_S","v":0},{"$f":"N120*THG_Heizkraftw_Geoth_S","v":0},0,0,0]
[{"$f":"VLOOKUP(C121,Übersicht!$F$28:$J$127,5,FALSE)","v":{"$error":"#N/A"}},117,0,0,"Kennzeichnung EVU4","Strom",null,null,"Wasserkraft",null,null,null,null,{"$f":"(Stromabs_HH_EVU4+Stromabs_Gew_EVU4)*Stromkennz__Wasser_EVU4-Stromverk_fMarkt_abs_EVU4*Stromverk_fMarkt_Wasser_EVU4","v":0},{"$f":"N121*PEF_Wasser","v":0},{"$f":"N121*THG_Wasser","v":0},0,0,0]
[{"$f":"VLOOKUP(C122,Übersicht!$F$28:$J$127,5,FALSE)","v":{"$error":"#N/A"}},118,0,0,"Kennzeichnung EVU4","Strom",null,null,"Sonnenenergie (PV)",null,null,null,null,{"$f":"(Stromabs_HH_EVU4+Stromabs_Gew_EVU4)*Stromkennz__PV_EVU4-Stromverk_fMarkt_abs_EVU4*Stromverk_fMarkt_PV_EVU4","v":0},{"$f":"N122*PEF_solar_S","v":0},{"$f":"N122*THG_solar_S","v":0},0,0,0]
[{"$f":"VLOOKUP(C123,Übersicht!$F$28:$J$127,5,FALSE)","v":{"$error":"#N/A"}},119,0,0,"Kennzeichnung EVU4","Strom",null,null,"Windenergie",null,null,null,null,{"$f":"(Stromabs_HH_EVU4+Stromabs_Gew_EVU4)*Stromkennz__Wind_EVU4-Stromverk_fMarkt_abs_EVU4*Stromverk_fMarkt_Wind_EVU4","v":0},{"$f":"N123*PEF_Wind","v":0},{"$f":"N123*THG_Wind","v":0},0,0,{"$f":"IFERROR(P123/SUM(P$112:P$123),0)","v":0}]
[{"$f":"VLOOKUP(C124,Übersicht!$F$28:$J$127,5,FALSE)","v":{"$error":"#N/A"}},120,0,0,"Gelieferte Strommenge EVU4","Strom",{"$f":"G110","v":"Private Haushalte"},null,null,null,null,null,null,{"$f":"Stromabs_HH_EVU4","v":0},{"$f":"IFERROR(SUM(O112:O123)*(N124/SUM(N124:N125)),0)","v":0},{"$f":"IFERROR(SUM(P112:P123)*(N124/SUM(N124:N125)),0)","v":0}]
[{"$f":"VLOOKUP(C125,Übersicht!$F$28:$J$127,5,FALSE)","v":{"$error":"#N/A"}},121,0,0,{"$f":"E124","v":"Gelieferte Strommenge EVU4"},"Strom",{"$f":"G111","v":"Gewerbe / Industrie"},null,null,null,null,null,null,{"$f":"Stromabs_Gew_EVU4-Stromverk_fMarkt_abs_EVU4","v":0},{"$f":"IFERROR(SUM(O112:O123)*($N125/SUM($N124:$N125)),0)","v":0},{"$f":"IFERROR(SUM(P112:P123)*($N125/SUM($N124:$N125)),0)","v":0}]
[{"$f":"VLOOKUP(C126,Übersicht!$F$28:$J$127,5,FALSE)","v":{"$error":"#N/A"}},122,0,{"$f":"jahr_bilanz","v":0},"Kennzeichnung","Strom",null,null,{"$f":"I162","v":"Kohle / Koks"},null,null,null,null,{"$f":"N70+N84+N98+N112","v":0},0,0,{"$f":"IFERROR(N126/SUM(N$126:N$137),0)","v":0},{"$f":"IFERROR(O126/SUM(O$126:O$137),0)","v":0},0]
[{"$f":"VLOOKUP(C127,Übersicht!$F$28:$J$127,5,FALSE)","v":{"$error":"#N/A"}},123,0,0,{"$f":"E126","v":"Kennzeichnung"},"Strom",null,null,"Erdöl",null,null,null,null,0,0,0,{"$f":"IFERROR(N127/SUM(N$126:N$137),0)","v":0},0,0]
[{"$f":"VLOOKUP(C128,Übersicht!$F$28:$J$127,5,FALSE)","v":{"$error":"#N/A"}},124,0,0,{"$f":"E127","v":"Kennzeichnung"},"Strom",null,null,"Erdgas",null,null,null,null,0,0,0,0,0,0]
[{"$f":"VLOOKUP(C129,Übersicht!$F$28:$J$127,5,FALSE)","v":{"$error":"#N/A"}},125,0,0,"Kennzeichnung","Strom",null,null,"Nicht überprüfbare Energieträger (ENTSO-Mix)",null,null,null,null,0,0,0,0,0,0]
[{"$f":"VLOOKUP(C130,Übersicht!$F$28:$J$127,5,FALSE)","v":{"$error":"#N/A"}},126,0,0,"Kennzeichnung","Strom",null,null,"Kernenergie",null,null,null,null,0,0,0,0,0,0]
[{"$f":"VLOOKUP(C131,Übersicht!$F$28:$J$127,5,FALSE)","v":{"$error":"#N/A"}},127,0,0,"Kennzeichnung","Strom",null,null,"Kehrichtverbrennung",null,null,null,null,0,0,0,0,0,0]
[{"$f":"VLOOKUP(C132,Übersicht!$F$28:$J$127,5,FALSE)","v":{"$error":"#N/A"}},128,0,0,"Kennzeichnung","Strom",null,null,"Geförderter Strom (KEV)",null,null,null,null,0,{"$f":"O76+O90+O104+O118","v":0},0,0,0,0]
[{"$f":"VLOOKUP(C133,Übersicht!$F$28:$J$127,5,FALSE)","v":{"$error":"#N/A"}},129,0,0,"Kennzeichnung","Strom",null,null,"Biomasse",null,null,null,null,0,0,0,0,0,0]
[{"$f":"VLOOKUP(C134,Übersicht!$F$28:$J$127,5,FALSE)","v":{"$error":"#N/A"}},130,0,0,"Kennzeichnung","Strom",null,null,"Geothermie",null,null,null,null,0,0,0,0,0,0]
[{"$f":"VLOOKUP(C135,Übersicht!$F$28:$J$127,5,FALSE)","v":{"$error":"#N/A"}},131,0,0,"Kennzeichnung","Strom",null,null,"Wasserkraft",null,null,null,null,0,0,0,0,0,0]
[{"$f":"VLOOKUP(C136,Übersicht!$F$28:$J$127,5,FALSE)","v":{"$error":"#N/A"}},132,0,0,"Kennzeichnung","Strom",null,null,"Sonnenenergie (PV)",null,null,null,null,0,0,0,0,0,0]
[{"$f":"VLOOKUP(C137,Übersicht!$F$28:$J$127,5,FALSE)","v":{"$error":"#N/A"}},133,0,0,"Kennzeichnung","Strom",null,null,"Windenergie",null,null,null,null,0,0,0,0,0,0]
[{"$f":"VLOOKUP(C138,Übersicht!$F$28:$J$127,5,FALSE)","v":{"$error":"#N/A"}},134,0,0,"Gelieferte Strommenge Total","Strom",{"$f":"G56","v":"Private Haushalte"},null,null,null,null,null,null,0,0,0]
[{"$f":"VLOOKUP(C139,Übersicht!$F$28:$J$127,5,FALSE)","v":{"$error":"#N/A"}},135,0,0,{"$f":"E138","v":"Gelieferte Strommenge Total"},"Strom",{"$f":"G57","v":"Gewerbe / Industrie"},null,null,null,null,null,null,0,0,0]
[{"$f":"VLOOKUP(C140,Übersicht!$F$28:$J$127,5,FALSE)","v":{"$error":"#N/A"}},136,0,0,"Bezug freier Markt","Strom",null,null,{"$f":"I112","v":"Kohle / Koks"},null,null,null,null,{"$f":"Strombez_fMarkt_KohleKoks","v":0},{"$f":"N140*PEF_Kraftw_Kohle","v":0},{"$f":"N140*THG_Kraftw_Kohle","v":0},{"$f":"IFERROR(N140/SUM(N$140:N$151),0)","v":0},{"$f":"IFERROR(O140/SUM(O$140:O$151),0)","v":0},0]
[{"$f":"VLOOKUP(C141,Übersicht!$F$28:$J$127,5,FALSE)","v":{"$error":"#N/A"}},137,0,0,{"$f":"E140","v":"Bezug freier Markt"},"Strom",null,null,"Erdöl",null,null,null,null,{"$f":"Strombez_fMarkt_Erdoel","v":0},{"$f":"N141*PEF_Kraftw_Oel","v":0},{"$f":"N141*THG_Kraftw_Oel","v":0},{"$f":"IFERROR(N141/SUM(N$140:N$151),0)","v":0},0,0]
[{"$f":"VLOOKUP(C142,Übersicht!$F$28:$J$127,5,FALSE)","v":{"$error":"#N/A"}},138,0,0,{"$f":"E141","v":"Bezug freier Markt"},"Strom",null,null,"Erdgas",null,null,null,null,{"$f":"Strombez_fMarkt_Erdgas","v":0},{"$f":"N142*(Ant_ErzVerb_GuD_S*PEF_GuD_Erdgas+Ant_ErzVerb_BHKW_S_Gas*PEF_BHKW_Gas_S)","v":0},{"$f":"N142*(Ant_ErzVerb_GuD_S*THG_GuD_Erdgas+Ant_ErzVerb_BHKW_S_Gas*THG_BHKW_Gas_S)","v":0},0,0,0]
[{"$f":"VLOOKUP(C143,Übersicht!$F$28:$J$127,5,FALSE)","v":{"$error":"#N/A"}},139,0,0,"Bezug freier Markt","Strom",null,null,"Nicht überprüfbare Energieträger (ENTSO-Mix)",null,null,null,null,{"$f":"Strombez_fMarkt_ENTSO","v":0},{"$f":"N143*PEF_ETSOMix","v":0},{"$f":"N143*THG_ETSOMix","v":0},0,0,0]
[{"$f":"VLOOKUP(C144,Übersicht!$F$28:$J$127,5,FALSE)","v":{"$error":"#N/A"}},140,0,0,"Bezug freier Markt","Strom",null,null,"Kernenergie",null,null,null,null,{"$f":"Strombez_fMarkt_Kern","v":0},{"$f":"N144*PEF_KKW","v":0},{"$f":"N144*THG_KKW","v":0},0,0,0]
[{"$f":"VLOOKUP(C145,Übersicht!$F$28:$J$127,5,FALSE)","v":{"$error":"#N/A"}},141,0,0,"Bezug freier Markt","Strom",null,null,"Kehrichtverbrennung",null,null,null,null,{"$f":"Strombez_fMarkt_Kehrricht","v":0},{"$f":"N145*PEF_KVA_S","v":0},{"$f":"N145*THG_KVA_S","v":0},0,0,0]
[{"$f":"VLOOKUP(C146,Übersicht!$F$28:$J$127,5,FALSE)","v":{"$error":"#N/A"}},142,0,0,"Bezug freier Markt","Strom",null,null,"Geförderter Strom (KEV)",null,null,null,null,{"$f":"Strombez_fMarkt_KEV","v":0},{"$f":"N146*PEF_KEV","v":0},{"$f":"N146*THG_KEV","v":0},0,0,0]
[{"$f":"VLOOKUP(C147,Übersicht!$F$28:$J$127,5,FALSE)","v":{"$error":"#N/A"}},143,0,0,"Bezug freier Markt","Strom",null,null,"Biomasse",null,null,null,null,{"$f":"Strombez_fMarkt_Biomasse","v":0},{"$f":"N147*((Ant_ErzVerb_BHKW_S_Biom*PEF_BHKW_Biogas_S)+(Ant_ErzVerb_Holzkraft_S*PEF_Heizkraftw_Holz_S))","v":0},{"$f":"N147*((Ant_ErzVerb_BHKW_S_Biom*THG_BHKW_Biogas_S)+(Ant_ErzVerb_Holzkraft_S*THG_Heizkraftw_Holz_S))","v":0},0,0,0]
[{"$f":"VLOOKUP(C148,Übersicht!$F$28:$J$127,5,FALSE)","v":{"$error":"#N/A"}},144,0,0,"Bezug freier Markt","Strom",null,null,"Geothermie",null,null,null,null,{"$f":"Strombez_fMarkt_Geothermie","v":0},{"$f":"N148*PEF_Heizkraftw_Geoth_S","v":0},{"$f":"N148*THG_Heizkraftw_Geoth_S","v":0},0,0,0]
[{"$f":"VLOOKUP(C149,Übersicht!$F$28:$J$127,5,FALSE)","v":{"$error":"#N/A"}},145,0,0,"Bezug freier Markt","Strom",null,null,"Wasserkraft",null,null,null,null,{"$f":"Strombez_fMarkt_Wasser","v":0},{"$f":"N149*PEF_Wasser","v":0},{"$f":"N149*THG_Wasser","v":0},0,0,0]
[{"$f":"VLOOKUP(C150,Übersicht!$F$28:$J$127,5,FALSE)","v":{"$error":"#N/A"}},146,0,0,"Bezug freier Markt","Strom",null,null,"Sonnenenergie (PV)",null,null,null,null,{"$f":"Strombez_fMarkt_PV","v":0},{"$f":"N150*PEF_solar_S","v":0},{"$f":"N150*THG_solar_S","v":0},0,0,0]
[{"$f":"VLOOKUP(C151,Übersicht!$F$28:$J$127,5,FALSE)","v":{"$error":"#N/A"}},147,0,0,"Bezug freier Markt","Strom",null,null,"Windenergie",null,null,null,null,{"$f":"Strombez_fMarkt_Wind","v":0},{"$f":"N151*PEF_Wind","v":0},{"$f":"N151*THG_Wind","v":0},0,0,0]
[{"$f":"VLOOKUP(C152,Übersicht!$F$28:$J$127,5,FALSE)","v":{"$error":"#N/A"}},148,0,0,"Bezug freier Markt","Strom",{"$f":"G125","v":"Gewerbe / Industrie"},null,null,null,null,null,null,{"$f":"SUM(N140:N151)","v":0},{"$f":"SUM(O140:O151)","v":0},{"$f":"SUM(P140:P151)","v":0}]
[{"$f":"VLOOKUP(C153,Übersicht!$F$28:$J$127,5,FALSE)","v":{"$error":"#N/A"}},149,0,0,{"$f":"E152","v":"Bezug freier Markt"},"Strom",null,null,"Anteil  freier Markt an Strommix",null,null,null,null,null,null,null,{"$f":"IFERROR(SUM($N$140:$N$151)/SUM($N$162:$N$173),0)","v":0},{"$f":"IFERROR(SUM($O$140:$O$151)/SUM($O$162:$O$173),0)","v":0},{"$f":"IFERROR(SUM($P$140:$P$151)/SUM($P$162:$P$173),0)","v":0}]
[{"$f":"VLOOKUP(C154,Übersicht!$F$28:$J$127,5,FALSE)","v":{"$error":"#N/A"}},150,0,{"$f":"jahr_bilanz","v":0},{"$f":"E157","v":"Zertifikate"},"Strom",null,null,"Biomasse",null,null,null,null,{"$f":"Stromzert_Biomasse","v":0},{"$f":"N154*((Ant_ErzVerb_BHKW_S_Biom*PEF_BHKW_Biogas_S)+(Ant_ErzVerb_Holzkraft_S*PEF_Heizkraftw_Holz_S))","v":0},{"$f":"N154*((Ant_ErzVerb_BHKW_S_Biom*THG_BHKW_Biogas_S)+(Ant_ErzVerb_Holzkraft_S*THG_Heizkraftw_Holz_S))","v":0},{"$f":"IFERROR(N154/SUM(N$154:N$158),0)","v":0},{"$f":"IFERROR(O154/SUM(O$154:O$158),0)","v":0},0]
[{"$f":"VLOOKUP(C155,Übersicht!$F$28:$J$127,5,FALSE)","v":{"$error":"#N/A"}},151,0,0,"Zertifikate","Strom",null,null,{"$f":"I79","v":"Wasserkraft"},null,null,null,null,{"$f":"Stromzert_Wasser","v":0},{"$f":"N155*PEF_Wasser","v":0},{"$f":"N155*THG_Wasser","v":0},{"$f":"IFERROR(N155/SUM(N$154:N$158),0)","v":0},0,0]
[{"$f":"VLOOKUP(C156,Übersicht!$F$28:$J$127,5,FALSE)","v":{"$error":"#N/A"}},152,0,0,{"$f":"E154","v":"Zertifikate"},"Strom",null,null,"Sonnenenergie (PV)",null,null,null,null,{"$f":"Stromzert_PV","v":0},{"$f":"N156*PEF_solar_S","v":0},{"$f":"N156*THG_solar_S","v":0},{"$f":"IFERROR(N156/SUM(N$154:N$158),0)","v":0},0,0]
[{"$f":"VLOOKUP(C157,Übersicht!$F$28:$J$127,5,FALSE)","v":{"$error":"#N/A"}},153,0,0,{"$f":"E155","v":"Zertifikate"},"Strom",null,null,{"$f":"I81","v":"Windenergie"},null,null,null,null,{"$f":"Stromzert_Wind","v":0},{"$f":"N157*PEF_Wind","v":0},{"$f":"N157*THG_Wind","v":0},{"$f":"IFERROR(N157/SUM(N$154:N$158),0)","v":0},0,0]
[{"$f":"VLOOKUP(C158,Übersicht!$F$28:$J$127,5,FALSE)","v":{"$error":"#N/A"}},154,{"$f":"gmd_bilanz","v":0},0,{"$f":"E156","v":"Zertifikate"},{"$f":"F157","v":"Strom"},null,null,"Sonstige Stromproduktion",null,null,null,null,{"$f":"Stromzert_Sonstige","v":0},{"$f":"N158*PEF_Sonstige_S","v":0},{"$f":"N158*THG_Sonstige_S","v":0},{"$f":"IFERROR(N158/SUM(N$154:N$158),0)","v":0},0,0]
[{"$f":"VLOOKUP(C159,Übersicht!$F$28:$J$127,5,FALSE)","v":{"$error":"#N/A"}},155,{"$f":"gmd_bilanz","v":0},0,{"$f":"E157","v":"Zertifikate"},"Strom",null,null,"Total",null,null,null,null,{"$f":"SUM(N154:N158)","v":0},{"$f":"SUM(O154:O158)","v":0},{"$f":"SUM(P154:P158)","v":0}]
[{"$f":"VLOOKUP(C160,Übersicht!$F$28:$J$127,5,FALSE)","v":{"$error":"#N/A"}},156,{"$f":"gmd_bilanz","v":0},0,{"$f":"E158","v":"Zertifikate"},"Strom",null,null,"Anteil Zertifikate an Strommix",null,null,null,null,null,null,null,{"$f":"IFERROR(SUM(N154:N158)/SUM(N162:N173),0)","v":0},{"$f":"IFERROR(SUM(O154:O158)/SUM(O162:O173),0)","v":0},{"$f":"IFERROR(SUM(P154:P158)/SUM(P162:P173),0)","v":0}]
[{"$f":"VLOOKUP(C161,Übersicht!$F$28:$J$127,5,FALSE)","v":{"$error":"#N/A"}},157,{"$f":"gmd_bilanz","v":0},0,"Mittlerer Faktor","Strom",null,null,"Primärenergie-/Treibhausgas",null,null,null,null,null,null,null,null,null,null,null,null,null,null,null,{"$f":"IF(SUM($N$79:$N$154)<=0,NoSpace,SUM(O79:O154)/SUM($N$79:$N$154))","v":""},{"$f":"IF(SUM($N$79:$N$154)<=0,NoSpace,SUM(P79:P154)/SUM($N$79:$N$154))","v":""}]
[{"$f":"VLOOKUP(C162,Übersicht!$F$28:$J$127,5,FALSE)","v":{"$error":"#N/A"}},158,0,0,{"$f":"E164","v":"Strommix"},"Strom",null,null,"Kohle / Koks",null,null,null,null,{"$f":"IF(N165>0,N126,MAX(N126-(N159-N129),0))+N140","v":0},{"$f":"N162*PEF_Kraftw_Kohle","v":0},{"$f":"N162*THG_Kraftw_Kohle","v":0},{"$f":"IFERROR(N162/SUM(N$162:N$173),0)","v":0},{"$f":"IFERROR(O162/SUM(O$162:O$173),0)","v":0},{"$f":"IFERROR(P162/SUM(P$162:P$173),0)","v":0}]
[{"$f":"VLOOKUP(C163,Übersicht!$F$28:$J$127,5,FALSE)","v":{"$error":"#N/A"}},159,0,0,{"$f":"E166","v":"Strommix"},"Strom",null,null,"Erdöl",null,null,null,null,{"$f":"IF(N165>0,N127,MAX(N127-(MAX(N159-N129,0)-N127),0))+N141","v":0},{"$f":"N163*PEF_Kraftw_Oel","v":0},{"$f":"N163*THG_Kraftw_Oel","v":0},{"$f":"IFERROR(N163/SUM(N$162:N$173),0)","v":0},{"$f":"IFERROR(O163/SUM(O$162:O$173),0)","v":0},0]
[{"$f":"VLOOKUP(C164,Übersicht!$F$28:$J$127,5,FALSE)","v":{"$error":"#N/A"}},160,0,0,{"$f":"E163","v":"Strommix"},"Strom",null,null,"Erdgas",null,null,null,null,{"$f":"IF(N163>0,N128,MAX(N128-(MAX(N159-N129-N126,0)-N127),0))+N142","v":0},{"$f":"N164*(Ant_ErzVerb_GuD_S*PEF_GuD_Erdgas+Ant_ErzVerb_BHKW_S_Gas*PEF_BHKW_Gas_S)","v":0},{"$f":"N164*(Ant_ErzVerb_GuD_S*THG_GuD_Erdgas+Ant_ErzVerb_BHKW_S_Gas*THG_BHKW_Gas_S)","v":0},0,0,0]
[{"$f":"VLOOKUP(C165,Übersicht!$F$28:$J$127,5,FALSE)","v":{"$error":"#N/A"}},161,0,0,{"$f":"E167","v":"Strommix"},"Strom",null,null,"Nicht überprüfbare Energieträger (ENTSO-Mix)",null,null,null,null,{"$f":"MAX(N129-N159,0)+N143","v":0},{"$f":"N165*PEF_ETSOMix","v":0},{"$f":"N165*THG_ETSOMix","v":0},0,0,0]
[{"$f":"VLOOKUP(C166,Übersicht!$F$28:$J$127,5,FALSE)","v":{"$error":"#N/A"}},162,0,0,{"$f":"E168","v":"Strommix"},"Strom",null,null,"Kernenergie",null,null,null,null,{"$f":"IF(N164>0,N130,MAX(N130-(MAX(N159-N129-N126-N127,0)-N128),0))+N144","v":0},{"$f":"N166*PEF_KKW","v":0},{"$f":"N166*THG_KKW","v":0},0,0,0]
[{"$f":"VLOOKUP(C167,Übersicht!$F$28:$J$127,5,FALSE)","v":{"$error":"#N/A"}},163,0,0,{"$f":"E162","v":"Strommix"},"Strom",null,null,"Kehrichtverbrennung",null,null,null,null,{"$f":"N131+N145","v":0},{"$f":"N167*PEF_KVA_S","v":0},{"$f":"N167*THG_KVA_S","v":0},0,0,0]
[{"$f":"VLOOKUP(C168,Übersicht!$F$28:$J$127,5,FALSE)","v":{"$error":"#N/A"}},164,0,0,{"$f":"E170","v":"Strommix"},"Strom",null,null,"Geförderter Strom (KEV)"]
[{"$f":"VLOOKUP(C169,Übersicht!$F$28:$J$127,5,FALSE)","v":{"$error":"#N/A"}},165,0,0,{"$f":"E173","v":"Strommix"},"Strom",null,null,"Biomasse",null,null,null,null,{"$f":"N133+Ant_KEV_Biom*$N$132+(N154+Ant_KEV_Biom*$N$158)*MIN(1,IFERROR(SUM($N$126:$N$130)/N159,1))+N147","v":0},{"$f":"N169*((Ant_ErzVerb_BHKW_S_Biom*PEF_BHKW_Biogas_S)+(Ant_ErzVerb_Holzkraft_S*PEF_Heizkraftw_Holz_S))","v":0},{"$f":"N169*((Ant_ErzVerb_BHKW_S_Biom*THG_BHKW_Biogas_S)+(Ant_ErzVerb_Holzkraft_S*THG_Heizkraftw_Holz_S))","v":0},0,{"$f":"IFERROR(O169/SUM(O$162:O$173),0)","v":0},0]
[{"$f":"VLOOKUP(C170,Übersicht!$F$28:$J$127,5,FALSE)","v":{"$error":"#N/A"}},166,0,0,{"$f":"E169","v":"Strommix"},"Strom",null,null,"Geothermie",null,null,null,null,{"$f":"N134+N148","v":0},{"$f":"N170*PEF_Heizkraftw_Geoth_S","v":0},{"$f":"N170*THG_Heizkraftw_Geoth_S","v":0},0,0,0]
[{"$f":"VLOOKUP(C171,Übersicht!$F$28:$J$127,5,FALSE)","v":{"$error":"#N/A"}},167,0,0,"Strommix","Strom",null,null,"Wasserkraft",null,null,null,null,{"$f":"N135+Ant_KEV_Wasser*$N$132+(N155+Ant_KEV_Wasser*$N$158)*MIN(1,IFERROR(SUM($N$126:$N$130)/N159,1))+N149","v":0},{"$f":"N171*PEF_Wasser","v":0},{"$f":"N171*THG_Wasser","v":0},0,0,0]
[{"$f":"VLOOKUP(C172,Übersicht!$F$28:$J$127,5,FALSE)","v":{"$error":"#N/A"}},168,0,0,{"$f":"E171","v":"Strommix"},"Strom",null,null,"Sonnenenergie (PV)",null,null,null,null,{"$f":"N136+Ant_KEV_PV*$N$132+(N156+Ant_KEV_PV*$N$158)*MIN(1,IFERROR(SUM(N126:N130)/N159,1))+N150","v":0},{"$f":"N172*PEF_solar_S","v":0},{"$f":"N172*THG_solar_S","v":0},0,0,0]
[{"$f":"VLOOKUP(C173,Übersicht!$F$28:$J$127,5,FALSE)","v":{"$error":"#N/A"}},169,0,0,{"$f":"E172","v":"Strommix"},"Strom",null,null,"Windenergie",null,null,null,null,{"$f":"N137+Ant_KEV_Wind*$N$132+(N157+Ant_KEV_Wind*$N$158)*MIN(1,IFERROR(SUM(N126:N130)/N159,1))+N151","v":0},{"$f":"N173*PEF_Wind","v":0},{"$f":"N173*THG_Wind","v":0},0,0,0]
[{"$f":"VLOOKUP(C174,Übersicht!$F$28:$J$127,5,FALSE)","v":{"$error":"#N/A"}},170,0,0,{"$f":"E57","v":"Verbrauch"},"Strom",{"$f":"G56","v":"Private Haushalte"},null,null,{"$f":"J34","v":"Endenergieverbrauch"},null,{"$f":"L541","v":"ES 2050 - Strom"},{"$f":"M57","v":"Bilanzgebiet"},{"$f":"IFERROR(SUM($N$162:$N$173)*(N138/($N$138+$N$139+$N$152)),0)","v":0},{"$f":"IFERROR($N$174*(SUM(O162:O173)/SUM($N$162:$N$173)),0)","v":0},{"$f":"IFERROR($N$174*(SUM(P162:P173)/SUM($N$162:$N$173)),0)","v":0},null,null,null,null,{"$f":"IFERROR(N174/EW_aktuell,0)","v":0},{"$f":"IFERROR(O174*1000000/8760/EW_aktuell,0)","v":0}]
[{"$f":"VLOOKUP(C175,Übersicht!$F$28:$J$127,5,FALSE)","v":{"$error":"#N/A"}},171,0,0,{"$f":"E174","v":"Verbrauch"},"Strom",{"$f":"G57","v":"Gewerbe / Industrie"},null,null,{"$f":"J174","v":"Endenergieverbrauch"},null,{"$f":"L174","v":"ES 2050 - Strom"},{"$f":"M174","v":"Bilanzgebiet"},{"$f":"IFERROR(SUM($N$162:$N$173)*((N139+N152)/($N$138+$N$139+$N$152)),0)","v":0},{"$f":"IFERROR($N175*(SUM($O$162:$O$173)/SUM($N$162:$N$173)),0)","v":0},{"$f":"IFERROR($N175*(SUM($P$162:$P$173)/SUM($N$162:$N$173)),0)","v":0},null,null,null,null,{"$f":"IFERROR(N175/EW_aktuell,0)","v":0},0]
[{"$f":"VLOOKUP(C176,Übersicht!$F$28:$J$127,5,FALSE)","v":{"$error":"#N/A"}},172,0,0,{"$f":"E175","v":"Verbrauch"},"Strom (exkl. Wärme und Mobilität)",{"$f":"G174","v":"Private Haushalte"},null,null,null,{"$f":"K57","v":"Endenergieverbrauch"},{"$f":"L57","v":"ES 2050"},{"$f":"M175","v":"Bilanzgebiet"},{"$f":"N174-N18*Ant_WP_HH-N17*Ant_EHeizung_HH-N40*Ant_EMobi_HH+MIN(0,(N175-N18*(1-Ant_WP_HH)-N17*(1-Ant_EHeizung_HH)-N40*(1-Ant_EMobi_HH)))","v":0},{"$f":"O174-O18*Ant_WP_HH-O17*Ant_EHeizung_HH-O40*Ant_EMobi_HH+MIN((O175-O18*(1-Ant_WP_HH)-O17*(1-Ant_EHeizung_HH)-O40*(1-Ant_EMobi_HH)),0)","v":0},{"$f":"P174-P18*Ant_WP_HH-P17*Ant_EHeizung_HH-P40*Ant_EMobi_HH+MIN((P175-P18*(1-Ant_WP_HH)-P17*(1-Ant_EHeizung_HH)-P40*(1-Ant_EMobi_HH)),0)","v":0},null,null,null,null,{"$f":"IFERROR(N176/EW_aktuell,0)","v":0},0,null,null,null,null,{"$f":"IFERROR($U176/SUM($U$56,$U$57,$U$176,$U$177,$U$38:$U$43),0)","v":0}]
[{"$f":"VLOOKUP(C177,Übersicht!$F$28:$J$127,5,FALSE)","v":{"$error":"#N/A"}},173,{"$f":"gmd_bilanz","v":0},0,{"$f":"E176","v":"Verbrauch"},{"$f":"F176","v":"Strom (exkl. Wärme und Mobilität)"},{"$f":"G175","v":"Gewerbe / Industrie"},null,null,null,{"$f":"K176","v":"Endenergieverbrauch"},{"$f":"L176","v":"ES 2050"},{"$f":"M176","v":"Bilanzgebiet"},{"$f":"MAX((N175-N18*(1-Ant_WP_HH)-N17*(1-Ant_EHeizung_HH)-N40*(1-Ant_EMobi_HH)),0)","v":0},{"$f":"MAX((O175-O18*(1-Ant_WP_HH)-O17*(1-Ant_EHeizung_HH)-O40*(1-Ant_EMobi_HH)),0)","v":0},{"$f":"MAX((P175-P18*(1-Ant_WP_HH)-P17*(1-Ant_EHeizung_HH)-P40*(1-Ant_EMobi_HH)),0)","v":0},null,null,null,null,{"$f":"IFERROR(N177/EW_aktuell,0)","v":0},0,null,null,null,null,{"$f":"IFERROR($U177/SUM($U$56,$U$57,$U$176,$U$177,$U$38:$U$43),0)","v":0}]
[{"$f":"VLOOKUP(C178,Übersicht!$F$28:$J$127,5,FALSE)","v":{"$error":"#N/A"}},174,0,0,{"$f":"E177","v":"Verbrauch"},{"$f":"F177","v":"Strom (exkl. Wärme und Mobilität)"},"Grundversorgung",null,null,null,null,null,null,{"$f":"SUM(N176:N177)-N179","v":0},{"$f":"SUM(O176:O177)-O179","v":0},{"$f":"SUM(P176:P177)-P179","v":0},null,null,null,null,null,0]
[{"$f":"VLOOKUP(C179,Übersicht!$F$28:$J$127,5,FALSE)","v":{"$error":"#N/A"}},175,0,0,{"$f":"E178","v":"Verbrauch"},"Strom (exkl. Wärme und Mobilität)","Freier Markt",null,null,null,null,null,null,{"$f":"MAX(N152-N18*(1-Ant_WP_GV)-N17*(1-Ant_EHeizung_GV)-N40*(1-Ant_Emob_GV),0)","v":0},{"$f":"MAX(O152-O18*(1-Ant_WP_GV)-O17*(1-Ant_EHeizung_GV)-O40*(1-Ant_Emob_GV),0)","v":0},{"$f":"MAX(P152-P18*(1-Ant_WP_GV)-P17*(1-Ant_EHeizung_GV)-P40*(1-Ant_Emob_GV),0)","v":0},null,null,null,null,null,0]
[{"$f":"VLOOKUP(C180,Übersicht!$F$28:$J$127,5,FALSE)","v":{"$error":"#N/A"}},176,0,0,"Produktion",{"$f":"F175","v":"Strom"},null,null,"BHKW Diesel",null,null,null,null,{"$f":"Stromprod_BHKW_Diesel","v":0},{"$f":"N180*PEF_BHKW_Diesel_S","v":0},{"$f":"N180*THG_BHKW_Diesel_S","v":0},{"$f":"IFERROR(N180/SUM(N$180:N$189),0)","v":0},{"$f":"IFERROR(O180/SUM(O$180:O$189),0)","v":0},0]
[{"$f":"VLOOKUP(C181,Übersicht!$F$28:$J$127,5,FALSE)","v":{"$error":"#N/A"}},177,0,0,{"$f":"E180","v":"Produktion"},"Strom",null,null,"BHKW Erdgas",null,null,null,null,{"$f":"Stromprod_BHKW_Erdgas","v":0},{"$f":"N181*PEF_BHKW_Gas_S","v":0},{"$f":"N181*THG_BHKW_Gas_S","v":0},{"$f":"IFERROR(N181/SUM(N$180:N$189),0)","v":0},0,0]
[{"$f":"VLOOKUP(C182,Übersicht!$F$28:$J$127,5,FALSE)","v":{"$error":"#N/A"}},178,0,0,{"$f":"E181","v":"Produktion"},"Strom",null,null,{"$f":"I75","v":"Kehrichtverbrennung"},null,null,null,null,{"$f":"Stromprod_Kehrricht","v":0},{"$f":"N182*PEF_KVA_S","v":0},{"$f":"N182*THG_KVA_S","v":0},0,0,0]
[{"$f":"VLOOKUP(C183,Übersicht!$F$28:$J$127,5,FALSE)","v":{"$error":"#N/A"}},179,0,0,"Produktion","Strom",null,null,"BHKW Biogas/Klärgas",null,null,null,null,{"$f":"Stromprod_BHKW_BioKlaergas","v":0},{"$f":"N183*PEF_BHKW_Biogas_S","v":0},{"$f":"N183*THG_BHKW_Biogas_S","v":0},0,0,0]
[{"$f":"VLOOKUP(C184,Übersicht!$F$28:$J$127,5,FALSE)","v":{"$error":"#N/A"}},180,0,0,"Produktion","Strom",null,null,"Heizkraftwerk Holz",null,null,null,null,{"$f":"Stromprod_HK_Holz","v":0},{"$f":"N184*PEF_Heizkraftw_Holz_S","v":0},{"$f":"N184*THG_Heizkraftw_Holz_S","v":0},0,0,0]
[{"$f":"VLOOKUP(C185,Übersicht!$F$28:$J$127,5,FALSE)","v":{"$error":"#N/A"}},181,0,0,"Produktion","Strom",null,null,{"$f":"I78","v":"Geothermie"},null,null,null,null,{"$f":"Stromprod_Geothermie","v":0},{"$f":"N185*PEF_Heizkraftw_Geoth_S","v":0},{"$f":"O185*THG_Heizkraftw_Geoth_S","v":0},0,{"$f":"IFERROR(O185/SUM(O$180:O$189),0)","v":0},0]
[{"$f":"VLOOKUP(C186,Übersicht!$F$28:$J$127,5,FALSE)","v":{"$error":"#N/A"}},182,0,{"$f":"jahr_bilanz","v":0},"Produktion","Strom",null,null,{"$f":"I155","v":"Wasserkraft"},null,null,null,null,{"$f":"Stromprod_Wasser","v":0},{"$f":"N186*PEF_Wasser","v":0},{"$f":"O186*THG_Wasser","v":0},0,0,0]
[{"$f":"VLOOKUP(C187,Übersicht!$F$28:$J$127,5,FALSE)","v":{"$error":"#N/A"}},183,0,0,"Produktion","Strom",null,null,{"$f":"I80","v":"Sonnenenergie (PV)"},null,null,null,null,{"$f":"IF(Stromprod_PV_Einh=Einh_MWh_a,Stromprod_PV,Stromprod_PV*VLS_PV/1000)","v":0},{"$f":"N187*PEF_solar_S","v":0},{"$f":"O187*THG_solar_S","v":0},0,0,0]
[{"$f":"VLOOKUP(C188,Übersicht!$F$28:$J$127,5,FALSE)","v":{"$error":"#N/A"}},184,0,0,"Produktion","Strom",null,null,{"$f":"I81","v":"Windenergie"},null,null,null,null,{"$f":"Stromprod_Wind","v":0},{"$f":"N188*PEF_Wind","v":0},{"$f":"O188*THG_Wind","v":0},0,0,0]
[{"$f":"VLOOKUP(C189,Übersicht!$F$28:$J$127,5,FALSE)","v":{"$error":"#N/A"}},185,0,0,"Produktion","Strom",null,null,{"$f":"I158","v":"Sonstige Stromproduktion"},null,null,null,null,{"$f":"Stromprod_Sonstige","v":0},{"$f":"N189*PEF_Sonstige_S","v":0},{"$f":"O189*THG_Sonstige_S","v":0},0,0,0]
[{"$f":"VLOOKUP(C190,Übersicht!$F$28:$J$127,5,FALSE)","v":{"$error":"#N/A"}},186,0,0,{"$f":"E191","v":"Verbrauch"},null,null,null,"Kohle / Koks",{"$f":"J191","v":"Endenergie"},null,null,null,null,null,null,{"$f":"T190/SUM($T$190:$T$202)","v":0},null,null,{"$f":"N162+N44","v":0},{"$f":"T190/EW_aktuell","v":0}]
[{"$f":"VLOOKUP(C191,Übersicht!$F$28:$J$127,5,FALSE)","v":{"$error":"#N/A"}},187,0,0,{"$f":"E192","v":"Verbrauch"},null,null,null,"Erdöl (Brennstoffe)",{"$f":"J192","v":"Endenergie"},null,null,null,null,null,null,{"$f":"T191/SUM($T$190:$T$202)","v":0},null,null,{"$f":"N5+N6+N163+RWWW_FWaerme*(Ant_FWaerme_BHKW_Diesel+Ant_FWaerme_Heizzent_Heizoel)","v":0},0]
[{"$f":"VLOOKUP(C192,Übersicht!$F$28:$J$127,5,FALSE)","v":{"$error":"#N/A"}},188,0,0,{"$f":"E193","v":"Verbrauch"},null,null,null,"Erdöl (Treibstoffe)",{"$f":"J193","v":"Endenergie"},null,null,null,null,null,null,{"$f":"T192/SUM($T$190:$T$202)","v":0.8455793854967899},null,null,{"$f":"N38+N39+N42","v":2.208403361344538},{"$f":"T192/EW_aktuell","v":2.208403361344538}]
[{"$f":"VLOOKUP(C193,Übersicht!$F$28:$J$127,5,FALSE)","v":{"$error":"#N/A"}},189,0,0,{"$f":"E202","v":"Verbrauch"},null,null,null,"Erdgas",{"$f":"J202","v":"Endenergie"},null,null,null,null,null,null,0,null,null,{"$f":"N41+N164+N10+N9+RWWW_FWaerme*(Ant_FWaerme_BHKW_Gas+Ant_FWaerme_Heizzent_Gas)","v":0},0]
[{"$f":"VLOOKUP(C194,Übersicht!$F$28:$J$127,5,FALSE)","v":{"$error":"#N/A"}},190,0,0,{"$f":"E190","v":"Verbrauch"},null,null,null,"Kernenergie",{"$f":"J190","v":"Endenergie"},null,null,null,null,null,null,0,null,null,{"$f":"N166","v":0},0]
[{"$f":"VLOOKUP(C195,Übersicht!$F$28:$J$127,5,FALSE)","v":{"$error":"#N/A"}},191,0,0,{"$f":"E43","v":"Verbrauch"},null,null,null,{"$f":"I182","v":"Kehrichtverbrennung"},"Endenergie",null,null,null,null,null,null,0,null,null,{"$f":"RWWW_FWaerme*Ant_FWaerme_KVA+N167","v":0},0]
[{"$f":"VLOOKUP(C196,Übersicht!$F$28:$J$127,5,FALSE)","v":{"$error":"#N/A"}},192,0,0,{"$f":"E197","v":"Verbrauch"},null,null,null,"Biomasse",{"$f":"J198","v":"Endenergie"},null,null,null,null,null,null,0,null,null,{"$f":"N49+N50+RWWW_FWaerme*(Ant_FWaerme_BHKW_Biogas+Ant_FWaerme_Heizkraft_Holz+Ant_FWaerme_Heizzent_Holz)+N169","v":0},0]
[{"$f":"VLOOKUP(C197,Übersicht!$F$28:$J$127,5,FALSE)","v":{"$error":"#N/A"}},193,0,0,{"$f":"E195","v":"Verbrauch"},null,null,null,{"$f":"I51","v":"Umweltwärme"},{"$f":"J195","v":"Endenergie"},null,null,null,null,null,null,0,null,null,{"$f":"N51+RWWW_FWaerme*SUM(Ant_FWaerme_Umweltwaerme)+N170","v":0},0]
[{"$f":"VLOOKUP(C198,Übersicht!$F$28:$J$127,5,FALSE)","v":{"$error":"#N/A"}},194,0,0,{"$f":"E197","v":"Verbrauch"},null,null,null,{"$f":"I52","v":"Abwärmenutzung"},{"$f":"J197","v":"Endenergie"},null,null,null,null,null,null,0,null,null,{"$f":"N52","v":0},0]
[{"$f":"VLOOKUP(C199,Übersicht!$F$28:$J$127,5,FALSE)","v":{"$error":"#N/A"}},195,0,0,{"$f":"E200","v":"Verbrauch"},null,null,null,{"$f":"I155","v":"Wasserkraft"},{"$f":"J200","v":"Endenergie"},null,null,null,null,null,null,0.15442061450321004,null,null,{"$f":"N171+N43","v":0.40330099098788025},0.40330099098788025]
[{"$f":"VLOOKUP(C200,Übersicht!$F$28:$J$127,5,FALSE)","v":{"$error":"#N/A"}},196,0,0,{"$f":"E201","v":"Verbrauch"},null,null,null,"Sonnenenergie",{"$f":"J201","v":"Endenergie"},null,null,null,null,null,null,0,null,null,{"$f":"N53+N172","v":0},0]
[{"$f":"VLOOKUP(C201,Übersicht!$F$28:$J$127,5,FALSE)","v":{"$error":"#N/A"}},197,0,0,{"$f":"E196","v":"Verbrauch"},null,null,null,{"$f":"I157","v":"Windenergie"},{"$f":"J196","v":"Endenergie"},null,null,null,null,null,null,0,null,null,{"$f":"N173","v":0},0]
[{"$f":"VLOOKUP(C202,Übersicht!$F$28:$J$127,5,FALSE)","v":{"$error":"#N/A"}},198,0,0,{"$f":"E199","v":"Verbrauch"},null,null,null,"Nicht überprüfbar / Sonstige",{"$f":"J199","v":"Endenergie"},null,null,null,null,null,null,0,null,null,{"$f":"N165+N54","v":0},0]
[{"$f":"VLOOKUP(C203,Übersicht!$F$28:$J$127,5,FALSE)","v":{"$error":"#N/A"}},199,0,0,{"$f":"E204","v":"Verbrauch"},null,null,null,{"$f":"I190","v":"Kohle / Koks"},{"$f":"J204","v":"Primärenergie"},"Dauerleistung pro Energieträger",null,null,null,null,null,null,{"$f":"T203/SUM($T$203:$T$215)","v":0},null,{"$f":"O162+O44","v":0},0,{"$f":"IFERROR(T203*1000000/8760/EW_aktuell,0)","v":0}]
[{"$f":"VLOOKUP(C204,Übersicht!$F$28:$J$127,5,FALSE)","v":{"$error":"#N/A"}},200,0,0,{"$f":"E205","v":"Verbrauch"},null,null,null,"Erdöl (Brennstoffe)",{"$f":"J205","v":"Primärenergie"},{"$f":"K203","v":"Dauerleistung pro Energieträger"},null,null,null,null,null,null,{"$f":"T204/SUM($T$203:$T$215)","v":0},null,{"$f":"O45+O163+RWWW_FWaerme*(Ant_FWaerme_BHKW_Diesel+Ant_FWaerme_Heizzent_Heizoel)*Y26","v":0},0,{"$f":"IFERROR(T204*1000000/8760/EW_aktuell,0)","v":0}]
[{"$f":"VLOOKUP(C205,Übersicht!$F$28:$J$127,5,FALSE)","v":{"$error":"#N/A"}},201,0,0,{"$f":"E206","v":"Verbrauch"},null,null,null,"Erdöl (Treibstoffe)",{"$f":"J206","v":"Primärenergie"},{"$f":"K204","v":"Dauerleistung pro Energieträger"},null,null,null,null,null,null,0.78947368421052633,null,{"$f":"O38+O39+O42","v":2.6280000000000001},2.6280000000000001,300]
[{"$f":"VLOOKUP(C206,Übersicht!$F$28:$J$127,5,FALSE)","v":{"$error":"#N/A"}},202,0,0,{"$f":"E215","v":"Verbrauch"},null,null,null,"Erdgas",{"$f":"J215","v":"Primärenergie"},"Dauerleistung pro Energieträger",null,null,null,null,null,null,0,null,{"$f":"O41+O164+O46+RWWW_FWaerme*(Ant_FWaerme_BHKW_Gas+Ant_FWaerme_Heizzent_Gas)*Y25","v":0},0,0]
[{"$f":"VLOOKUP(C207,Übersicht!$F$28:$J$127,5,FALSE)","v":{"$error":"#N/A"}},203,0,{"$f":"jahr_bilanz","v":0},{"$f":"E203","v":"Verbrauch"},null,null,null,"Kernenergie",{"$f":"J203","v":"Primärenergie"},"Dauerleistung pro Energieträger",null,null,null,null,null,null,0,null,{"$f":"O166","v":0},0,0]
[{"$f":"VLOOKUP(C208,Übersicht!$F$28:$J$127,5,FALSE)","v":{"$error":"#N/A"}},204,0,{"$f":"jahr_bilanz","v":0},{"$f":"E194","v":"Verbrauch"},null,null,null,"Kehrichtverbrennung","Primärenergie","Dauerleistung pro Energieträger",null,null,null,null,null,null,0,null,{"$f":"RWWW_FWaerme*Ant_FWaerme_KVA*Y27+O75","v":0},0,0]
[{"$f":"VLOOKUP(C209,Übersicht!$F$28:$J$127,5,FALSE)","v":{"$error":"#N/A"}},205,{"$f":"gmd_bilanz","v":0},0,{"$f":"E210","v":"Verbrauch"},null,null,null,"Biomasse",{"$f":"J211","v":"Primärenergie"},"Dauerleistung pro Energieträger",null,null,null,null,null,null,0,null,{"$f":"O49+O50+RWWW_FWaerme*(Ant_FWaerme_BHKW_Biogas+Ant_FWaerme_Heizkraft_Holz+Ant_FWaerme_Heizzent_Holz)*Y24+O169","v":0},0,0]
[{"$f":"VLOOKUP(C210,Übersicht!$F$28:$J$127,5,FALSE)","v":{"$error":"#N/A"}},206,0,0,{"$f":"E208","v":"Verbrauch"},null,null,null,"Umweltwärme",{"$f":"J208","v":"Primärenergie"},"Dauerleistung pro Energieträger",null,null,null,null,null,null,0,null,{"$f":"O51+RWWW_FWaerme*SUM(Ant_FWaerme_Umweltwaerme)*Y28+O170","v":0},0,0]
[{"$f":"VLOOKUP(C211,Übersicht!$F$28:$J$127,5,FALSE)","v":{"$error":"#N/A"}},207,0,0,{"$f":"E210","v":"Verbrauch"},null,null,null,"Abwärmenutzung",{"$f":"J210","v":"Primärenergie"},"Dauerleistung pro Energieträger",null,null,null,null,null,null,0,null,{"$f":"O52","v":0},0,0]
[{"$f":"VLOOKUP(C212,Übersicht!$F$28:$J$127,5,FALSE)","v":{"$error":"#N/A"}},208,0,0,{"$f":"E213","v":"Verbrauch"},null,null,null,"Wasserkraft",{"$f":"J213","v":"Primärenergie"},"Dauerleistung pro Energieträger",null,null,null,null,null,null,0.21052631578947367,null,{"$f":"O171+O43","v":0.70079999999999998},0.70079999999999998,80]
[{"$f":"VLOOKUP(C213,Übersicht!$F$28:$J$127,5,FALSE)","v":{"$error":"#N/A"}},209,0,0,{"$f":"E214","v":"Verbrauch"},null,null,null,"Sonnenenergie",{"$f":"J214","v":"Primärenergie"},"Dauerleistung pro Energieträger",null,null,null,null,null,null,0,null,{"$f":"O53+O172","v":0},0,0]
[{"$f":"VLOOKUP(C214,Übersicht!$F$28:$J$127,5,FALSE)","v":{"$error":"#N/A"}},210,0,0,{"$f":"E209","v":"Verbrauch"},null,null,null,"Windenergie",{"$f":"J209","v":"Primärenergie"},"Dauerleistung pro Energieträger",null,null,null,null,null,null,0,null,{"$f":"O173","v":0},0,0]
[{"$f":"VLOOKUP(C215,Übersicht!$F$28:$J$127,5,FALSE)","v":{"$error":"#N/A"}},211,0,0,{"$f":"E212","v":"Verbrauch"},null,null,null,"Nicht überprüfbar / Sonstige",{"$f":"J212","v":"Primärenergie"},"Dauerleistung pro Energieträger",null,null,null,null,null,null,0,null,{"$f":"O54+O165","v":0},0,0]
[{"$f":"VLOOKUP(C216,Übersicht!$F$28:$J$127,5,FALSE)","v":{"$error":"#N/A"}},212,0,0,{"$f":"E217","v":"Verbrauch"},null,null,null,"Kohle / Koks",{"$f":"J217","v":"Treibhausgas"},"THG-Emission pro Energieträger",null,null,null,null,{"$f":"P162+P44","v":0},null,null,{"$f":"P216/SUM($P$216:$P$228)","v":0},null,null,null,{"$f":"P216/EW_aktuell","v":0}]
[{"$f":"VLOOKUP(C217,Übersicht!$F$28:$J$127,5,FALSE)","v":{"$error":"#N/A"}},213,0,0,{"$f":"E218","v":"Verbrauch"},null,null,null,"Erdöl (Brennstoffe)",{"$f":"J218","v":"Treibhausgas"},"THG-Emission pro Energieträger",null,null,null,null,{"$f":"P45+P163+RWWW_FWaerme*(Ant_FWaerme_BHKW_Diesel+Ant_FWaerme_Heizzent_Heizoel)*Z26","v":0},null,null,{"$f":"P217/SUM($P$216:$P$228)","v":0},null,null,null,0]
[{"$f":"VLOOKUP(C218,Übersicht!$F$28:$J$127,5,FALSE)","v":{"$error":"#N/A"}},214,0,0,{"$f":"E219","v":"Verbrauch"},null,null,null,"Erdöl (Treibstoffe)",{"$f":"J219","v":"Treibhausgas"},"THG-Emission pro Energieträger",null,null,null,null,{"$f":"P38+P39+P42","v":0.63602016806722705},null,null,0.96597541005933929,null,null,null,0.63602016806722705]
[{"$f":"VLOOKUP(C219,Übersicht!$F$28:$J$127,5,FALSE)","v":{"$error":"#N/A"}},215,0,0,{"$f":"E228","v":"Verbrauch"},null,null,null,"Erdgas",{"$f":"J228","v":"Treibhausgas"},"THG-Emission pro Energieträger",null,null,null,null,{"$f":"P41+P164+P46+RWWW_FWaerme*(Ant_FWaerme_BHKW_Gas+Ant_FWaerme_Heizzent_Gas)*Z25","v":0},null,null,0,null,null,null,0]
[{"$f":"VLOOKUP(C220,Übersicht!$F$28:$J$127,5,FALSE)","v":{"$error":"#N/A"}},216,0,0,{"$f":"E216","v":"Verbrauch"},null,null,null,"Kernenergie",{"$f":"J216","v":"Treibhausgas"},"THG-Emission pro Energieträger",null,null,null,null,{"$f":"P166","v":0},null,null,0,null,null,null,0]
[{"$f":"VLOOKUP(C221,Übersicht!$F$28:$J$127,5,FALSE)","v":{"$error":"#N/A"}},217,0,0,{"$f":"E207","v":"Verbrauch"},null,null,null,"Kehrichtverbrennung","Treibhausgas","THG-Emission pro Energieträger",null,null,null,null,{"$f":"RWWW_FWaerme*Ant_FWaerme_KVA*Z27+P75","v":0},null,null,0,null,null,null,0]
[{"$f":"VLOOKUP(C222,Übersicht!$F$28:$J$127,5,FALSE)","v":{"$error":"#N/A"}},218,0,0,{"$f":"E223","v":"Verbrauch"},null,null,null,"Biomasse",{"$f":"J224","v":"Treibhausgas"},"THG-Emission pro Energieträger",null,null,null,null,{"$f":"P49+P50+RWWW_FWaerme*(Ant_FWaerme_BHKW_Biogas+Ant_FWaerme_Heizkraft_Holz+Ant_FWaerme_Heizzent_Holz)*Z24+P169","v":0},null,null,0,null,null,null,0]
[{"$f":"VLOOKUP(C223,Übersicht!$F$28:$J$127,5,FALSE)","v":{"$error":"#N/A"}},219,0,0,{"$f":"E221","v":"Verbrauch"},null,null,null,"Umweltwärme",{"$f":"J221","v":"Treibhausgas"},"THG-Emission pro Energieträger",null,null,null,null,{"$f":"P51+RWWW_FWaerme*SUM(Ant_FWaerme_Umweltwaerme)*Z28+P170","v":0},null,null,0,null,null,null,0]
[{"$f":"VLOOKUP(C224,Übersicht!$F$28:$J$127,5,FALSE)","v":{"$error":"#N/A"}},220,0,0,{"$f":"E223","v":"Verbrauch"},null,null,null,"Abwärmenutzung",{"$f":"J223","v":"Treibhausgas"},"THG-Emission pro Energieträger",null,null,null,null,{"$f":"P52","v":0},null,null,0,null,null,null,0]
[{"$f":"VLOOKUP(C225,Übersicht!$F$28:$J$127,5,FALSE)","v":{"$error":"#N/A"}},221,0,0,{"$f":"E226","v":"Verbrauch"},null,null,null,"Wasserkraft",{"$f":"J226","v":"Treibhausgas"},"THG-Emission pro Energieträger",null,null,null,null,{"$f":"P171+P43","v":2.2402563447394771E-2},null,null,3.4024589940660745E-2,null,null,null,2.2402563447394771E-2]
[{"$f":"VLOOKUP(C226,Übersicht!$F$28:$J$127,5,FALSE)","v":{"$error":"#N/A"}},222,0,0,{"$f":"E227","v":"Verbrauch"},null,null,null,"Sonnenenergie",{"$f":"J227","v":"Treibhausgas"},"THG-Emission pro Energieträger",null,null,null,null,{"$f":"P53+P172","v":0},null,null,0,null,null,null,0]
[{"$f":"VLOOKUP(C227,Übersicht!$F$28:$J$127,5,FALSE)","v":{"$error":"#N/A"}},223,0,0,{"$f":"E222","v":"Verbrauch"},null,null,null,"Windenergie",{"$f":"J222","v":"Treibhausgas"},"THG-Emission pro Energieträger",null,null,null,null,{"$f":"P81","v":0},null,null,0,null,null,null,0]
[{"$f":"VLOOKUP(C228,Übersicht!$F$28:$J$127,5,FALSE)","v":{"$error":"#N/A"}},224,0,0,{"$f":"E225","v":"Verbrauch"},null,null,null,"Nicht überprüfbar / Sonstige",{"$f":"J225","v":"Treibhausgas"},"THG-Emission pro Energieträger",null,null,null,null,{"$f":"P54+P165","v":0},null,null,0,null,null,null,0]
[{"$f":"VLOOKUP(C229,Übersicht!$F$28:$J$127,5,FALSE)","v":{"$error":"#N/A"}},225,0,0,{"$f":"E230","v":"Erneuerbarer Verbrauch"},"Total",null,null,null,null,null,null,null,null,null,null,null,null,null,{"$f":"SUM(T230:T232)","v":0.40330099098788025}]
[{"$f":"VLOOKUP(C230,Übersicht!$F$28:$J$127,5,FALSE)","v":{"$error":"#N/A"}},226,0,0,{"$f":"E232","v":"Erneuerbarer Verbrauch"},"Mobilität (exkl. Strom)",null,null,null,null,null,null,null,null,null,null,null,null,null,0]
[{"$f":"VLOOKUP(C231,Übersicht!$F$28:$J$127,5,FALSE)","v":{"$error":"#N/A"}},227,0,0,"Erneuerbarer Verbrauch","Wärme (exkl. Strom)",null,null,null,null,null,null,null,null,null,null,null,null,null,{"$f":"N49+N50+N51+N52*Ant_Erneuer_Abwae_gew+N53+N54*Ant_Erneuer_Sonstige_W+N48","v":0}]
[{"$f":"VLOOKUP(C232,Übersicht!$F$28:$J$127,5,FALSE)","v":{"$error":"#N/A"}},228,0,0,{"$f":"E231","v":"Erneuerbarer Verbrauch"},{"$f":"F189","v":"Strom"},null,null,null,null,null,null,null,null,null,null,null,null,null,{"$f":"N167*Ant_Erneuer_KVA_S+N169+N170+N171+N172+N173+N43","v":0.40330099098788025}]
[{"$f":"VLOOKUP(C233,Übersicht!$F$28:$J$127,5,FALSE)","v":{"$error":"#N/A"}},229,0,0,{"$f":"E234","v":"Nicht erneuerbarer Verbrauch"},{"$f":"F229","v":"Total"},null,null,null,null,null,null,null,null,null,null,null,null,null,{"$f":"SUM(T234:T236)","v":2.208403361344538}]
[{"$f":"VLOOKUP(C234,Übersicht!$F$28:$J$127,5,FALSE)","v":{"$error":"#N/A"}},230,0,0,{"$f":"E236","v":"Nicht erneuerbarer Verbrauch"},"Mobilität (exkl. Strom)",null,null,null,null,null,null,null,null,null,null,null,null,null,{"$f":"N38+N39+N41+N42","v":2.208403361344538}]
[{"$f":"VLOOKUP(C235,Übersicht!$F$28:$J$127,5,FALSE)","v":{"$error":"#N/A"}},231,0,0,"Nicht erneuerbarer Verbrauch","Wärme (exkl. Strom)",null,null,null,null,null,null,null,null,null,null,null,null,null,{"$f":"SUM(N44:N54)-T231","v":0}]
[{"$f":"VLOOKUP(C236,Übersicht!$F$28:$J$127,5,FALSE)","v":{"$error":"#N/A"}},232,0,0,{"$f":"E235","v":"Nicht erneuerbarer Verbrauch"},"Strom",null,null,null,null,null,null,null,null,null,null,null,null,null,{"$f":"SUM(N174:N175)+N43-T232","v":0}]
[{"$f":"VLOOKUP(C237,Übersicht!$F$28:$J$127,5,FALSE)","v":{"$error":"#N/A"}},233,0,0,{"$f":"E238","v":"Anteil erneuerbare Versorgung"},"Total",null,null,null,null,null,null,null,null,null,null,null,null,null,null,null,null,null,null,null,null,{"$f":"IFERROR(T229/(T229+T233),0)","v":0.15442061450321004}]
[{"$f":"VLOOKUP(C238,Übersicht!$F$28:$J$127,5,FALSE)","v":{"$error":"#N/A"}},234,0,0,{"$f":"E240","v":"Anteil erneuerbare Versorgung"},"Mobilität (exkl. Strom)",null,null,null,null,null,null,null,null,null,null,null,null,null,null,null,null,null,null,null,null,{"$f":"IFERROR(T230/(T230+T234),0)","v":0}]
[{"$f":"VLOOKUP(C239,Übersicht!$F$28:$J$127,5,FALSE)","v":{"$error":"#N/A"}},235,0,0,"Anteil erneuerbare Versorgung","Wärme (exkl. Strom)",null,null,null,null,null,null,null,null,null,null,null,null,null,null,null,null,null,null,null,null,{"$f":"IFERROR(T231/(T231+T235),0)","v":0}]
[{"$f":"VLOOKUP(C240,Übersicht!$F$28:$J$127,5,FALSE)","v":{"$error":"#N/A"}},236,0,0,{"$f":"E239","v":"Anteil erneuerbare Versorgung"},"Strom",null,null,null,null,null,null,null,null,null,null,null,null,null,null,null,null,null,null,null,null,{"$f":"IFERROR(T232/(T232+T236),0)","v":1}]
[{"$f":"VLOOKUP(C241,Übersicht!$F$28:$J$127,5,FALSE)","v":{"$error":"#N/A"}},237,{"$f":"gmd_bilanz","v":0},0,{"$f":"E244","v":"Anteil nicht erneuerbare Versorgung"},"Total",null,null,null,null,null,null,null,null,null,null,null,null,null,null,null,null,null,null,null,null,{"$f":"1-AA237","v":0.8455793854967899}]
[{"$f":"VLOOKUP(C242,Übersicht!$F$28:$J$127,5,FALSE)","v":{"$error":"#N/A"}},238,0,0,"Anteil nicht erneuerbare Versorgung","Mobilität (exkl. Strom)",null,null,null,null,null,null,null,null,null,null,null,null,null,null,null,null,null,null,null,null,{"$f":"1-AA238","v":1}]
[{"$f":"VLOOKUP(C243,Übersicht!$F$28:$J$127,5,FALSE)","v":{"$error":"#N/A"}},239,0,0,{"$f":"E242","v":"Anteil nicht erneuerbare Versorgung"},"Wärme (exkl. Strom)",null,null,null,null,null,null,null,null,null,null,null,null,null,null,null,null,null,null,null,null,{"$f":"1-AA239","v":1}]
[{"$f":"VLOOKUP(C244,Übersicht!$F$28:$J$127,5,FALSE)","v":{"$error":"#N/A"}},240,0,0,{"$f":"E243","v":"Anteil nicht erneuerbare Versorgung"},"Strom",null,null,null,null,null,null,null,null,null,null,null,null,null,null,null,null,null,null,null,null,{"$f":"1-AA240","v":0}]
[{"$f":"VLOOKUP(C245,Übersicht!$F$28:$J$127,5,FALSE)","v":{"$error":"#N/A"}},241,0,0,{"$f":"E249","v":"Dauerleistung pro Person"},{"$f":"F43","v":"Mobilität"},"Verkehr",null,null,null,null,null,null,null,null,null,null,{"$f":"IFERROR(V245/($V$245+$V$246+$V$247+$V$248+$V$249),0)","v":1},null,null,null,{"$f":"IF(EW_aktuell<=0,NoSpace,(SUM(O38:O43)*1000000)/8760/EW_aktuell)","v":380}]
[{"$f":"VLOOKUP(C246,Übersicht!$F$28:$J$127,5,FALSE)","v":{"$error":"#N/A"}},242,0,0,"Dauerleistung pro Person","Strom (exkl. Wärme und Mobilität)",{"$f":"G178","v":"Grundversorgung"},null,null,null,null,null,null,null,null,null,null,{"$f":"IFERROR(V246/($V$245+$V$246+$V$247+$V$248+$V$249),0)","v":0},null,null,null,{"$f":"IF(EW_aktuell<=0,NoSpace,(O178)*1000000/8760/EW_aktuell)","v":0}]
[{"$f":"VLOOKUP(C247,Übersicht!$F$28:$J$127,5,FALSE)","v":{"$error":"#N/A"}},243,0,0,{"$f":"E246","v":"Dauerleistung pro Person"},{"$f":"F246","v":"Strom (exkl. Wärme und Mobilität)"},{"$f":"G179","v":"Freier Markt"},null,null,null,null,null,null,null,null,null,null,{"$f":"IFERROR(V247/($V$245+$V$246+$V$247+$V$248+$V$249),0)","v":0},null,null,null,{"$f":"IF(EW_aktuell<=0,NoSpace,(O179)*1000000/8760/EW_aktuell)","v":0}]
[{"$f":"VLOOKUP(C248,Übersicht!$F$28:$J$127,5,FALSE)","v":{"$error":"#N/A"}},244,0,0,{"$f":"E247","v":"Dauerleistung pro Person"},{"$f":"F57","v":"Wärme"},{"$f":"G176","v":"Private Haushalte"},null,null,null,null,null,null,null,null,null,null,{"$f":"IFERROR(V248/($V$245+$V$246+$V$247+$V$248+$V$249),0)","v":0},null,null,null,{"$f":"IF(EW_aktuell<=0,NoSpace,(O56)*1000000/8760/EW_aktuell)","v":0}]
[{"$f":"VLOOKUP(C249,Übersicht!$F$28:$J$127,5,FALSE)","v":{"$error":"#N/A"}},245,0,0,{"$f":"E248","v":"Dauerleistung pro Person"},{"$f":"F248","v":"Wärme"},{"$f":"G177","v":"Gewerbe / Industrie"},null,null,null,null,null,null,null,null,null,null,{"$f":"IFERROR(V249/($V$245+$V$246+$V$247+$V$248+$V$249),0)","v":0},null,null,null,{"$f":"IF(EW_aktuell<=0,NoSpace,(O57)*1000000/8760/EW_aktuell)","v":0}]
[{"$f":"VLOOKUP(C250,Übersicht!$F$28:$J$127,5,FALSE)","v":{"$error":"#N/A"}},246,0,{"$f":"jahr_2005","v":2005},{"$f":"E245","v":"Dauerleistung pro Person"},null,"Total",null,null,null,"Ist-Wert",null,"Schweiz",null,null,null,null,null,null,null,null,{"$f":"Dauerl_CH_2005","v":6320}]
[{"$f":"VLOOKUP(C251,Übersicht!$F$28:$J$127,5,FALSE)","v":{"$error":"#N/A"}},247,0,{"$f":"jahr_bilanz","v":0},{"$f":"E250","v":"Dauerleistung pro Person"},null,{"$f":"G250","v":"Total"},null,null,null,{"$f":"K250","v":"Ist-Wert"},null,{"$f":"M250","v":"Schweiz"},null,null,null,null,null,null,null,null,{"$f":"ROUND((PE_CH_Total*10^6/8760)/PE_CH_EW,0)","v":5941}]
[{"$f":"VLOOKUP(C252,Übersicht!$F$28:$J$127,5,FALSE)","v":{"$error":"#N/A"}},248,{"$f":"gmd_bilanz","v":0},{"$f":"jahr_bilanz","v":0},{"$f":"E251","v":"Dauerleistung pro Person"},null,{"$f":"G245","v":"Verkehr"},null,null,null,{"$f":"K251","v":"Ist-Wert"},null,{"$f":"M177","v":"Bilanzgebiet"},null,null,null,null,null,null,null,null,{"$f":"V245","v":380}]
[{"$f":"VLOOKUP(C253,Übersicht!$F$28:$J$127,5,FALSE)","v":{"$error":"#N/A"}},249,0,{"$f":"jahr_bilanz","v":0},{"$f":"E252","v":"Dauerleistung pro Person"},null,{"$f":"G248","v":"Private Haushalte"},null,null,null,{"$f":"K252","v":"Ist-Wert"},null,{"$f":"M252","v":"Bilanzgebiet"},null,null,null,null,null,null,null,null,{"$f":"IF(EW_aktuell<=0,NoSpace,(O56+O176)*1000000/8760/EW_aktuell)","v":0}]
[{"$f":"VLOOKUP(C254,Übersicht!$F$28:$J$127,5,FALSE)","v":{"$error":"#N/A"}},250,0,{"$f":"jahr_bilanz","v":0},{"$f":"E253","v":"Dauerleistung pro Person"},null,{"$f":"G249","v":"Gewerbe / Industrie"},null,null,null,{"$f":"K253","v":"Ist-Wert"},null,{"$f":"M253","v":"Bilanzgebiet"},null,null,null,null,null,null,null,null,{"$f":"IF(EW_aktuell<=0,NoSpace,(O57+O177)*1000000/8760/EW_aktuell)","v":0}]
[{"$f":"VLOOKUP(C255,Übersicht!$F$28:$J$127,5,FALSE)","v":{"$error":"#N/A"}},251,0,{"$f":"jahr_2005","v":2005},{"$f":"E254","v":"Dauerleistung pro Person"},null,{"$f":"G251","v":"Total"},null,null,null,"Ziel-Wert",null,{"$f":"M251","v":"Schweiz"},null,null,null,null,null,null,null,null,{"$f":"V250","v":6320}]
[{"$f":"VLOOKUP(C256,Übersicht!$F$28:$J$127,5,FALSE)","v":{"$error":"#N/A"}},252,0,{"$f":"jahr_bilanz_min","v":0},{"$f":"E18","v":"Zwischenresultat"},null,null,null,null,null,{"$f":"K255","v":"Ziel-Wert"},null,{"$f":"M255","v":"Schweiz"},null,null,null,null,null,null,null,null,{"$f":"V250-((V250-V259)/(jahr_2030-jahr_2005))*(jahr_bilanz_min-jahr_2005)","v":272584}]
[{"$f":"VLOOKUP(C257,Übersicht!$F$28:$J$127,5,FALSE)","v":{"$error":"#N/A"}},253,0,{"$f":"jahr_bilanz","v":0},{"$f":"E255","v":"Dauerleistung pro Person"},null,{"$f":"G255","v":"Total"},null,null,null,{"$f":"K256","v":"Ziel-Wert"},null,{"$f":"M256","v":"Schweiz"},null,null,null,null,null,null,null,null,{"$f":"V250-((V250-V259)/(jahr_2030-jahr_2005))*(jahr_bilanz-jahr_2005)","v":272584}]
[{"$f":"VLOOKUP(C258,Übersicht!$F$28:$J$127,5,FALSE)","v":{"$error":"#N/A"}},254,0,{"$f":"jahr_varprog","v":2025},{"$f":"E254","v":"Dauerleistung pro Person"},null,{"$f":"G257","v":"Total"},null,null,null,{"$f":"K257","v":"Ziel-Wert"},null,"Schweiz",null,null,null,null,null,null,null,null,{"$f":"V250-((V250-V259)/(jahr_2030-jahr_2005))*(jahr_varprog-jahr_2005)","v":3664}]
[{"$f":"VLOOKUP(C259,Übersicht!$F$28:$J$127,5,FALSE)","v":{"$error":"#N/A"}},255,{"$f":"gmd_bilanz","v":0},{"$f":"jahr_2030","v":2030},{"$f":"E258","v":"Dauerleistung pro Person"},null,{"$f":"G257","v":"Total"},null,null,null,{"$f":"K257","v":"Ziel-Wert"},null,{"$f":"M257","v":"Schweiz"},null,null,null,null,null,null,null,null,{"$f":"Dauerl_CH_2030","v":3000}]
[{"$f":"VLOOKUP(C260,Übersicht!$F$28:$J$127,5,FALSE)","v":{"$error":"#N/A"}},256,0,{"$f":"jahr_2035","v":2035},{"$f":"E258","v":"Dauerleistung pro Person"},null,{"$f":"G258","v":"Total"},null,null,null,{"$f":"K258","v":"Ziel-Wert"},null,{"$f":"M258","v":"Schweiz"},null,null,null,null,null,null,null,null,{"$f":"V259-((V259-V261)/(jahr_2050-jahr_2030))*(jahr_2035-jahr_2030)","v":2750}]
[{"$f":"VLOOKUP(C261,Übersicht!$F$28:$J$127,5,FALSE)","v":{"$error":"#N/A"}},257,0,{"$f":"jahr_2050","v":2050},{"$f":"E260","v":"Dauerleistung pro Person"},null,"Total",null,null,null,{"$f":"K260","v":"Ziel-Wert"},null,"Schweiz",null,null,null,null,null,null,null,null,{"$f":"Dauerl_CH_2050","v":2000}]
[{"$f":"VLOOKUP(C262,Übersicht!$F$28:$J$127,5,FALSE)","v":{"$error":"#N/A"}},258,0,{"$f":"nichtkopieren_jahr","v":9999},{"$f":"E263","v":"Dauerleistung pro Person"},null,"Total",null,null,null,{"$f":"K263","v":"Ziel-Wert"},null,"Schweiz",null,null,null,null,null,null,null,null,{"$f":"Dauerl_CH_2100","v":2000}]
[{"$f":"VLOOKUP(C263,Übersicht!$F$28:$J$127,5,FALSE)","v":{"$error":"#N/A"}},259,0,{"$f":"IF(OR($D297<jahr_bilanz_min,D297>=jahr_2100,D297=jahr_2035,D297=jahr_2050,D297=jahr_varprog),nichtkopieren_jahr,D297)","v":9999},{"$f":"E261","v":"Dauerleistung pro Person"},null,"Total",null,null,null,{"$f":"K261","v":"Ziel-Wert"},null,"Schweiz",null,null,null,null,null,null,null,null,{"$f":"IF(D263<jahr_varprog,V257+((V258-V257)/(jahr_varprog-jahr_bilanz))*(D263-jahr_bilanz),IF(D263<jahr_2035,V258+((V260-V258)/(jahr_2035-jahr_varprog))*(D263-jahr_varprog),IF(D263<jahr_2050,V260+((V261-V260)/(jahr_2050-jahr_2035))*(D263-jahr_2035),IF(D263<jahr_2100,V261+((V262-V261)/(jahr_2100-jahr_2050))*(D263-jahr_2050),NoSpace))))","v":""}]
[{"$f":"VLOOKUP(C264,Übersicht!$F$28:$J$127,5,FALSE)","v":{"$error":"#N/A"}},260,0,{"$f":"IF(OR(jahr_zieljahr_2kWGZiele=0,jahr_zieljahr_2kWGZiele>=jahr_2100,jahr_zieljahr_2kWGZiele=jahr_2035,jahr_zieljahr_2kWGZiele=jahr_2050,jahr_zieljahr_2kWGZiele=jahr_varprog,jahr_zieljahr_2kWGZiele=D263),nichtkopieren_jahr,jahr_zieljahr_2kWGZiele)","v":9999},{"$f":"E263","v":"Dauerleistung pro Person"},null,"Total",null,null,null,{"$f":"K263","v":"Ziel-Wert"},null,{"$f":"M263","v":"Schweiz"},null,null,null,null,null,null,null,null,{"$f":"IF($D264<jahr_varprog,V257+((V258-V257)/(jahr_varprog-jahr_bilanz))*($D264-jahr_bilanz),IF($D264<jahr_2035,V258+((V260-V258)/(jahr_2035-jahr_varprog))*($D264-jahr_varprog),IF($D264<jahr_2050,V260+((V261-V260)/(jahr_2050-jahr_2035))*($D264-jahr_2035),IF($D264<=jahr_2100,V261+((V262-V261)/(jahr_2100-jahr_2050))*($D264-jahr_2050),NoSpace))))","v":""}]
[{"$f":"VLOOKUP(C265,Übersicht!$F$28:$J$127,5,FALSE)","v":{"$error":"#N/A"}},261,0,{"$f":"jahr_2050","v":2050},{"$f":"E256","v":"Zwischenresultat"},null,null,null,null,null,"Reduktionsfaktor 2050 zu min Bilanzjahr",null,{"$f":"M264","v":"Schweiz"},null,null,null,null,null,null,null,null,null,null,null,null,null,{"$f":"V256/(SUM(V282:V284))","v":{"$error":"#N/A"}}]
[{"$f":"VLOOKUP(C266,Übersicht!$F$28:$J$127,5,FALSE)","v":{"$error":"#N/A"}},262,0,{"$f":"nichtkopieren_jahr","v":9999},{"$f":"E265","v":"Zwischenresultat"},null,null,null,null,null,"Reduktionsfaktor 2100 zu min Bilanzjahr",null,"Schweiz",null,null,null,null,null,null,null,null,null,null,null,null,null,{"$f":"V256/V262","v":136.292}]
[{"$f":"VLOOKUP(C267,Übersicht!$F$28:$J$127,5,FALSE)","v":{"$error":"#N/A"}},263,0,{"$f":"jahr_bilanz_min","v":0},{"$f":"E261","v":"Dauerleistung pro Person"},null,{"$f":"G252","v":"Verkehr"},null,null,null,{"$f":"K262","v":"Ziel-Wert"},null,{"$f":"M252","v":"Bilanzgebiet"},null,null,null,null,null,null,null,null,{"$f":"IF(jahr_bilanz=jahr_bilanz_min,V252,INDEX(Bereich_Dtbout_Spalte_V,MATCH(A252/100+B252*10000+jahr_bilanz_min,Bereich_Dtbout_Spalte_A/100+Bereich_Dtbout_Spalte_B*10000+Bereich_Dtbout_Spalte_D,0),1))","v":380}]
[{"$f":"VLOOKUP(C268,Übersicht!$F$28:$J$127,5,FALSE)","v":{"$error":"#N/A"}},264,0,{"$f":"jahr_bilanz_min","v":0},{"$f":"E267","v":"Dauerleistung pro Person"},null,{"$f":"G253","v":"Private Haushalte"},null,null,null,{"$f":"K267","v":"Ziel-Wert"},null,{"$f":"M267","v":"Bilanzgebiet"},null,null,null,null,null,null,null,null,{"$f":"IF(jahr_bilanz=jahr_bilanz_min,V253,INDEX(Bereich_Dtbout_Spalte_V,MATCH(A253/100+B253*10000+jahr_bilanz_min,Bereich_Dtbout_Spalte_A/100+Bereich_Dtbout_Spalte_B*10000+Bereich_Dtbout_Spalte_D,0),1))","v":0}]
[{"$f":"VLOOKUP(C269,Übersicht!$F$28:$J$127,5,FALSE)","v":{"$error":"#N/A"}},265,0,{"$f":"jahr_bilanz_min","v":0},"Dauerleistung pro Person",null,{"$f":"G254","v":"Gewerbe / Industrie"},null,null,null,"Ziel-Wert",null,"Bilanzgebiet",null,null,null,null,null,null,null,null,{"$f":"IF(jahr_bilanz=jahr_bilanz_min,V254,INDEX(Bereich_Dtbout_Spalte_V,MATCH(A254/100+B254*10000+jahr_bilanz_min,Bereich_Dtbout_Spalte_A/100+Bereich_Dtbout_Spalte_B*10000+Bereich_Dtbout_Spalte_D,0),1))","v":0}]
[{"$f":"VLOOKUP(C270,Übersicht!$F$28:$J$127,5,FALSE)","v":{"$error":"#N/A"}},266,0,{"$f":"jahr_bilanz","v":0},"Dauerleistung pro Person",null,{"$f":"G267","v":"Verkehr"},null,null,null,"Ziel-Wert",null,"Bilanzgebiet",null,null,null,null,null,null,null,null,{"$f":"IF(jahr_bilanz=jahr_bilanz_min,0,V267+((V273-V267)/(jahr_varprog-jahr_bilanz_min))*(jahr_bilanz-jahr_bilanz_min))","v":0}]
[{"$f":"VLOOKUP(C271,Übersicht!$F$28:$J$127,5,FALSE)","v":{"$error":"#N/A"}},267,0,{"$f":"jahr_bilanz","v":0},"Dauerleistung pro Person",null,{"$f":"G268","v":"Private Haushalte"},null,null,null,"Ziel-Wert",null,"Bilanzgebiet",null,null,null,null,null,null,null,null,{"$f":"IF(jahr_bilanz=jahr_bilanz_min,0,V268+((V274-V268)/(jahr_varprog-jahr_bilanz_min))*(jahr_bilanz-jahr_bilanz_min))","v":0}]
[{"$f":"VLOOKUP(C272,Übersicht!$F$28:$J$127,5,FALSE)","v":{"$error":"#N/A"}},268,0,{"$f":"jahr_bilanz","v":0},"Dauerleistung pro Person",null,"Gewerbe / Industrie",null,null,null,"Ziel-Wert",null,"Bilanzgebiet",null,null,null,null,null,null,null,null,{"$f":"IF(jahr_bilanz=jahr_bilanz_min,0,V269+((V275-V269)/(jahr_varprog-jahr_bilanz_min))*(jahr_bilanz-jahr_bilanz_min))","v":0}]
[{"$f":"VLOOKUP(C273,Übersicht!$F$28:$J$127,5,FALSE)","v":{"$error":"#N/A"}},269,0,{"$f":"IF(D288<jahr_varprog,nichtkopieren_jahr,jahr_varprog)","v":2025},"Dauerleistung pro Person",null,"Verkehr",null,null,null,"Ziel-Wert",null,"Bilanzgebiet",null,null,null,null,null,null,null,null,{"$f":"V267-((V267-V276)/(jahr_2030-jahr_bilanz_min))*(jahr_varprog-jahr_bilanz_min)","v":{"$error":"#N/A"}}]
[{"$f":"VLOOKUP(C274,Übersicht!$F$28:$J$127,5,FALSE)","v":{"$error":"#N/A"}},270,0,{"$f":"D273","v":2025},"Dauerleistung pro Person",null,"Private Haushalte",null,null,null,{"$f":"K273","v":"Ziel-Wert"},null,{"$f":"M273","v":"Bilanzgebiet"},null,null,null,null,null,null,null,null,{"$f":"V268-((V268-V277)/(jahr_2030-jahr_bilanz_min))*(jahr_varprog-jahr_bilanz_min)","v":{"$error":"#N/A"}}]
[{"$f":"VLOOKUP(C275,Übersicht!$F$28:$J$127,5,FALSE)","v":{"$error":"#N/A"}},271,0,{"$f":"D274","v":2025},"Dauerleistung pro Person",null,"Gewerbe / Industrie",null,null,null,"Ziel-Wert",null,"Bilanzgebiet",null,null,null,null,null,null,null,null,{"$f":"V269-((V269-V278)/(jahr_2030-jahr_bilanz_min))*(jahr_varprog-jahr_bilanz_min)","v":{"$error":"#N/A"}}]
[{"$f":"VLOOKUP(C276,Übersicht!$F$28:$J$127,5,FALSE)","v":{"$error":"#N/A"}},272,0,{"$f":"IF(D288<jahr_2030,nichtkopieren_jahr,jahr_2030)","v":2030},{"$f":"E273","v":"Dauerleistung pro Person"},null,"Verkehr",null,null,null,"Ziel-Wert",null,"Bilanzgebiet",null,null,null,null,null,null,null,null,{"$f":"V267*(100-(VLOOKUP(jahr_bilanz_min,P_Konst_Ant!$A$134:$D$150,3,FALSE)))/100","v":{"$error":"#N/A"}}]
[{"$f":"VLOOKUP(C277,Übersicht!$F$28:$J$127,5,FALSE)","v":{"$error":"#N/A"}},273,0,{"$f":"D276","v":2030},"Dauerleistung pro Person",null,"Private Haushalte",null,null,null,"Ziel-Wert",null,"Bilanzgebiet",null,null,null,null,null,null,null,null,{"$f":"V268*(100-(VLOOKUP(jahr_bilanz_min,P_Konst_Ant!$A$134:$D$150,3,FALSE)))/100","v":{"$error":"#N/A"}}]
[{"$f":"VLOOKUP(C278,Übersicht!$F$28:$J$127,5,FALSE)","v":{"$error":"#N/A"}},274,0,{"$f":"D277","v":2030},"Dauerleistung pro Person",null,"Gewerbe / Industrie",null,null,null,"Ziel-Wert",null,"Bilanzgebiet",null,null,null,null,null,null,null,null,{"$f":"V269*(100-(VLOOKUP(jahr_bilanz_min,P_Konst_Ant!$A$134:$D$150,3,FALSE)))/100","v":{"$error":"#N/A"}}]
[{"$f":"VLOOKUP(C279,Übersicht!$F$28:$J$127,5,FALSE)","v":{"$error":"#N/A"}},275,0,{"$f":"IF(D288<jahr_2035,nichtkopieren_jahr,jahr_2035)","v":2035},{"$f":"E273","v":"Dauerleistung pro Person"},null,{"$f":"G273","v":"Verkehr"},null,null,null,{"$f":"K275","v":"Ziel-Wert"},null,{"$f":"M275","v":"Bilanzgebiet"},null,null,null,null,null,null,null,null,{"$f":"V276+((V276-V282)/(jahr_2030-jahr_2050))*(jahr_2035-jahr_2030)","v":{"$error":"#N/A"}}]
[{"$f":"VLOOKUP(C280,Übersicht!$F$28:$J$127,5,FALSE)","v":{"$error":"#N/A"}},276,0,{"$f":"D279","v":2035},{"$f":"E274","v":"Dauerleistung pro Person"},null,{"$f":"G274","v":"Private Haushalte"},null,null,null,"Ziel-Wert",null,"Bilanzgebiet",null,null,null,null,null,null,null,null,{"$f":"V277+((V277-V283)/(jahr_2030-jahr_2050))*(jahr_2035-jahr_2030)","v":{"$error":"#N/A"}}]
[{"$f":"VLOOKUP(C281,Übersicht!$F$28:$J$127,5,FALSE)","v":{"$error":"#N/A"}},277,0,{"$f":"D280","v":2035},{"$f":"E275","v":"Dauerleistung pro Person"},null,{"$f":"G275","v":"Gewerbe / Industrie"},null,null,null,"Ziel-Wert",null,"Bilanzgebiet",null,null,null,null,null,null,null,null,{"$f":"V278+((V278-V284)/(jahr_2030-jahr_2050))*(jahr_2035-jahr_2030)","v":{"$error":"#N/A"}}]
[{"$f":"VLOOKUP(C282,Übersicht!$F$28:$J$127,5,FALSE)","v":{"$error":"#N/A"}},278,0,{"$f":"jahr_2050","v":2050},{"$f":"E279","v":"Dauerleistung pro Person"},null,"Verkehr",null,null,null,"Ziel-Wert",null,"Bilanzgebiet",null,null,null,null,null,null,null,null,{"$f":"V267*(100-(VLOOKUP(jahr_bilanz_min,P_Konst_Ant!$A$134:$D$150,4,FALSE)))/100","v":{"$error":"#N/A"}}]
[{"$f":"VLOOKUP(C283,Übersicht!$F$28:$J$127,5,FALSE)","v":{"$error":"#N/A"}},279,0,{"$f":"D282","v":2050},"Dauerleistung pro Person",null,"Private Haushalte",null,null,null,"Ziel-Wert",null,"Bilanzgebiet",null,null,null,null,null,null,null,null,{"$f":"V268*(100-(VLOOKUP(jahr_bilanz_min,P_Konst_Ant!$A$134:$D$150,4,FALSE)))/100","v":{"$error":"#N/A"}}]
[{"$f":"VLOOKUP(C284,Übersicht!$F$28:$J$127,5,FALSE)","v":{"$error":"#N/A"}},280,0,{"$f":"D283","v":2050},"Dauerleistung pro Person",null,"Gewerbe / Industrie",null,null,null,"Ziel-Wert",null,"Bilanzgebiet",null,null,null,null,null,null,null,null,{"$f":"V269*(100-(VLOOKUP(jahr_bilanz_min,P_Konst_Ant!$A$134:$D$150,4,FALSE)))/100","v":{"$error":"#N/A"}}]
[{"$f":"VLOOKUP(C285,Übersicht!$F$28:$J$127,5,FALSE)","v":{"$error":"#N/A"}},281,0,{"$f":"nichtkopieren_jahr","v":9999},{"$f":"E291","v":"Dauerleistung pro Person"},null,{"$f":"G291","v":"Verkehr"},null,null,null,"Ziel-Wert",null,"Bilanzgebiet",null,null,null,null,null,null,null,null,{"$f":"IF(jahr_bilanz=jahr_bilanz_min,V252,V267)/$AA$266","v":2.7881313650104187}]
[{"$f":"VLOOKUP(C286,Übersicht!$F$28:$J$127,5,FALSE)","v":{"$error":"#N/A"}},282,0,{"$f":"nichtkopieren_jahr","v":9999},{"$f":"E292","v":"Dauerleistung pro Person"},null,{"$f":"G283","v":"Private Haushalte"},null,null,null,"Ziel-Wert",null,"Bilanzgebiet",null,null,null,null,null,null,null,null,{"$f":"IF(jahr_bilanz=jahr_bilanz_min,V253,V268)/$AA$266","v":0}]
[{"$f":"VLOOKUP(C287,Übersicht!$F$28:$J$127,5,FALSE)","v":{"$error":"#N/A"}},283,0,{"$f":"nichtkopieren_jahr","v":9999},{"$f":"E293","v":"Dauerleistung pro Person"},null,{"$f":"G284","v":"Gewerbe / Industrie"},null,null,null,"Ziel-Wert",null,"Bilanzgebiet",null,null,null,null,null,null,null,null,{"$f":"IF(jahr_bilanz=jahr_bilanz_min,V254,V269)/$AA$266","v":0}]
[{"$f":"VLOOKUP(C288,Übersicht!$F$28:$J$127,5,FALSE)","v":{"$error":"#N/A"}},284,0,{"$f":"IF(OR($D297<jahr_bilanz_min,$D297=jahr_2100,$D297=jahr_2035,$D297=jahr_2050,$D297=jahr_varprog),nichtkopieren_jahr,$D297)","v":9999},{"$f":"E282","v":"Dauerleistung pro Person"},null,{"$f":"G282","v":"Verkehr"},null,null,null,{"$f":"K284","v":"Ziel-Wert"},null,"Bilanzgebiet",null,null,null,null,null,null,null,null,{"$f":"IF((D288)<nichtkopieren_jahr,V294,0)","v":0}]
[{"$f":"VLOOKUP(C289,Übersicht!$F$28:$J$127,5,FALSE)","v":{"$error":"#N/A"}},285,0,{"$f":"D288","v":9999},{"$f":"E283","v":"Dauerleistung pro Person"},null,{"$f":"G283","v":"Private Haushalte"},null,null,null,"Ziel-Wert",null,"Bilanzgebiet",null,null,null,null,null,null,null,null,{"$f":"IF((D289)<nichtkopieren_jahr,V295,0)","v":0}]
[{"$f":"VLOOKUP(C290,Übersicht!$F$28:$J$127,5,FALSE)","v":{"$error":"#N/A"}},286,0,{"$f":"D289","v":9999},{"$f":"E284","v":"Dauerleistung pro Person"},null,{"$f":"G284","v":"Gewerbe / Industrie"},null,null,null,"Ziel-Wert",null,"Bilanzgebiet",null,null,null,null,null,null,null,null,{"$f":"IF((D290)<nichtkopieren_jahr,V296,0)","v":0}]
[{"$f":"VLOOKUP(C291,Übersicht!$F$28:$J$127,5,FALSE)","v":{"$error":"#N/A"}},287,0,{"$f":"IF(OR(jahr_zieljahr_2kWGZiele=0,jahr_zieljahr_2kWGZiele>=jahr_2100,jahr_zieljahr_2kWGZiele=jahr_2035,jahr_zieljahr_2kWGZiele=jahr_2050,jahr_zieljahr_2kWGZiele=jahr_varprog,jahr_zieljahr_2kWGZiele=D288),nichtkopieren_jahr,jahr_zieljahr_2kWGZiele)","v":9999},{"$f":"E288","v":"Dauerleistung pro Person"},null,{"$f":"G288","v":"Verkehr"},null,null,null,"Ziel-Wert",null,"Bilanzgebiet",null,null,null,null,null,null,null,null,{"$f":"IF($D291<jahr_varprog,V270+((V273-V270)/(jahr_varprog-jahr_bilanz))*($D291-jahr_bilanz),IF($D291<jahr_2035,V273+((V279-V273)/(jahr_2035-jahr_varprog))*($D291-jahr_varprog),IF($D291<jahr_2050,V279+((V282-V279)/(jahr_2050-jahr_2035))*($D291-jahr_2035),IF($D291<=jahr_2100,V282+((V285-V282)/(jahr_2100-jahr_2050))*($D291-jahr_2050),0))))","v":0}]
[{"$f":"VLOOKUP(C292,Übersicht!$F$28:$J$127,5,FALSE)","v":{"$error":"#N/A"}},288,0,{"$f":"D291","v":9999},{"$f":"E289","v":"Dauerleistung pro Person"},null,"Private Haushalte",null,null,null,"Ziel-Wert",null,"Bilanzgebiet",null,null,null,null,null,null,null,null,{"$f":"IF($D292<jahr_varprog,V271+((V274-V271)/(jahr_varprog-jahr_bilanz))*($D292-jahr_bilanz),IF($D292<jahr_2035,V274+((V280-V274)/(jahr_2035-jahr_varprog))*($D292-jahr_varprog),IF($D292<jahr_2050,V280+((V283-V280)/(jahr_2050-jahr_2035))*($D292-jahr_2035),IF($D292<=jahr_2100,V283+((V286-V283)/(jahr_2100-jahr_2050))*($D292-jahr_2050),0))))","v":0}]
[{"$f":"VLOOKUP(C293,Übersicht!$F$28:$J$127,5,FALSE)","v":{"$error":"#N/A"}},289,0,{"$f":"D292","v":9999},{"$f":"E290","v":"Dauerleistung pro Person"},null,"Gewerbe / Industrie",null,null,null,"Ziel-Wert",null,"Bilanzgebiet",null,null,null,null,null,null,null,null,{"$f":"IF($D293<jahr_varprog,V272+((V275-V272)/(jahr_varprog-jahr_bilanz))*($D293-jahr_bilanz),IF($D293<jahr_2035,V275+((V281-V275)/(jahr_2035-jahr_varprog))*($D293-jahr_varprog),IF($D293<jahr_2050,V281+((V284-V281)/(jahr_2050-jahr_2035))*($D293-jahr_2035),IF($D293<=jahr_2100,V284+((V287-V284)/(jahr_2100-jahr_2050))*($D293-jahr_2050),0))))","v":0}]
[{"$f":"VLOOKUP(C294,Übersicht!$F$28:$J$127,5,FALSE)","v":{"$error":"#N/A"}},290,0,{"$f":"nichtkopieren_jahr","v":9999},{"$f":"E266","v":"Zwischenresultat"},null,"Verkehr",null,null,null,"2000-Watt-Ziele",null,{"$f":"M293","v":"Bilanzgebiet"},null,null,null,null,null,null,null,null,{"$f":"Dauerl_CH_2000W*V267/SUM($V$267:$V$269)","v":2000}]
[{"$f":"VLOOKUP(C295,Übersicht!$F$28:$J$127,5,FALSE)","v":{"$error":"#N/A"}},291,0,{"$f":"nichtkopieren_jahr","v":9999},{"$f":"E294","v":"Zwischenresultat"},null,"Private Haushalte",null,null,null,{"$f":"K294","v":"2000-Watt-Ziele"},null,"Bilanzgebiet",null,null,null,null,null,null,null,null,{"$f":"Dauerl_CH_2000W*V268/SUM($V$267:$V$269)","v":0}]
[{"$f":"VLOOKUP(C296,Übersicht!$F$28:$J$127,5,FALSE)","v":{"$error":"#N/A"}},292,0,{"$f":"nichtkopieren_jahr","v":9999},{"$f":"E295","v":"Zwischenresultat"},null,"Gewerbe / Industrie",null,null,null,{"$f":"K295","v":"2000-Watt-Ziele"},null,"Bilanzgebiet",null,null,null,null,null,null,null,null,{"$f":"Dauerl_CH_2000W*V269/SUM($V$267:$V$269)","v":0}]
[{"$f":"VLOOKUP(C297,Übersicht!$F$28:$J$127,5,FALSE)","v":{"$error":"#N/A"}},293,0,{"$f":"nichtkopieren_jahr","v":9999},{"$f":"E296","v":"Zwischenresultat"},null,null,null,null,null,"Zielerreichungsjahr Ziel-Wert Dauerleistung"]
[{"$f":"VLOOKUP(C298,Übersicht!$F$28:$J$127,5,FALSE)","v":{"$error":"#N/A"}},294,0,{"$f":"IF(AND(jahr_zieljahr_2kWGZiele=0,Zielwert_varprog_PE=0),jahr_bilanz_min,nichtkopieren_jahr)","v":0},{"$f":"E293","v":"Dauerleistung pro Person"},null,{"$f":"G264","v":"Total"},null,null,null,"Individuelle Ziele","F1: Zieljahr unbestimmt, Zielwert unbestimmt",{"$f":"M296","v":"Bilanzgebiet"},null,null,null,null,null,null,null,null,{"$f":"IF(jahr_bilanz=jahr_bilanz_min,SUM($V252:$V254),SUM($V267:$V269))","v":380}]
[{"$f":"VLOOKUP(C299,Übersicht!$F$28:$J$127,5,FALSE)","v":{"$error":"#N/A"}},295,0,{"$f":"IF(AND(jahr_zieljahr_2kWGZiele=0,Zielwert_varprog_PE=0),jahr_bilanz,nichtkopieren_jahr)","v":0},{"$f":"E298","v":"Dauerleistung pro Person"},null,{"$f":"G298","v":"Total"},null,null,null,{"$f":"K298","v":"Individuelle Ziele"},{"$f":"L298","v":"F1: Zieljahr unbestimmt, Zielwert unbestimmt"},{"$f":"M298","v":"Bilanzgebiet"},null,null,null,null,null,null,null,null,{"$f":"IF(jahr_bilanz=jahr_bilanz_min,0,SUM($V270:$V272))","v":0}]
[{"$f":"VLOOKUP(C300,Übersicht!$F$28:$J$127,5,FALSE)","v":{"$error":"#N/A"}},296,0,{"$f":"IF(AND(jahr_zieljahr_2kWGZiele=0,Zielwert_varprog_PE=0),D273,nichtkopieren_jahr)","v":2025},{"$f":"E299","v":"Dauerleistung pro Person"},null,{"$f":"G299","v":"Total"},null,null,null,{"$f":"K299","v":"Individuelle Ziele"},{"$f":"L299","v":"F1: Zieljahr unbestimmt, Zielwert unbestimmt"},{"$f":"M299","v":"Bilanzgebiet"},null,null,null,null,null,null,null,null,{"$f":"SUM($V273:$V275)","v":{"$error":"#N/A"}}]
[{"$f":"VLOOKUP(C301,Übersicht!$F$28:$J$127,5,FALSE)","v":{"$error":"#N/A"}},297,0,{"$f":"IF(AND(jahr_zieljahr_2kWGZiele=0,Zielwert_varprog_PE=0),D276,nichtkopieren_jahr)","v":2030},"Dauerleistung pro Person",null,"Total",null,null,null,"Individuelle Ziele","F1: Zieljahr unbestimmt, Zielwert unbestimmt","Bilanzgebiet",null,null,null,null,null,null,null,null,{"$f":"SUM($V276:$V278)","v":{"$error":"#N/A"}}]
[{"$f":"VLOOKUP(C302,Übersicht!$F$28:$J$127,5,FALSE)","v":{"$error":"#N/A"}},298,0,{"$f":"IF(AND(jahr_zieljahr_2kWGZiele=0,Zielwert_varprog_PE=0),D279,nichtkopieren_jahr)","v":2035},{"$f":"E300","v":"Dauerleistung pro Person"},null,{"$f":"G300","v":"Total"},null,null,null,{"$f":"K300","v":"Individuelle Ziele"},{"$f":"L300","v":"F1: Zieljahr unbestimmt, Zielwert unbestimmt"},{"$f":"M300","v":"Bilanzgebiet"},null,null,null,null,null,null,null,null,{"$f":"SUM($V279:$V281)","v":{"$error":"#N/A"}}]
[{"$f":"VLOOKUP(C303,Übersicht!$F$28:$J$127,5,FALSE)","v":{"$error":"#N/A"}},299,0,{"$f":"IF(AND(jahr_zieljahr_2kWGZiele=0,Zielwert_varprog_PE=0),D282,nichtkopieren_jahr)","v":2050},"Dauerleistung pro Person",null,"Total",null,null,null,"Individuelle Ziele","F1: Zieljahr unbestimmt, Zielwert unbestimmt","Bilanzgebiet",null,null,null,null,null,null,null,null,{"$f":"SUM($V282:$V284)","v":{"$error":"#N/A"}}]
[{"$f":"VLOOKUP(C304,Übersicht!$F$28:$J$127,5,FALSE)","v":{"$error":"#N/A"}},300,0,{"$f":"nichtkopieren_jahr","v":9999},"Dauerleistung pro Person",null,"Total",null,null,null,"Individuelle Ziele","F1: Zieljahr unbestimmt, Zielwert unbestimmt","Bilanzgebiet",null,null,null,null,null,null,null,null,{"$f":"SUM($V285:$V287)","v":2.7881313650104187}]
[{"$f":"VLOOKUP(C305,Übersicht!$F$28:$J$127,5,FALSE)","v":{"$error":"#N/A"}},301,0,{"$f":"IF(AND(jahr_zieljahr_2kWGZiele=0,Zielwert_varprog_PE=0),D288,nichtkopieren_jahr)","v":9999},"Dauerleistung pro Person",null,"Total",null,null,null,"Individuelle Ziele","F1: Zieljahr unbestimmt, Zielwert unbestimmt","Bilanzgebiet",null,null,null,null,null,null,null,null,{"$f":"SUM($V288:$V290)","v":0}]
[{"$f":"VLOOKUP(C306,Übersicht!$F$28:$J$127,5,FALSE)","v":{"$error":"#N/A"}},302,0,{"$f":"IF(AND(jahr_zieljahr_2kWGZiele=0,Zielwert_varprog_PE=0),D291,nichtkopieren_jahr)","v":9999},"Dauerleistung pro Person",null,"Total",null,null,null,"Individuelle Ziele","F1: Zieljahr unbestimmt, Zielwert unbestimmt","Bilanzgebiet",null,null,null,null,null,null,null,null,{"$f":"SUM($V291:$V293)","v":0}]
[{"$f":"VLOOKUP(C307,Übersicht!$F$28:$J$127,5,FALSE)","v":{"$error":"#N/A"}},303,0,{"$f":"IF(AND(jahr_zieljahr_2kWGZiele>0,Zielwert_varprog_PE=0),jahr_bilanz_min,nichtkopieren_jahr)","v":9999},"Dauerleistung pro Person",null,"Total",null,null,null,"Individuelle Ziele","F2: Zieljahr bestimmt, Zielwert unbestimmt","Bilanzgebiet",null,null,null,null,null,null,null,null,{"$f":"IF(jahr_bilanz=jahr_bilanz_min,SUM($V252:$V254),SUM($V267:$V269))","v":380}]
[{"$f":"VLOOKUP(C308,Übersicht!$F$28:$J$127,5,FALSE)","v":{"$error":"#N/A"}},304,0,{"$f":"IF(AND(jahr_zieljahr_2kWGZiele>0,Zielwert_varprog_PE=0),jahr_bilanz,nichtkopieren_jahr)","v":9999},"Dauerleistung pro Person",null,"Total",null,null,null,"Individuelle Ziele",{"$f":"L307","v":"F2: Zieljahr bestimmt, Zielwert unbestimmt"},"Bilanzgebiet",null,null,null,null,null,null,null,null,{"$f":"IF(jahr_bilanz=jahr_bilanz_min,0,V307+((V309-V307)/(jahr_varprog-jahr_bilanz_min))*(jahr_bilanz-jahr_bilanz_min))","v":0}]
[{"$f":"VLOOKUP(C309,Übersicht!$F$28:$J$127,5,FALSE)","v":{"$error":"#N/A"}},305,0,{"$f":"IF(AND(jahr_zieljahr_2kWGZiele>0,Zielwert_varprog_PE=0),IF(D314<jahr_varprog,nichtkopieren_jahr,jahr_varprog),nichtkopieren_jahr)","v":9999},"Dauerleistung pro Person",null,"Total",null,null,null,"Individuelle Ziele","F2: Zieljahr bestimmt, Zielwert unbestimmt","Bilanzgebiet",null,null,null,null,null,null,null,null,{"$f":"V307+((V312-V307)/(jahr_2050-jahr_bilanz_min))*(jahr_varprog-jahr_bilanz_min)","v":{"$error":"#N/A"}}]
[{"$f":"VLOOKUP(C310,Übersicht!$F$28:$J$127,5,FALSE)","v":{"$error":"#N/A"}},306,{"$f":"gmd_bilanz","v":0},{"$f":"IF(AND(jahr_zieljahr_2kWGZiele>0,Zielwert_varprog_PE=0),IF(OR(D314<jahr_2030,jahr_zieljahr_2kWGZiele<jahr_2030),nichtkopieren_jahr,jahr_2030),nichtkopieren_jahr)","v":9999},"Dauerleistung pro Person",null,{"$f":"G309","v":"Total"},null,null,null,"Individuelle Ziele","F2: Zieljahr bestimmt, Zielwert unbestimmt","Bilanzgebiet",null,null,null,null,null,null,null,null,{"$f":"IF(jahr_zieljahr_2kWGZiele=jahr_2030,Dauerl_CH_2000W,V307+((V312-V307)/(jahr_2050-jahr_bilanz_min))*(jahr_2030-jahr_bilanz_min))","v":{"$error":"#N/A"}}]
[{"$f":"VLOOKUP(C311,Übersicht!$F$28:$J$127,5,FALSE)","v":{"$error":"#N/A"}},307,0,{"$f":"IF(AND(jahr_zieljahr_2kWGZiele>0,Zielwert_varprog_PE=0),IF(OR(D314<jahr_2035,jahr_zieljahr_2kWGZiele<jahr_2035),nichtkopieren_jahr,jahr_2035),nichtkopieren_jahr)","v":9999},{"$f":"E309","v":"Dauerleistung pro Person"},null,{"$f":"G309","v":"Total"},null,null,null,{"$f":"K309","v":"Individuelle Ziele"},{"$f":"L309","v":"F2: Zieljahr bestimmt, Zielwert unbestimmt"},{"$f":"M309","v":"Bilanzgebiet"},null,null,null,null,null,null,null,null,{"$f":"IF(jahr_zieljahr_2kWGZiele=jahr_2035,Dauerl_CH_2000W,V307+((V312-V307)/(jahr_2050-jahr_bilanz_min))*(jahr_2035-jahr_bilanz_min))","v":{"$error":"#N/A"}}]
[{"$f":"VLOOKUP(C312,Übersicht!$F$28:$J$127,5,FALSE)","v":{"$error":"#N/A"}},308,0,{"$f":"IF(AND(jahr_zieljahr_2kWGZiele>0,Zielwert_varprog_PE=0),IF(OR(D314<jahr_2050,jahr_zieljahr_2kWGZiele<jahr_2050),nichtkopieren_jahr,jahr_2050),nichtkopieren_jahr)","v":9999},"Dauerleistung pro Person",null,{"$f":"G311","v":"Total"},null,null,null,"Individuelle Ziele","F2: Zieljahr bestimmt, Zielwert unbestimmt","Bilanzgebiet",null,null,null,null,null,null,null,null,{"$f":"IF(jahr_zieljahr_2kWGZiele=jahr_2050,Dauerl_CH_2000W,(((SUM(V282:V284)-SUM(V291:V293))*(SUM(V291:V293)-Dauerl_CH_2000W))/(V307-SUM(V291:V293)))+SUM(V282:V284)-SUM(V291:V293)+Dauerl_CH_2000W)","v":{"$error":"#N/A"}}]
[{"$f":"VLOOKUP(C313,Übersicht!$F$28:$J$127,5,FALSE)","v":{"$error":"#N/A"}},309,0,{"$f":"IF(AND(jahr_zieljahr_2kWGZiele>0,Zielwert_varprog_PE=0),IF(OR($D297<jahr_bilanz_min,$D297>=jahr_2100,$D297=jahr_2035,$D297=jahr_2050,$D297=jahr_varprog,$D297>=jahr_zieljahr_2kWGZiele),nichtkopieren_jahr,$D297),nichtkopieren_jahr)","v":9999},"Dauerleistung pro Person",null,{"$f":"G312","v":"Total"},null,null,null,"Individuelle Ziele","F2: Zieljahr bestimmt, Zielwert unbestimmt","Bilanzgebiet",null,null,null,null,null,null,null,null,{"$f":"IF(D313<=jahr_2050,V307+((V312-V307)/(jahr_2050-jahr_bilanz_min))*(D313-jahr_bilanz_min),V312+((Dauerl_CH_2000W-V312)/(jahr_zieljahr_2kWGZiele-jahr_2050))*(D313-jahr_2050))","v":{"$error":"#N/A"}}]
[{"$f":"VLOOKUP(C314,Übersicht!$F$28:$J$127,5,FALSE)","v":{"$error":"#N/A"}},310,0,{"$f":"IF(AND(jahr_zieljahr_2kWGZiele>0,Zielwert_varprog_PE=0),IF(OR(jahr_zieljahr_2kWGZiele=0,jahr_zieljahr_2kWGZiele>=jahr_2100,jahr_zieljahr_2kWGZiele=jahr_2035,jahr_zieljahr_2kWGZiele=jahr_2050,jahr_zieljahr_2kWGZiele=jahr_varprog),nichtkopieren_jahr,jahr_zieljahr_2kWGZiele),nichtkopieren_jahr)","v":9999},"Dauerleistung pro Person",null,{"$f":"G313","v":"Total"},null,null,null,"Individuelle Ziele","F2: Zieljahr bestimmt, Zielwert unbestimmt","Bilanzgebiet",null,null,null,null,null,null,null,null,{"$f":"Dauerl_CH_2000W","v":2000}]
[{"$f":"VLOOKUP(C315,Übersicht!$F$28:$J$127,5,FALSE)","v":{"$error":"#N/A"}},311,0,{"$f":"IF(AND(jahr_zieljahr_2kWGZiele=0,Zielwert_varprog_PE>0),jahr_bilanz_min,nichtkopieren_jahr)","v":9999},{"$f":"E314","v":"Dauerleistung pro Person"},null,{"$f":"G314","v":"Total"},null,null,null,{"$f":"K314","v":"Individuelle Ziele"},"F3: Zieljahr unbestimmt, Zielwert bestimmt",{"$f":"M314","v":"Bilanzgebiet"},null,null,null,null,null,null,null,null,{"$f":"IF(jahr_bilanz=jahr_bilanz_min,SUM($V252:$V254),SUM($V267:$V269))","v":380}]
[{"$f":"VLOOKUP(C316,Übersicht!$F$28:$J$127,5,FALSE)","v":{"$error":"#N/A"}},312,0,{"$f":"IF(AND(jahr_zieljahr_2kWGZiele=0,Zielwert_varprog_PE>0),jahr_bilanz,nichtkopieren_jahr)","v":9999},{"$f":"E315","v":"Dauerleistung pro Person"},null,{"$f":"G315","v":"Total"},null,null,null,{"$f":"K315","v":"Individuelle Ziele"},"F3: Zieljahr unbestimmt, Zielwert bestimmt",{"$f":"M315","v":"Bilanzgebiet"},null,null,null,null,null,null,null,null,{"$f":"IF(jahr_bilanz=jahr_bilanz_min,0,V315+((V317-V315)/(jahr_varprog-jahr_bilanz_min))*(jahr_bilanz-jahr_bilanz_min))","v":0}]
[{"$f":"VLOOKUP(C317,Übersicht!$F$28:$J$127,5,FALSE)","v":{"$error":"#N/A"}},313,0,{"$f":"IF(AND(jahr_zieljahr_2kWGZiele=0,Zielwert_varprog_PE>0),IF(D322<jahr_varprog,nichtkopieren_jahr,jahr_varprog),nichtkopieren_jahr)","v":9999},"Dauerleistung pro Person",null,"Total",null,null,null,"Individuelle Ziele","F3: Zieljahr unbestimmt, Zielwert bestimmt","Bilanzgebiet",null,null,null,null,null,null,null,null,{"$f":"Zielwert_varprog_PE","v":0}]
[{"$f":"VLOOKUP(C318,Übersicht!$F$28:$J$127,5,FALSE)","v":{"$error":"#N/A"}},314,{"$f":"gmd_bilanz","v":0},{"$f":"IF(AND(jahr_zieljahr_2kWGZiele=0,Zielwert_varprog_PE>0),IF(D322<jahr_2030,nichtkopieren_jahr,jahr_2030),nichtkopieren_jahr)","v":9999},"Dauerleistung pro Person",null,"Total",null,null,null,"Individuelle Ziele","F3: Zieljahr unbestimmt, Zielwert bestimmt","Bilanzgebiet",null,null,null,null,null,null,null,null,{"$f":"V317+((V320-V317)/(jahr_2050-jahr_varprog))*(jahr_2030-jahr_varprog)","v":{"$error":"#N/A"}}]
[{"$f":"VLOOKUP(C319,Übersicht!$F$28:$J$127,5,FALSE)","v":{"$error":"#N/A"}},315,0,{"$f":"IF(AND(jahr_zieljahr_2kWGZiele=0,Zielwert_varprog_PE>0),IF(D322<jahr_2035,nichtkopieren_jahr,jahr_2035),nichtkopieren_jahr)","v":9999},{"$f":"E317","v":"Dauerleistung pro Person"},null,{"$f":"G317","v":"Total"},null,null,null,{"$f":"K317","v":"Individuelle Ziele"},{"$f":"L317","v":"F3: Zieljahr unbestimmt, Zielwert bestimmt"},{"$f":"M317","v":"Bilanzgebiet"},null,null,null,null,null,null,null,null,{"$f":"V317+((V320-V317)/(jahr_2050-jahr_varprog))*(jahr_2035-jahr_varprog)","v":{"$error":"#N/A"}}]
[{"$f":"VLOOKUP(C320,Übersicht!$F$28:$J$127,5,FALSE)","v":{"$error":"#N/A"}},316,0,{"$f":"IF(AND(jahr_zieljahr_2kWGZiele=0,Zielwert_varprog_PE>0),IF(D322<jahr_2050,nichtkopieren_jahr,jahr_2050),nichtkopieren_jahr)","v":9999},"Dauerleistung pro Person",null,"Total",null,null,null,"Individuelle Ziele","F3: Zieljahr unbestimmt, Zielwert bestimmt","Bilanzgebiet",null,null,null,null,null,null,null,null,{"$f":"MAX(Dauerl_CH_2000W,(((SUM(V282:V284)-Dauerl_CH_2000W)*(V317-Dauerl_CH_2000W))/(SUM(V273:V275)-Dauerl_CH_2000W))+Dauerl_CH_2000W)","v":{"$error":"#N/A"}}]
[{"$f":"VLOOKUP(C321,Übersicht!$F$28:$J$127,5,FALSE)","v":{"$error":"#N/A"}},317,0,{"$f":"nichtkopieren_jahr","v":9999},"Dauerleistung pro Person",null,"Total",null,null,null,"Individuelle Ziele","F3: Zieljahr unbestimmt, Zielwert bestimmt",{"$f":"M320","v":"Bilanzgebiet"},null,null,null,null,null,null,null,null,{"$f":"V320+((V322-V320)/(D297-jahr_2050))*(jahr_2100-jahr_2050)","v":{"$error":"#N/A"}}]
[{"$f":"VLOOKUP(C322,Übersicht!$F$28:$J$127,5,FALSE)","v":{"$error":"#N/A"}},318,0,{"$f":"IF(AND(jahr_zieljahr_2kWGZiele=0,Zielwert_varprog_PE>0),IF(OR($D297<jahr_bilanz_min,$D297=jahr_2100,$D297=jahr_2035,$D297=jahr_2050,$D297=jahr_varprog),nichtkopieren_jahr,$D297),nichtkopieren_jahr)","v":9999},"Dauerleistung pro Person",null,"Total",null,null,null,"Individuelle Ziele","F3: Zieljahr unbestimmt, Zielwert bestimmt",{"$f":"M321","v":"Bilanzgebiet"},null,null,null,null,null,null,null,null,{"$f":"Dauerl_CH_2000W","v":2000}]
[{"$f":"VLOOKUP(C323,Übersicht!$F$28:$J$127,5,FALSE)","v":{"$error":"#N/A"}},319,0,{"$f":"IF(AND(jahr_zieljahr_2kWGZiele>0,Zielwert_varprog_PE>0),jahr_bilanz_min,nichtkopieren_jahr)","v":9999},{"$f":"E322","v":"Dauerleistung pro Person"},null,{"$f":"G322","v":"Total"},null,null,null,{"$f":"K322","v":"Individuelle Ziele"},"F4: Zieljahr bestimmt, Zielwert bestimmt",{"$f":"M322","v":"Bilanzgebiet"},null,null,null,null,null,null,null,null,{"$f":"IF(jahr_bilanz=jahr_bilanz_min,SUM($V252:$V254),SUM($V267:$V269))","v":380}]
[{"$f":"VLOOKUP(C324,Übersicht!$F$28:$J$127,5,FALSE)","v":{"$error":"#N/A"}},320,0,{"$f":"IF(AND(jahr_zieljahr_2kWGZiele>0,Zielwert_varprog_PE>0),jahr_bilanz,nichtkopieren_jahr)","v":9999},"Dauerleistung pro Person",null,"Total",null,null,null,{"$f":"K323","v":"Individuelle Ziele"},{"$f":"L323","v":"F4: Zieljahr bestimmt, Zielwert bestimmt"},{"$f":"M323","v":"Bilanzgebiet"},null,null,null,null,null,null,null,null,{"$f":"IF(jahr_bilanz=jahr_bilanz_min,0,V323+((V325-V323)/(jahr_varprog-jahr_bilanz_min))*(jahr_bilanz-jahr_bilanz_min))","v":0}]
[{"$f":"VLOOKUP(C325,Übersicht!$F$28:$J$127,5,FALSE)","v":{"$error":"#N/A"}},321,0,{"$f":"IF(AND(jahr_zieljahr_2kWGZiele>0,Zielwert_varprog_PE>0),IF(D330<jahr_varprog,nichtkopieren_jahr,jahr_varprog),nichtkopieren_jahr)","v":9999},"Dauerleistung pro Person",null,"Total",null,null,null,"Individuelle Ziele","F4: Zieljahr bestimmt, Zielwert bestimmt","Bilanzgebiet",null,null,null,null,null,null,null,null,{"$f":"Zielwert_varprog_PE","v":0}]
[{"$f":"VLOOKUP(C326,Übersicht!$F$28:$J$127,5,FALSE)","v":{"$error":"#N/A"}},322,0,{"$f":"IF(AND(jahr_zieljahr_2kWGZiele>0,Zielwert_varprog_PE>0),IF(OR(D330<jahr_2030,jahr_zieljahr_2kWGZiele<jahr_2030),nichtkopieren_jahr,jahr_2030),nichtkopieren_jahr)","v":9999},"Dauerleistung pro Person",null,"Total",null,null,null,"Individuelle Ziele","F4: Zieljahr bestimmt, Zielwert bestimmt","Bilanzgebiet",null,null,null,null,null,null,null,null,{"$f":"V325+((V328-V325)/(jahr_2050-jahr_varprog))*(jahr_2030-jahr_varprog)","v":{"$error":"#N/A"}}]
[{"$f":"VLOOKUP(C327,Übersicht!$F$28:$J$127,5,FALSE)","v":{"$error":"#N/A"}},323,0,{"$f":"IF(AND(jahr_zieljahr_2kWGZiele>0,Zielwert_varprog_PE>0),IF(OR(D330<jahr_2035,jahr_zieljahr_2kWGZiele<jahr_2035),nichtkopieren_jahr,jahr_2035),nichtkopieren_jahr)","v":9999},{"$f":"E325","v":"Dauerleistung pro Person"},null,{"$f":"G325","v":"Total"},null,null,null,{"$f":"K325","v":"Individuelle Ziele"},{"$f":"L325","v":"F4: Zieljahr bestimmt, Zielwert bestimmt"},{"$f":"M325","v":"Bilanzgebiet"},null,null,null,null,null,null,null,null,{"$f":"V325+((V328-V325)/(jahr_2050-jahr_varprog))*(jahr_2035-jahr_varprog)","v":{"$error":"#N/A"}}]
[{"$f":"VLOOKUP(C328,Übersicht!$F$28:$J$127,5,FALSE)","v":{"$error":"#N/A"}},324,0,{"$f":"IF(AND(jahr_zieljahr_2kWGZiele>0,Zielwert_varprog_PE>0),IF(OR(D330<jahr_2050,jahr_zieljahr_2kWGZiele<jahr_2050),nichtkopieren_jahr,jahr_2050),nichtkopieren_jahr)","v":9999},"Dauerleistung pro Person",null,"Total",null,null,null,"Individuelle Ziele","F4: Zieljahr bestimmt, Zielwert bestimmt","Bilanzgebiet",null,null,null,null,null,null,null,null,{"$f":"IF(jahr_zieljahr_2kWGZiele=jahr_2050,Dauerl_CH_2000W,MAX(Dauerl_CH_2000W,(((SUM(V282:V284)-SUM(V291:V293))*(V325-Dauerl_CH_2000W))/(SUM(V273:V275)-SUM(V291:V293)))+Dauerl_CH_2000W))","v":{"$error":"#N/A"}}]
[{"$f":"VLOOKUP(C329,Übersicht!$F$28:$J$127,5,FALSE)","v":{"$error":"#N/A"}},325,0,{"$f":"IF(AND(jahr_zieljahr_2kWGZiele>0,Zielwert_varprog_PE>0),IF(OR($D297<jahr_bilanz_min,$D297>=jahr_2100,$D297=jahr_2035,$D297=jahr_2050,$D297=jahr_varprog,$D297>=jahr_zieljahr_2kWGZiele),nichtkopieren_jahr,$D297),nichtkopieren_jahr)","v":9999},"Dauerleistung pro Person",null,"Total",null,null,null,"Individuelle Ziele","F4: Zieljahr bestimmt, Zielwert bestimmt","Bilanzgebiet",null,null,null,null,null,null,null,null,{"$f":"IF(D313<=jahr_2050,V323+((V328-V323)/(jahr_2050-jahr_bilanz_min))*(D313-jahr_bilanz_min),V328+((Dauerl_CH_2000W-V328)/(jahr_zieljahr_2kWGZiele-jahr_2050))*(D329-jahr_2050))","v":{"$error":"#N/A"}}]
[{"$f":"VLOOKUP(C330,Übersicht!$F$28:$J$127,5,FALSE)","v":{"$error":"#N/A"}},326,0,{"$f":"IF(AND(jahr_zieljahr_2kWGZiele>0,Zielwert_varprog_PE>0),IF(OR(jahr_zieljahr_2kWGZiele=0,jahr_zieljahr_2kWGZiele>jahr_2100,jahr_zieljahr_2kWGZiele=jahr_2035,jahr_zieljahr_2kWGZiele=jahr_2050,jahr_zieljahr_2kWGZiele=jahr_varprog),nichtkopieren_jahr,jahr_zieljahr_2kWGZiele),nichtkopieren_jahr)","v":9999},"Dauerleistung pro Person",null,"Total",null,null,null,"Individuelle Ziele","F4: Zieljahr bestimmt, Zielwert bestimmt","Bilanzgebiet",null,null,null,null,null,null,null,null,{"$f":"Dauerl_CH_2000W","v":2000}]
[{"$f":"VLOOKUP(C331,Übersicht!$F$28:$J$127,5,FALSE)","v":{"$error":"#N/A"}},327,0,{"$f":"jahr_bilanz","v":0},"Treibhausgasemissionen pro Person",{"$f":"F245","v":"Mobilität"},{"$f":"G294","v":"Verkehr"},null,null,null,null,null,null,null,null,null,null,null,{"$f":"IFERROR(W331/($W$331+$W$332+$W$333+$W$334+$W$335),0)","v":1},null,null,null,{"$f":"IF(EW_aktuell<=0,NoSpace,SUM(P38:P43)/EW_aktuell)","v":0.65842273151462183}]
[{"$f":"VLOOKUP(C332,Übersicht!$F$28:$J$127,5,FALSE)","v":{"$error":"#N/A"}},328,0,{"$f":"jahr_bilanz","v":0},{"$f":"E331","v":"Treibhausgasemissionen pro Person"},{"$f":"F247","v":"Strom (exkl. Wärme und Mobilität)"},{"$f":"G246","v":"Grundversorgung"},null,null,null,null,null,null,null,null,null,null,null,{"$f":"IFERROR(W332/($W$331+$W$332+$W$333+$W$334+$W$335),0)","v":0},null,null,null,{"$f":"IF(EW_aktuell<=0,NoSpace,P178/EW_aktuell)","v":0}]
[{"$f":"VLOOKUP(C333,Übersicht!$F$28:$J$127,5,FALSE)","v":{"$error":"#N/A"}},329,0,{"$f":"jahr_bilanz","v":0},"Treibhausgasemissionen pro Person",{"$f":"F332","v":"Strom (exkl. Wärme und Mobilität)"},{"$f":"G247","v":"Freier Markt"},null,null,null,null,null,null,null,null,null,null,null,{"$f":"IFERROR(W333/($W$331+$W$332+$W$333+$W$334+$W$335),0)","v":0},null,null,null,{"$f":"IF(EW_aktuell<=0,NoSpace,P179/EW_aktuell)","v":0}]
[{"$f":"VLOOKUP(C334,Übersicht!$F$28:$J$127,5,FALSE)","v":{"$error":"#N/A"}},330,0,{"$f":"jahr_bilanz","v":0},"Treibhausgasemissionen pro Person",{"$f":"F249","v":"Wärme"},{"$f":"G248","v":"Private Haushalte"},null,null,null,null,null,null,null,null,null,null,null,{"$f":"IFERROR(W334/($W$331+$W$332+$W$333+$W$334+$W$335),0)","v":0},null,null,null,{"$f":"IF(EW_aktuell<=0,NoSpace,(P56)/EW_aktuell)","v":0}]
[{"$f":"VLOOKUP(C335,Übersicht!$F$28:$J$127,5,FALSE)","v":{"$error":"#N/A"}},331,0,{"$f":"jahr_bilanz","v":0},"Treibhausgasemissionen pro Person",{"$f":"F334","v":"Wärme"},{"$f":"G249","v":"Gewerbe / Industrie"},null,null,null,null,null,null,null,null,null,null,null,{"$f":"IFERROR(W335/($W$331+$W$332+$W$333+$W$334+$W$335),0)","v":0},null,null,null,{"$f":"IF(EW_aktuell<=0,NoSpace,(P57)/EW_aktuell)","v":0}]
[{"$f":"VLOOKUP(C336,Übersicht!$F$28:$J$127,5,FALSE)","v":{"$error":"#N/A"}},332,0,{"$f":"jahr_2005","v":2005},"Treibhausgasemissionen pro Person",null,"Total",null,null,null,"Ist-Wert",null,"Schweiz",null,null,null,null,null,null,null,null,null,{"$f":"THEm_CH_Total_2005","v":8.3000000000000007}]
[{"$f":"VLOOKUP(C337,Übersicht!$F$28:$J$127,5,FALSE)","v":{"$error":"#N/A"}},333,0,{"$f":"jahr_bilanz","v":0},"Treibhausgasemissionen pro Person",null,{"$f":"G336","v":"Total"},null,null,null,{"$f":"K336","v":"Ist-Wert"},null,{"$f":"M336","v":"Schweiz"},null,null,null,null,null,null,null,null,null,{"$f":"ROUND((THEm_CH_Total)/THEm_CH_EW,1)","v":7.8}]
[{"$f":"VLOOKUP(C338,Übersicht!$F$28:$J$127,5,FALSE)","v":{"$error":"#N/A"}},334,0,{"$f":"jahr_bilanz","v":0},"Treibhausgasemissionen pro Person",null,{"$f":"G331","v":"Verkehr"},null,null,null,{"$f":"K337","v":"Ist-Wert"},null,"Bilanzgebiet",null,null,null,null,null,null,null,null,null,{"$f":"W331","v":0.65842273151462183}]
[{"$f":"VLOOKUP(C339,Übersicht!$F$28:$J$127,5,FALSE)","v":{"$error":"#N/A"}},335,0,{"$f":"jahr_bilanz","v":0},"Treibhausgasemissionen pro Person",null,{"$f":"G334","v":"Private Haushalte"},null,null,null,{"$f":"K338","v":"Ist-Wert"},null,{"$f":"M338","v":"Bilanzgebiet"},null,null,null,null,null,null,null,null,null,{"$f":"IF(EW_aktuell<=0,NoSpace,(P56+P176)/EW_aktuell)","v":0}]
[{"$f":"VLOOKUP(C340,Übersicht!$F$28:$J$127,5,FALSE)","v":{"$error":"#N/A"}},336,0,{"$f":"jahr_bilanz","v":0},"Treibhausgasemissionen pro Person",null,{"$f":"G335","v":"Gewerbe / Industrie"},null,null,null,{"$f":"K339","v":"Ist-Wert"},null,{"$f":"M339","v":"Bilanzgebiet"},null,null,null,null,null,null,null,null,null,{"$f":"IF(EW_aktuell<=0,NoSpace,(P57+P177)/EW_aktuell)","v":0}]
[{"$f":"VLOOKUP(C341,Übersicht!$F$28:$J$127,5,FALSE)","v":{"$error":"#N/A"}},337,0,{"$f":"jahr_2005","v":2005},"Treibhausgasemissionen pro Person",null,{"$f":"G337","v":"Total"},null,null,null,{"$f":"K293","v":"Ziel-Wert"},null,{"$f":"M337","v":"Schweiz"},null,null,null,null,null,null,null,null,null,{"$f":"W336","v":8.3000000000000007}]
[{"$f":"VLOOKUP(C342,Übersicht!$F$28:$J$127,5,FALSE)","v":{"$error":"#N/A"}},338,0,{"$f":"jahr_bilanz_min","v":0},{"$f":"E256","v":"Zwischenresultat"},null,null,null,null,null,{"$f":"K341","v":"Ziel-Wert"},null,{"$f":"M341","v":"Schweiz"},null,null,null,null,null,null,null,null,null,{"$f":"W336-((W336-W345)/(jahr_2030-jahr_2005))*(jahr_bilanz_min-jahr_2005)","v":433.36000000000007}]
[{"$f":"VLOOKUP(C343,Übersicht!$F$28:$J$127,5,FALSE)","v":{"$error":"#N/A"}},339,0,{"$f":"jahr_bilanz","v":0},{"$f":"E341","v":"Treibhausgasemissionen pro Person"},null,{"$f":"G341","v":"Total"},null,null,null,{"$f":"K341","v":"Ziel-Wert"},null,{"$f":"M341","v":"Schweiz"},null,null,null,null,null,null,null,null,null,{"$f":"W336-((W336-W345)/(jahr_2030-jahr_2005))*(jahr_bilanz-jahr_2005)","v":433.36000000000007}]
[{"$f":"VLOOKUP(C344,Übersicht!$F$28:$J$127,5,FALSE)","v":{"$error":"#N/A"}},340,0,{"$f":"jahr_varprog","v":2025},"Treibhausgasemissionen pro Person",null,{"$f":"G343","v":"Total"},null,null,null,{"$f":"K343","v":"Ziel-Wert"},null,{"$f":"M337","v":"Schweiz"},null,null,null,null,null,null,null,null,null,{"$f":"W336-((W336-W345)/(jahr_2030-jahr_2005))*(jahr_varprog-jahr_2005)","v":4.0600000000000005}]
[{"$f":"VLOOKUP(C345,Übersicht!$F$28:$J$127,5,FALSE)","v":{"$error":"#N/A"}},341,0,{"$f":"jahr_2030","v":2030},"Treibhausgasemissionen pro Person",null,"Total",null,null,null,{"$f":"K344","v":"Ziel-Wert"},null,{"$f":"M344","v":"Schweiz"},null,null,null,null,null,null,null,null,null,{"$f":"THEm_CH_Total_2030","v":3}]
[{"$f":"VLOOKUP(C346,Übersicht!$F$28:$J$127,5,FALSE)","v":{"$error":"#N/A"}},342,0,{"$f":"jahr_2035","v":2035},{"$f":"E344","v":"Treibhausgasemissionen pro Person"},null,{"$f":"G344","v":"Total"},null,null,null,{"$f":"K344","v":"Ziel-Wert"},null,{"$f":"M344","v":"Schweiz"},null,null,null,null,null,null,null,null,null,{"$f":"W345-((W345-W347)/(jahr_2050-jahr_2030))*(jahr_2035-jahr_2030)","v":2.2524999999999999}]
[{"$f":"VLOOKUP(C347,Übersicht!$F$28:$J$127,5,FALSE)","v":{"$error":"#N/A"}},343,0,{"$f":"jahr_2050","v":2050},"Treibhausgasemissionen pro Person",null,"Total",null,null,null,{"$f":"K346","v":"Ziel-Wert"},null,{"$f":"M346","v":"Schweiz"},null,null,null,null,null,null,null,null,null,{"$f":"THEm_CH_Total_2050","v":0.01}]
[{"$f":"VLOOKUP(C348,Übersicht!$F$28:$J$127,5,FALSE)","v":{"$error":"#N/A"}},344,0,{"$f":"nichtkopieren_jahr","v":9999},"Treibhausgasemissionen pro Person",null,"Total",null,null,null,{"$f":"K349","v":"Ziel-Wert"},null,{"$f":"M349","v":"Schweiz"},null,null,null,null,null,null,null,null,null,{"$f":"THem_CH_Total_2100","v":0.01}]
[{"$f":"VLOOKUP(C349,Übersicht!$F$28:$J$127,5,FALSE)","v":{"$error":"#N/A"}},345,0,{"$f":"IF(OR(D383<jahr_bilanz_min,D383>=jahr_2100,D383=jahr_2035,D383=jahr_2050,D383=jahr_varprog),nichtkopieren_jahr,D383)","v":9999},"Treibhausgasemissionen pro Person",null,"Total",null,null,null,{"$f":"K347","v":"Ziel-Wert"},null,{"$f":"M347","v":"Schweiz"},null,null,null,null,null,null,null,null,null,{"$f":"IF(OR(D349=jahr_varprog,D349=jahr_2035,D349=jahr_2050),NoSpace,IF(D349<jahr_varprog,W343+((W344-W343)/(jahr_varprog-jahr_bilanz))*(D349-jahr_bilanz),IF(D349<jahr_2035,W344+((W346-W344)/(jahr_2035-jahr_varprog))*(D349-jahr_varprog),IF(D349<jahr_2050,W346+((W347-W346)/(jahr_2050-jahr_2035))*(D349-jahr_2035),IF(D349<=jahr_2100,W347+((W348-W347)/(jahr_2100-jahr_2050))*(D349-jahr_2050),NoSpace)))))","v":""}]
[{"$f":"VLOOKUP(C350,Übersicht!$F$28:$J$127,5,FALSE)","v":{"$error":"#N/A"}},346,0,{"$f":"IF(OR(jahr_zieljahr_2kWGZiele=0,jahr_zieljahr_2kWGZiele>=jahr_2100,jahr_zieljahr_2kWGZiele=jahr_2035,jahr_zieljahr_2kWGZiele=jahr_2050,jahr_zieljahr_2kWGZiele=jahr_varprog,jahr_zieljahr_2kWGZiele=D349),nichtkopieren_jahr,jahr_zieljahr_2kWGZiele)","v":9999},"Treibhausgasemissionen pro Person",null,"Total",null,null,null,{"$f":"K349","v":"Ziel-Wert"},null,{"$f":"M349","v":"Schweiz"},null,null,null,null,null,null,null,null,null,{"$f":"IF($D350<jahr_varprog,W343+((W344-W343)/(jahr_varprog-jahr_bilanz))*($D350-jahr_bilanz),IF($D350<jahr_2035,W344+((W346-W344)/(jahr_2035-jahr_varprog))*($D350-jahr_varprog),IF($D350<jahr_2050,W346+((W347-W346)/(jahr_2050-jahr_2035))*($D350-jahr_2035),IF($D350<=jahr_2100,W347+((W348-W347)/(jahr_2100-jahr_2050))*($D350-jahr_2050),NoSpace))))","v":""}]
[{"$f":"VLOOKUP(C351,Übersicht!$F$28:$J$127,5,FALSE)","v":{"$error":"#N/A"}},347,0,{"$f":"jahr_2050","v":2050},{"$f":"E297","v":"Zwischenresultat"},null,null,null,null,null,"Reduktionsfaktor 2050 zu 2005",null,{"$f":"M349","v":"Schweiz"},null,null,null,null,null,null,null,null,null,null,null,null,null,{"$f":"W342/W347","v":43336.000000000007}]
[{"$f":"VLOOKUP(C352,Übersicht!$F$28:$J$127,5,FALSE)","v":{"$error":"#N/A"}},348,0,{"$f":"nichtkopieren_jahr","v":9999},{"$f":"E351","v":"Zwischenresultat"},null,null,null,null,null,"Reduktionsfaktor 2100 zu 2005",null,{"$f":"M351","v":"Schweiz"},null,null,null,null,null,null,null,null,null,null,null,null,null,{"$f":"W342/W348","v":43336.000000000007}]
[{"$f":"VLOOKUP(C353,Übersicht!$F$28:$J$127,5,FALSE)","v":{"$error":"#N/A"}},349,0,{"$f":"jahr_bilanz_min","v":0},{"$f":"E350","v":"Treibhausgasemissionen pro Person"},null,{"$f":"G338","v":"Verkehr"},null,null,null,{"$f":"K348","v":"Ziel-Wert"},null,{"$f":"M338","v":"Bilanzgebiet"},null,null,null,null,null,null,null,null,null,{"$f":"IF(jahr_bilanz=jahr_bilanz_min,W338,INDEX(Bereich_Dtbout_Spalte_W,MATCH(A338/100+B338*10000+jahr_bilanz_min,Bereich_Dtbout_Spalte_A/100+Bereich_Dtbout_Spalte_B*10000+Bereich_Dtbout_Spalte_D,0),1))","v":0.65842273151462183}]
[{"$f":"VLOOKUP(C354,Übersicht!$F$28:$J$127,5,FALSE)","v":{"$error":"#N/A"}},350,0,{"$f":"jahr_bilanz_min","v":0},{"$f":"E353","v":"Treibhausgasemissionen pro Person"},null,{"$f":"G339","v":"Private Haushalte"},null,null,null,{"$f":"K353","v":"Ziel-Wert"},null,{"$f":"M353","v":"Bilanzgebiet"},null,null,null,null,null,null,null,null,null,{"$f":"IF(jahr_bilanz=jahr_bilanz_min,W339,INDEX(Bereich_Dtbout_Spalte_W,MATCH(A339/100+B339*10000+jahr_bilanz_min,Bereich_Dtbout_Spalte_A/100+Bereich_Dtbout_Spalte_B*10000+Bereich_Dtbout_Spalte_D,0),1))","v":0}]
[{"$f":"VLOOKUP(C355,Übersicht!$F$28:$J$127,5,FALSE)","v":{"$error":"#N/A"}},351,0,{"$f":"jahr_bilanz_min","v":0},{"$f":"E354","v":"Treibhausgasemissionen pro Person"},null,{"$f":"G340","v":"Gewerbe / Industrie"},null,null,null,{"$f":"K354","v":"Ziel-Wert"},null,{"$f":"M354","v":"Bilanzgebiet"},null,null,null,null,null,null,null,null,null,{"$f":"IF(jahr_bilanz=jahr_bilanz_min,W340,INDEX(Bereich_Dtbout_Spalte_W,MATCH(A340/100+B340*10000+jahr_bilanz_min,Bereich_Dtbout_Spalte_A/100+Bereich_Dtbout_Spalte_B*10000+Bereich_Dtbout_Spalte_D,0),1))","v":0}]
[{"$f":"VLOOKUP(C356,Übersicht!$F$28:$J$127,5,FALSE)","v":{"$error":"#N/A"}},352,0,{"$f":"jahr_bilanz","v":0},"Treibhausgasemissionen pro Person",null,{"$f":"G353","v":"Verkehr"},null,null,null,"Ziel-Wert",null,"Bilanzgebiet",null,null,null,null,null,null,null,null,null,{"$f":"IF(jahr_bilanz=jahr_bilanz_min,NoSpace,W353+((W359-W353)/(jahr_varprog-jahr_bilanz_min))*(jahr_bilanz-jahr_bilanz_min))","v":""}]
[{"$f":"VLOOKUP(C357,Übersicht!$F$28:$J$127,5,FALSE)","v":{"$error":"#N/A"}},353,0,{"$f":"jahr_bilanz","v":0},"Treibhausgasemissionen pro Person",null,{"$f":"G354","v":"Private Haushalte"},null,null,null,"Ziel-Wert",null,"Bilanzgebiet",null,null,null,null,null,null,null,null,null,{"$f":"IF(jahr_bilanz=jahr_bilanz_min,NoSpace,W354+((W360-W354)/(jahr_varprog-jahr_bilanz_min))*(jahr_bilanz-jahr_bilanz_min))","v":""}]
[{"$f":"VLOOKUP(C358,Übersicht!$F$28:$J$127,5,FALSE)","v":{"$error":"#N/A"}},354,0,{"$f":"jahr_bilanz","v":0},"Treibhausgasemissionen pro Person",null,"Gewerbe / Industrie",null,null,null,"Ziel-Wert",null,"Bilanzgebiet",null,null,null,null,null,null,null,null,null,{"$f":"IF(jahr_bilanz=jahr_bilanz_min,NoSpace,W355+((W361-W355)/(jahr_varprog-jahr_bilanz_min))*(jahr_bilanz-jahr_bilanz_min))","v":""}]
[{"$f":"VLOOKUP(C359,Übersicht!$F$28:$J$127,5,FALSE)","v":{"$error":"#N/A"}},355,0,{"$f":"IF(D374<jahr_varprog,nichtkopieren_jahr,jahr_varprog)","v":2025},"Treibhausgasemissionen pro Person",null,"Verkehr",null,null,null,"Ziel-Wert",null,"Bilanzgebiet",null,null,null,null,null,null,null,null,null,{"$f":"W353-((W353-W362)/(jahr_2030-jahr_bilanz_min))*(jahr_varprog-jahr_bilanz_min)","v":{"$error":"#N/A"}}]
[{"$f":"VLOOKUP(C360,Übersicht!$F$28:$J$127,5,FALSE)","v":{"$error":"#N/A"}},356,0,{"$f":"D359","v":2025},"Treibhausgasemissionen pro Person",null,"Private Haushalte",null,null,null,"Ziel-Wert",null,"Bilanzgebiet",null,null,null,null,null,null,null,null,null,{"$f":"W354-((W354-W363)/(jahr_2030-jahr_bilanz_min))*(jahr_varprog-jahr_bilanz_min)","v":{"$error":"#N/A"}}]
[{"$f":"VLOOKUP(C361,Übersicht!$F$28:$J$127,5,FALSE)","v":{"$error":"#N/A"}},357,0,{"$f":"D360","v":2025},"Treibhausgasemissionen pro Person",null,"Gewerbe / Industrie",null,null,null,"Ziel-Wert",null,"Bilanzgebiet",null,null,null,null,null,null,null,null,null,{"$f":"W355-((W355-W364)/(jahr_2030-jahr_bilanz_min))*(jahr_varprog-jahr_bilanz_min)","v":{"$error":"#N/A"}}]
[{"$f":"VLOOKUP(C362,Übersicht!$F$28:$J$127,5,FALSE)","v":{"$error":"#N/A"}},358,0,{"$f":"IF(D374<jahr_2030,nichtkopieren_jahr,jahr_2030)","v":2030},"Treibhausgasemissionen pro Person",null,"Verkehr",null,null,null,"Ziel-Wert",null,"Bilanzgebiet",null,null,null,null,null,null,null,null,null,{"$f":"W353*(100-VLOOKUP(jahr_bilanz_min,P_Konst_Ant!$A$151:$D$168,3,FALSE))/100","v":{"$error":"#N/A"}}]
[{"$f":"VLOOKUP(C363,Übersicht!$F$28:$J$127,5,FALSE)","v":{"$error":"#N/A"}},359,0,{"$f":"D362","v":2030},"Treibhausgasemissionen pro Person",null,"Private Haushalte",null,null,null,"Ziel-Wert",null,"Bilanzgebiet",null,null,null,null,null,null,null,null,null,{"$f":"W354*(100-VLOOKUP(jahr_bilanz_min,P_Konst_Ant!$A$151:$D$168,3,FALSE))/100","v":{"$error":"#N/A"}}]
[{"$f":"VLOOKUP(C364,Übersicht!$F$28:$J$127,5,FALSE)","v":{"$error":"#N/A"}},360,0,{"$f":"D363","v":2030},"Treibhausgasemissionen pro Person",null,"Gewerbe / Industrie",null,null,null,"Ziel-Wert",null,"Bilanzgebiet",null,null,null,null,null,null,null,null,null,{"$f":"W355*(100-VLOOKUP(jahr_bilanz_min,P_Konst_Ant!$A$151:$D$168,3,FALSE))/100","v":{"$error":"#N/A"}}]
[{"$f":"VLOOKUP(C365,Übersicht!$F$28:$J$127,5,FALSE)","v":{"$error":"#N/A"}},361,0,{"$f":"IF(D374<jahr_2035,nichtkopieren_jahr,jahr_2035)","v":2035},{"$f":"E361","v":"Treibhausgasemissionen pro Person"},null,{"$f":"G359","v":"Verkehr"},null,null,null,{"$f":"K361","v":"Ziel-Wert"},null,{"$f":"M361","v":"Bilanzgebiet"},null,null,null,null,null,null,null,null,null,{"$f":"W362+((W362-W368)/(jahr_2030-jahr_2050))*(jahr_2035-jahr_2030)","v":{"$error":"#N/A"}}]
[{"$f":"VLOOKUP(C366,Übersicht!$F$28:$J$127,5,FALSE)","v":{"$error":"#N/A"}},362,0,{"$f":"D365","v":2035},"Treibhausgasemissionen pro Person",null,{"$f":"G360","v":"Private Haushalte"},null,null,null,"Ziel-Wert",null,"Bilanzgebiet",null,null,null,null,null,null,null,null,null,{"$f":"W363+((W363-W369)/(jahr_2030-jahr_2050))*(jahr_2035-jahr_2030)","v":{"$error":"#N/A"}}]
[{"$f":"VLOOKUP(C367,Übersicht!$F$28:$J$127,5,FALSE)","v":{"$error":"#N/A"}},363,0,{"$f":"D366","v":2035},"Treibhausgasemissionen pro Person",null,{"$f":"G361","v":"Gewerbe / Industrie"},null,null,null,"Ziel-Wert",null,"Bilanzgebiet",null,null,null,null,null,null,null,null,null,{"$f":"W364+((W364-W370)/(jahr_2030-jahr_2050))*(jahr_2035-jahr_2030)","v":{"$error":"#N/A"}}]
[{"$f":"VLOOKUP(C368,Übersicht!$F$28:$J$127,5,FALSE)","v":{"$error":"#N/A"}},364,0,{"$f":"jahr_2050","v":2050},"Treibhausgasemissionen pro Person",null,"Verkehr",null,null,null,"Ziel-Wert",null,"Bilanzgebiet",null,null,null,null,null,null,null,null,null,{"$f":"W353*(100-VLOOKUP(jahr_bilanz_min,P_Konst_Ant!$A$151:$D$168,4,FALSE))/100","v":{"$error":"#N/A"}}]
[{"$f":"VLOOKUP(C369,Übersicht!$F$28:$J$127,5,FALSE)","v":{"$error":"#N/A"}},365,0,{"$f":"D368","v":2050},"Treibhausgasemissionen pro Person",null,"Private Haushalte",null,null,null,"Ziel-Wert",null,"Bilanzgebiet",null,null,null,null,null,null,null,null,null,{"$f":"W354*(100-VLOOKUP(jahr_bilanz_min,P_Konst_Ant!$A$151:$D$168,4,FALSE))/100","v":{"$error":"#N/A"}}]
[{"$f":"VLOOKUP(C370,Übersicht!$F$28:$J$127,5,FALSE)","v":{"$error":"#N/A"}},366,0,{"$f":"D369","v":2050},"Treibhausgasemissionen pro Person",null,"Gewerbe / Industrie",null,null,null,"Ziel-Wert",null,"Bilanzgebiet",null,null,null,null,null,null,null,null,null,{"$f":"W355*(100-VLOOKUP(jahr_bilanz_min,P_Konst_Ant!$A$151:$D$168,4,FALSE))/100","v":{"$error":"#N/A"}}]
[{"$f":"VLOOKUP(C371,Übersicht!$F$28:$J$127,5,FALSE)","v":{"$error":"#N/A"}},367,0,{"$f":"nichtkopieren_jahr","v":9999},"Treibhausgasemissionen pro Person",null,{"$f":"G377","v":"Verkehr"},null,null,null,"Ziel-Wert",null,"Bilanzgebiet",null,null,null,null,null,null,null,null,null,{"$f":"IF(jahr_bilanz=jahr_bilanz_min,W338,W353)/$AA$352","v":1.5193435746599172E-5}]
[{"$f":"VLOOKUP(C372,Übersicht!$F$28:$J$127,5,FALSE)","v":{"$error":"#N/A"}},368,0,{"$f":"nichtkopieren_jahr","v":9999},"Treibhausgasemissionen pro Person",null,{"$f":"G369","v":"Private Haushalte"},null,null,null,"Ziel-Wert",null,{"$f":"M371","v":"Bilanzgebiet"},null,null,null,null,null,null,null,null,null,{"$f":"IF(jahr_bilanz=jahr_bilanz_min,W339,W354)/$AA$352","v":0}]
[{"$f":"VLOOKUP(C373,Übersicht!$F$28:$J$127,5,FALSE)","v":{"$error":"#N/A"}},369,0,{"$f":"nichtkopieren_jahr","v":9999},"Treibhausgasemissionen pro Person",null,{"$f":"G370","v":"Gewerbe / Industrie"},null,null,null,"Ziel-Wert",null,{"$f":"M372","v":"Bilanzgebiet"},null,null,null,null,null,null,null,null,null,{"$f":"IF(jahr_bilanz=jahr_bilanz_min,W340,W355)/$AA$352","v":0}]
[{"$f":"VLOOKUP(C374,Übersicht!$F$28:$J$127,5,FALSE)","v":{"$error":"#N/A"}},370,0,{"$f":"IF(OR($D383<jahr_bilanz_min,$D383=jahr_2100,$D383=jahr_2035,$D383=jahr_2050,$D383=jahr_varprog),nichtkopieren_jahr,$D383)","v":9999},"Treibhausgasemissionen pro Person",null,{"$f":"G368","v":"Verkehr"},null,null,null,"Ziel-Wert",null,{"$f":"M370","v":"Bilanzgebiet"},null,null,null,null,null,null,null,null,null,{"$f":"IF((D374)<nichtkopieren_jahr,W380,0)","v":0}]
[{"$f":"VLOOKUP(C375,Übersicht!$F$28:$J$127,5,FALSE)","v":{"$error":"#N/A"}},371,0,{"$f":"D374","v":9999},{"$f":"E374","v":"Treibhausgasemissionen pro Person"},null,{"$f":"G369","v":"Private Haushalte"},null,null,null,"Ziel-Wert",null,"Bilanzgebiet",null,null,null,null,null,null,null,null,null,{"$f":"IF((D375)<nichtkopieren_jahr,W381,0)","v":0}]
[{"$f":"VLOOKUP(C376,Übersicht!$F$28:$J$127,5,FALSE)","v":{"$error":"#N/A"}},372,0,{"$f":"D375","v":9999},"Treibhausgasemissionen pro Person",null,{"$f":"G370","v":"Gewerbe / Industrie"},null,null,null,"Ziel-Wert",null,"Bilanzgebiet",null,null,null,null,null,null,null,null,null,{"$f":"IF((D376)<nichtkopieren_jahr,W382,0)","v":0}]
[{"$f":"VLOOKUP(C377,Übersicht!$F$28:$J$127,5,FALSE)","v":{"$error":"#N/A"}},373,0,{"$f":"IF(OR(jahr_zieljahr_2kWGZiele=0,jahr_zieljahr_2kWGZiele>=jahr_2100,jahr_zieljahr_2kWGZiele=jahr_2035,jahr_zieljahr_2kWGZiele=jahr_2050,jahr_zieljahr_2kWGZiele=jahr_varprog,jahr_zieljahr_2kWGZiele=D374),nichtkopieren_jahr,jahr_zieljahr_2kWGZiele)","v":9999},"Treibhausgasemissionen pro Person",null,{"$f":"G374","v":"Verkehr"},null,null,null,"Ziel-Wert",null,"Bilanzgebiet",null,null,null,null,null,null,null,null,null,{"$f":"IF($D377<jahr_varprog,W356+((W359-W356)/(jahr_varprog-jahr_bilanz))*($D377-jahr_bilanz),IF($D377<jahr_2035,W359+((W365-W359)/(jahr_2035-jahr_varprog))*($D377-jahr_varprog),IF($D377<jahr_2050,W365+((W368-W365)/(jahr_2050-jahr_2035))*($D377-jahr_2035),IF($D377<=jahr_2100,W368+((W371-W368)/(jahr_2100-jahr_2050))*($D377-jahr_2050),0))))","v":0}]
[{"$f":"VLOOKUP(C378,Übersicht!$F$28:$J$127,5,FALSE)","v":{"$error":"#N/A"}},374,0,{"$f":"D377","v":9999},"Treibhausgasemissionen pro Person",null,{"$f":"G375","v":"Private Haushalte"},null,null,null,"Ziel-Wert",null,"Bilanzgebiet",null,null,null,null,null,null,null,null,null,{"$f":"IF($D378<jahr_varprog,W357+((W360-W357)/(jahr_varprog-jahr_bilanz))*($D378-jahr_bilanz),IF($D378<jahr_2035,W360+((W366-W360)/(jahr_2035-jahr_varprog))*($D378-jahr_varprog),IF($D378<jahr_2050,W366+((W369-W366)/(jahr_2050-jahr_2035))*($D378-jahr_2035),IF($D378<=jahr_2100,W369+((W372-W369)/(jahr_2100-jahr_2050))*($D378-jahr_2050),0))))","v":0}]
[{"$f":"VLOOKUP(C379,Übersicht!$F$28:$J$127,5,FALSE)","v":{"$error":"#N/A"}},375,0,{"$f":"D378","v":9999},"Treibhausgasemissionen pro Person",null,{"$f":"G376","v":"Gewerbe / Industrie"},null,null,null,"Ziel-Wert",null,"Bilanzgebiet",null,null,null,null,null,null,null,null,null,{"$f":"IF($D379<jahr_varprog,W358+((W361-W358)/(jahr_varprog-jahr_bilanz))*($D379-jahr_bilanz),IF($D379<jahr_2035,W361+((W367-W361)/(jahr_2035-jahr_varprog))*($D379-jahr_varprog),IF($D379<jahr_2050,W367+((W370-W367)/(jahr_2050-jahr_2035))*($D379-jahr_2035),IF($D379<=jahr_2100,W370+((W373-W370)/(jahr_2100-jahr_2050))*($D379-jahr_2050),0))))","v":0}]
[{"$f":"VLOOKUP(C380,Übersicht!$F$28:$J$127,5,FALSE)","v":{"$error":"#N/A"}},376,0,{"$f":"nichtkopieren_jahr","v":9999},{"$f":"E352","v":"Zwischenresultat"},null,{"$f":"G374","v":"Verkehr"},null,null,null,"2000-Watt-Ziele",null,{"$f":"M373","v":"Bilanzgebiet"},null,null,null,null,null,null,null,null,null,{"$f":"THEm_CH_Total_2000W*W353/SUM($W$353:$W$355)","v":0.01}]
[{"$f":"VLOOKUP(C381,Übersicht!$F$28:$J$127,5,FALSE)","v":{"$error":"#N/A"}},377,0,{"$f":"nichtkopieren_jahr","v":9999},{"$f":"E380","v":"Zwischenresultat"},null,{"$f":"G375","v":"Private Haushalte"},null,null,null,{"$f":"K380","v":"2000-Watt-Ziele"},null,"Bilanzgebiet",null,null,null,null,null,null,null,null,null,{"$f":"THEm_CH_Total_2000W*W354/SUM($W$353:$W$355)","v":0}]
[{"$f":"VLOOKUP(C382,Übersicht!$F$28:$J$127,5,FALSE)","v":{"$error":"#N/A"}},378,0,{"$f":"nichtkopieren_jahr","v":9999},{"$f":"E381","v":"Zwischenresultat"},null,{"$f":"G376","v":"Gewerbe / Industrie"},null,null,null,{"$f":"K381","v":"2000-Watt-Ziele"},null,"Bilanzgebiet",null,null,null,null,null,null,null,null,null,{"$f":"THEm_CH_Total_2000W*W355/SUM($W$353:$W$355)","v":0}]
[{"$f":"VLOOKUP(C383,Übersicht!$F$28:$J$127,5,FALSE)","v":{"$error":"#N/A"}},379,0,{"$f":"nichtkopieren_jahr","v":9999},{"$f":"E382","v":"Zwischenresultat"},null,null,null,null,null,"Zielerreichungsjahr Ziel-Wert Dauerleistung"]
[{"$f":"VLOOKUP(C384,Übersicht!$F$28:$J$127,5,FALSE)","v":{"$error":"#N/A"}},380,0,{"$f":"IF(AND(jahr_zieljahr_2kWGZiele=0,Zielwert_varprog_THG=0),jahr_bilanz_min,nichtkopieren_jahr)","v":0},{"$f":"E379","v":"Treibhausgasemissionen pro Person"},null,{"$f":"G350","v":"Total"},null,null,null,"Individuelle Ziele","F1: Zieljahr unbestimmt, Zielwert unbestimmt",{"$f":"M382","v":"Bilanzgebiet"},null,null,null,null,null,null,null,null,null,{"$f":"IF(jahr_bilanz=jahr_bilanz_min,SUM($W338:$W340),SUM($W353:$W355))","v":0.65842273151462183}]
[{"$f":"VLOOKUP(C385,Übersicht!$F$28:$J$127,5,FALSE)","v":{"$error":"#N/A"}},381,0,{"$f":"IF(AND(jahr_zieljahr_2kWGZiele=0,Zielwert_varprog_THG=0),jahr_bilanz,nichtkopieren_jahr)","v":0},{"$f":"E384","v":"Treibhausgasemissionen pro Person"},null,{"$f":"G384","v":"Total"},null,null,null,{"$f":"K384","v":"Individuelle Ziele"},{"$f":"L384","v":"F1: Zieljahr unbestimmt, Zielwert unbestimmt"},{"$f":"M384","v":"Bilanzgebiet"},null,null,null,null,null,null,null,null,null,{"$f":"IF(jahr_bilanz=jahr_bilanz_min,0,SUM($W356:$W358))","v":0}]
[{"$f":"VLOOKUP(C386,Übersicht!$F$28:$J$127,5,FALSE)","v":{"$error":"#N/A"}},382,0,{"$f":"IF(AND(jahr_zieljahr_2kWGZiele=0,Zielwert_varprog_THG=0),D359,nichtkopieren_jahr)","v":2025},{"$f":"E385","v":"Treibhausgasemissionen pro Person"},null,{"$f":"G385","v":"Total"},null,null,null,{"$f":"K385","v":"Individuelle Ziele"},{"$f":"L385","v":"F1: Zieljahr unbestimmt, Zielwert unbestimmt"},{"$f":"M385","v":"Bilanzgebiet"},null,null,null,null,null,null,null,null,null,{"$f":"SUM($W359:$W361)","v":{"$error":"#N/A"}}]
[{"$f":"VLOOKUP(C387,Übersicht!$F$28:$J$127,5,FALSE)","v":{"$error":"#N/A"}},383,0,{"$f":"IF(AND(jahr_zieljahr_2kWGZiele=0,Zielwert_varprog_THG=0),D362,nichtkopieren_jahr)","v":2030},{"$f":"E385","v":"Treibhausgasemissionen pro Person"},null,{"$f":"G385","v":"Total"},null,null,null,{"$f":"K385","v":"Individuelle Ziele"},"F1: Zieljahr unbestimmt, Zielwert unbestimmt","Bilanzgebiet",null,null,null,null,null,null,null,null,null,{"$f":"SUM($W362:$W364)","v":{"$error":"#N/A"}}]
[{"$f":"VLOOKUP(C388,Übersicht!$F$28:$J$127,5,FALSE)","v":{"$error":"#N/A"}},384,0,{"$f":"IF(AND(jahr_zieljahr_2kWGZiele=0,Zielwert_varprog_THG=0),D365,nichtkopieren_jahr)","v":2035},{"$f":"E386","v":"Treibhausgasemissionen pro Person"},null,{"$f":"G386","v":"Total"},null,null,null,{"$f":"K386","v":"Individuelle Ziele"},{"$f":"L386","v":"F1: Zieljahr unbestimmt, Zielwert unbestimmt"},{"$f":"M386","v":"Bilanzgebiet"},null,null,null,null,null,null,null,null,null,{"$f":"SUM($W365:$W367)","v":{"$error":"#N/A"}}]
[{"$f":"VLOOKUP(C389,Übersicht!$F$28:$J$127,5,FALSE)","v":{"$error":"#N/A"}},385,0,{"$f":"IF(AND(jahr_zieljahr_2kWGZiele=0,Zielwert_varprog_THG=0),D368,nichtkopieren_jahr)","v":2050},"Treibhausgasemissionen pro Person",null,"Total",null,null,null,"Individuelle Ziele","F1: Zieljahr unbestimmt, Zielwert unbestimmt","Bilanzgebiet",null,null,null,null,null,null,null,null,null,{"$f":"SUM($W368:$W370)","v":{"$error":"#N/A"}}]
[{"$f":"VLOOKUP(C390,Übersicht!$F$28:$J$127,5,FALSE)","v":{"$error":"#N/A"}},386,0,{"$f":"nichtkopieren_jahr","v":9999},"Treibhausgasemissionen pro Person",null,"Total",null,null,null,"Individuelle Ziele","F1: Zieljahr unbestimmt, Zielwert unbestimmt","Bilanzgebiet",null,null,null,null,null,null,null,null,null,{"$f":"SUM($W371:$W373)","v":1.5193435746599172E-5}]
[{"$f":"VLOOKUP(C391,Übersicht!$F$28:$J$127,5,FALSE)","v":{"$error":"#N/A"}},387,0,{"$f":"IF(AND(jahr_zieljahr_2kWGZiele=0,Zielwert_varprog_THG=0),D374,nichtkopieren_jahr)","v":9999},"Treibhausgasemissionen pro Person",null,"Total",null,null,null,"Individuelle Ziele","F1: Zieljahr unbestimmt, Zielwert unbestimmt","Bilanzgebiet",null,null,null,null,null,null,null,null,null,{"$f":"SUM($W374:$W376)","v":0}]
[{"$f":"VLOOKUP(C392,Übersicht!$F$28:$J$127,5,FALSE)","v":{"$error":"#N/A"}},388,0,{"$f":"IF(AND(jahr_zieljahr_2kWGZiele=0,Zielwert_varprog_THG=0),D377,nichtkopieren_jahr)","v":9999},"Treibhausgasemissionen pro Person",null,"Total",null,null,null,"Individuelle Ziele","F1: Zieljahr unbestimmt, Zielwert unbestimmt","Bilanzgebiet",null,null,null,null,null,null,null,null,null,{"$f":"SUM($W377:$W379)","v":0}]
[{"$f":"VLOOKUP(C393,Übersicht!$F$28:$J$127,5,FALSE)","v":{"$error":"#N/A"}},389,0,{"$f":"IF(AND(jahr_zieljahr_2kWGZiele>0,Zielwert_varprog_THG=0),jahr_bilanz_min,nichtkopieren_jahr)","v":9999},"Treibhausgasemissionen pro Person",null,"Total",null,null,null,"Individuelle Ziele","F2: Zieljahr bestimmt, Zielwert unbestimmt","Bilanzgebiet",null,null,null,null,null,null,null,null,null,{"$f":"IF(jahr_bilanz=jahr_bilanz_min,SUM($W338:$W340),SUM($W353:$W355))","v":0.65842273151462183}]
[{"$f":"VLOOKUP(C394,Übersicht!$F$28:$J$127,5,FALSE)","v":{"$error":"#N/A"}},390,0,{"$f":"IF(AND(jahr_zieljahr_2kWGZiele>0,Zielwert_varprog_THG=0),jahr_bilanz,nichtkopieren_jahr)","v":9999},"Treibhausgasemissionen pro Person",null,"Total",null,null,null,"Individuelle Ziele",{"$f":"L393","v":"F2: Zieljahr bestimmt, Zielwert unbestimmt"},"Bilanzgebiet",null,null,null,null,null,null,null,null,null,{"$f":"IF(jahr_bilanz=jahr_bilanz_min,0,W393+((W395-W393)/(jahr_varprog-jahr_bilanz_min))*(jahr_bilanz-jahr_bilanz_min))","v":0}]
[{"$f":"VLOOKUP(C395,Übersicht!$F$28:$J$127,5,FALSE)","v":{"$error":"#N/A"}},391,0,{"$f":"IF(AND(jahr_zieljahr_2kWGZiele>0,Zielwert_varprog_THG=0),IF(D400<jahr_varprog,nichtkopieren_jahr,jahr_varprog),nichtkopieren_jahr)","v":9999},"Treibhausgasemissionen pro Person",null,"Total",null,null,null,"Individuelle Ziele","F2: Zieljahr bestimmt, Zielwert unbestimmt","Bilanzgebiet",null,null,null,null,null,null,null,null,null,{"$f":"W393+((W398-W393)/(jahr_2050-jahr_bilanz_min))*(jahr_varprog-jahr_bilanz_min)","v":{"$error":"#N/A"}}]
[{"$f":"VLOOKUP(C396,Übersicht!$F$28:$J$127,5,FALSE)","v":{"$error":"#N/A"}},392,0,{"$f":"IF(AND(jahr_zieljahr_2kWGZiele>0,Zielwert_varprog_THG=0),IF(OR(D400<jahr_2030,jahr_zieljahr_2kWGZiele<jahr_2030),nichtkopieren_jahr,jahr_2030),nichtkopieren_jahr)","v":9999},"Treibhausgasemissionen pro Person",null,"Total",null,null,null,"Individuelle Ziele","F2: Zieljahr bestimmt, Zielwert unbestimmt","Bilanzgebiet",null,null,null,null,null,null,null,null,null,{"$f":"IF(jahr_zieljahr_2kWGZiele=jahr_2030,THEm_CH_Total_2000W,W393+((W398-W393)/(jahr_2050-jahr_bilanz_min))*(jahr_2030-jahr_bilanz_min))","v":{"$error":"#N/A"}}]
[{"$f":"VLOOKUP(C397,Übersicht!$F$28:$J$127,5,FALSE)","v":{"$error":"#N/A"}},393,0,{"$f":"IF(AND(jahr_zieljahr_2kWGZiele>0,Zielwert_varprog_THG=0),IF(OR(D400<jahr_2035,jahr_zieljahr_2kWGZiele<jahr_2035),nichtkopieren_jahr,jahr_2035),nichtkopieren_jahr)","v":9999},{"$f":"E395","v":"Treibhausgasemissionen pro Person"},null,{"$f":"G395","v":"Total"},null,null,null,{"$f":"K395","v":"Individuelle Ziele"},{"$f":"L395","v":"F2: Zieljahr bestimmt, Zielwert unbestimmt"},{"$f":"M395","v":"Bilanzgebiet"},null,null,null,null,null,null,null,null,null,{"$f":"IF(jahr_zieljahr_2kWGZiele=jahr_2035,THEm_CH_Total_2000W,W393+((W398-W393)/(jahr_2050-jahr_bilanz_min))*(jahr_2035-jahr_bilanz_min))","v":{"$error":"#N/A"}}]
[{"$f":"VLOOKUP(C398,Übersicht!$F$28:$J$127,5,FALSE)","v":{"$error":"#N/A"}},394,0,{"$f":"IF(AND(jahr_zieljahr_2kWGZiele>0,Zielwert_varprog_THG=0),IF(OR(D400<jahr_2050,jahr_zieljahr_2kWGZiele<jahr_2050),nichtkopieren_jahr,jahr_2050),nichtkopieren_jahr)","v":9999},"Treibhausgasemissionen pro Person",null,"Total",null,null,null,"Individuelle Ziele","F2: Zieljahr bestimmt, Zielwert unbestimmt","Bilanzgebiet",null,null,null,null,null,null,null,null,null,{"$f":"IF(jahr_zieljahr_2kWGZiele=jahr_2050,THEm_CH_Total_2000W,(((SUM(W368:W370)-SUM(W377:W379))*(SUM(W377:W379)-THEm_CH_Total_2000W))/(W393-SUM(W377:W379)))+SUM(W368:W370)-SUM(W377:W379)+THEm_CH_Total_2000W)","v":{"$error":"#N/A"}}]
[{"$f":"VLOOKUP(C399,Übersicht!$F$28:$J$127,5,FALSE)","v":{"$error":"#N/A"}},395,0,{"$f":"IF(AND(jahr_zieljahr_2kWGZiele>0,Zielwert_varprog_THG=0),IF(OR($D383<jahr_bilanz_min,$D383>=jahr_2100,$D383=jahr_2035,$D383=jahr_2050,$D383=jahr_varprog,$D383>=jahr_zieljahr_2kWGZiele),nichtkopieren_jahr,$D383),nichtkopieren_jahr)","v":9999},"Treibhausgasemissionen pro Person",null,"Total",null,null,null,"Individuelle Ziele","F2: Zieljahr bestimmt, Zielwert unbestimmt","Bilanzgebiet",null,null,null,null,null,null,null,null,null,{"$f":"IF(D399<=jahr_2050,W393+((W398-W393)/(jahr_2050-jahr_bilanz_min))*(D399-jahr_bilanz_min),W398+((THEm_CH_Total_2000W-W398)/(jahr_zieljahr_2kWGZiele-jahr_2050))*(D399-jahr_2050))","v":{"$error":"#N/A"}}]
[{"$f":"VLOOKUP(C400,Übersicht!$F$28:$J$127,5,FALSE)","v":{"$error":"#N/A"}},396,0,{"$f":"IF(AND(jahr_zieljahr_2kWGZiele>0,Zielwert_varprog_THG=0),IF(OR(jahr_zieljahr_2kWGZiele=0,jahr_zieljahr_2kWGZiele>=jahr_2100,jahr_zieljahr_2kWGZiele=jahr_2035,jahr_zieljahr_2kWGZiele=jahr_2050,jahr_zieljahr_2kWGZiele=jahr_varprog),nichtkopieren_jahr,jahr_zieljahr_2kWGZiele),nichtkopieren_jahr)","v":9999},"Treibhausgasemissionen pro Person",null,"Total",null,null,null,"Individuelle Ziele","F2: Zieljahr bestimmt, Zielwert unbestimmt","Bilanzgebiet",null,null,null,null,null,null,null,null,null,{"$f":"THEm_CH_Total_2000W","v":0.01}]
[{"$f":"VLOOKUP(C401,Übersicht!$F$28:$J$127,5,FALSE)","v":{"$error":"#N/A"}},397,0,{"$f":"IF(AND(jahr_zieljahr_2kWGZiele=0,Zielwert_varprog_THG>0),jahr_bilanz_min,nichtkopieren_jahr)","v":9999},{"$f":"E400","v":"Treibhausgasemissionen pro Person"},null,{"$f":"G400","v":"Total"},null,null,null,{"$f":"K400","v":"Individuelle Ziele"},"F3: Zieljahr unbestimmt, Zielwert bestimmt",{"$f":"M400","v":"Bilanzgebiet"},null,null,null,null,null,null,null,null,null,{"$f":"IF(jahr_bilanz=jahr_bilanz_min,SUM($W338:$W340),SUM($W353:$W355))","v":0.65842273151462183}]
[{"$f":"VLOOKUP(C402,Übersicht!$F$28:$J$127,5,FALSE)","v":{"$error":"#N/A"}},398,0,{"$f":"IF(AND(jahr_zieljahr_2kWGZiele=0,Zielwert_varprog_THG>0),jahr_bilanz,nichtkopieren_jahr)","v":9999},{"$f":"E401","v":"Treibhausgasemissionen pro Person"},null,{"$f":"G401","v":"Total"},null,null,null,{"$f":"K401","v":"Individuelle Ziele"},"F3: Zieljahr unbestimmt, Zielwert bestimmt",{"$f":"M401","v":"Bilanzgebiet"},null,null,null,null,null,null,null,null,null,{"$f":"IF(jahr_bilanz=jahr_bilanz_min,0,W401+((W403-W401)/(jahr_varprog-jahr_bilanz_min))*(jahr_bilanz-jahr_bilanz_min))","v":0}]
[{"$f":"VLOOKUP(C403,Übersicht!$F$28:$J$127,5,FALSE)","v":{"$error":"#N/A"}},399,0,{"$f":"IF(AND(jahr_zieljahr_2kWGZiele=0,Zielwert_varprog_THG>0),IF(D408<jahr_varprog,nichtkopieren_jahr,jahr_varprog),nichtkopieren_jahr)","v":9999},"Treibhausgasemissionen pro Person",null,"Total",null,null,null,"Individuelle Ziele","F3: Zieljahr unbestimmt, Zielwert bestimmt","Bilanzgebiet",null,null,null,null,null,null,null,null,null,{"$f":"Zielwert_varprog_THG","v":0}]
[{"$f":"VLOOKUP(C404,Übersicht!$F$28:$J$127,5,FALSE)","v":{"$error":"#N/A"}},400,0,{"$f":"IF(AND(jahr_zieljahr_2kWGZiele=0,Zielwert_varprog_THG>0),IF(D408<jahr_2030,nichtkopieren_jahr,jahr_2030),nichtkopieren_jahr)","v":9999},"Treibhausgasemissionen pro Person",null,"Total",null,null,null,"Individuelle Ziele","F3: Zieljahr unbestimmt, Zielwert bestimmt","Bilanzgebiet",null,null,null,null,null,null,null,null,null,{"$f":"W403+((W406-W403)/(jahr_2050-jahr_varprog))*(jahr_2030-jahr_varprog)","v":{"$error":"#N/A"}}]
[{"$f":"VLOOKUP(C405,Übersicht!$F$28:$J$127,5,FALSE)","v":{"$error":"#N/A"}},401,0,{"$f":"IF(AND(jahr_zieljahr_2kWGZiele=0,Zielwert_varprog_THG>0),IF(D408<jahr_2035,nichtkopieren_jahr,jahr_2035),nichtkopieren_jahr)","v":9999},{"$f":"E403","v":"Treibhausgasemissionen pro Person"},null,{"$f":"G403","v":"Total"},null,null,null,{"$f":"K403","v":"Individuelle Ziele"},{"$f":"L403","v":"F3: Zieljahr unbestimmt, Zielwert bestimmt"},{"$f":"M403","v":"Bilanzgebiet"},null,null,null,null,null,null,null,null,null,{"$f":"W403+((W406-W403)/(jahr_2050-jahr_varprog))*(jahr_2035-jahr_varprog)","v":{"$error":"#N/A"}}]
[{"$f":"VLOOKUP(C406,Übersicht!$F$28:$J$127,5,FALSE)","v":{"$error":"#N/A"}},402,0,{"$f":"IF(AND(jahr_zieljahr_2kWGZiele=0,Zielwert_varprog_THG>0),IF(D408<jahr_2050,nichtkopieren_jahr,jahr_2050),nichtkopieren_jahr)","v":9999},"Treibhausgasemissionen pro Person",null,"Total",null,null,null,"Individuelle Ziele","F3: Zieljahr unbestimmt, Zielwert bestimmt","Bilanzgebiet",null,null,null,null,null,null,null,null,null,{"$f":"MAX(THEm_CH_Total_2000W,(((SUM(W368:W370)-THEm_CH_Total_2000W)*(W403-THEm_CH_Total_2000W))/(SUM(W359:W361)-THEm_CH_Total_2000W))+THEm_CH_Total_2000W)","v":{"$error":"#N/A"}}]
[{"$f":"VLOOKUP(C407,Übersicht!$F$28:$J$127,5,FALSE)","v":{"$error":"#N/A"}},403,0,{"$f":"nichtkopieren_jahr","v":9999},"Treibhausgasemissionen pro Person",null,"Total",null,null,null,"Individuelle Ziele","F3: Zieljahr unbestimmt, Zielwert bestimmt","Bilanzgebiet",null,null,null,null,null,null,null,null,null,{"$f":"W406+((W408-W406)/(D383-jahr_2050))*(jahr_2100-jahr_2050)","v":{"$error":"#N/A"}}]
[{"$f":"VLOOKUP(C408,Übersicht!$F$28:$J$127,5,FALSE)","v":{"$error":"#N/A"}},404,0,{"$f":"IF(AND(jahr_zieljahr_2kWGZiele=0,Zielwert_varprog_THG>0),IF(OR($D383<jahr_bilanz_min,$D383=jahr_2100,$D383=jahr_2035,$D383=jahr_2050,$D383=jahr_varprog),nichtkopieren_jahr,$D383),nichtkopieren_jahr)","v":9999},"Treibhausgasemissionen pro Person",null,"Total",null,null,null,"Individuelle Ziele","F3: Zieljahr unbestimmt, Zielwert bestimmt","Bilanzgebiet",null,null,null,null,null,null,null,null,null,{"$f":"THEm_CH_Total_2000W","v":0.01}]
[{"$f":"VLOOKUP(C409,Übersicht!$F$28:$J$127,5,FALSE)","v":{"$error":"#N/A"}},405,0,{"$f":"IF(AND(jahr_zieljahr_2kWGZiele>0,Zielwert_varprog_THG>0),jahr_bilanz_min,nichtkopieren_jahr)","v":9999},{"$f":"E408","v":"Treibhausgasemissionen pro Person"},null,{"$f":"G408","v":"Total"},null,null,null,{"$f":"K408","v":"Individuelle Ziele"},"F4: Zieljahr bestimmt, Zielwert bestimmt",{"$f":"M408","v":"Bilanzgebiet"},null,null,null,null,null,null,null,null,null,{"$f":"IF(jahr_bilanz=jahr_bilanz_min,SUM($W338:$W340),SUM($W353:$W355))","v":0.65842273151462183}]
[{"$f":"VLOOKUP(C410,Übersicht!$F$28:$J$127,5,FALSE)","v":{"$error":"#N/A"}},406,0,{"$f":"IF(AND(jahr_zieljahr_2kWGZiele>0,Zielwert_varprog_THG>0),jahr_bilanz,nichtkopieren_jahr)","v":9999},"Treibhausgasemissionen pro Person",null,"Total",null,null,null,{"$f":"K409","v":"Individuelle Ziele"},{"$f":"L409","v":"F4: Zieljahr bestimmt, Zielwert bestimmt"},"Bilanzgebiet",null,null,null,null,null,null,null,null,null,{"$f":"IF(jahr_bilanz=jahr_bilanz_min,0,W409+((W411-W409)/(jahr_varprog-jahr_bilanz_min))*(jahr_bilanz-jahr_bilanz_min))","v":0}]
[{"$f":"VLOOKUP(C411,Übersicht!$F$28:$J$127,5,FALSE)","v":{"$error":"#N/A"}},407,0,{"$f":"IF(AND(jahr_zieljahr_2kWGZiele>0,Zielwert_varprog_THG>0),IF(D416<jahr_varprog,nichtkopieren_jahr,jahr_varprog),nichtkopieren_jahr)","v":9999},"Treibhausgasemissionen pro Person",null,"Total",null,null,null,"Individuelle Ziele","F4: Zieljahr bestimmt, Zielwert bestimmt","Bilanzgebiet",null,null,null,null,null,null,null,null,null,{"$f":"Zielwert_varprog_THG","v":0}]
[{"$f":"VLOOKUP(C412,Übersicht!$F$28:$J$127,5,FALSE)","v":{"$error":"#N/A"}},408,0,{"$f":"IF(AND(jahr_zieljahr_2kWGZiele>0,Zielwert_varprog_THG>0),IF(OR(D416<jahr_2030,jahr_zieljahr_2kWGZiele<jahr_2030),nichtkopieren_jahr,jahr_2030),nichtkopieren_jahr)","v":9999},"Treibhausgasemissionen pro Person",null,"Total",null,null,null,"Individuelle Ziele","F4: Zieljahr bestimmt, Zielwert bestimmt","Bilanzgebiet",null,null,null,null,null,null,null,null,null,{"$f":"W411+((W414-W411)/(jahr_2050-jahr_varprog))*(jahr_2030-jahr_varprog)","v":{"$error":"#N/A"}}]
[{"$f":"VLOOKUP(C413,Übersicht!$F$28:$J$127,5,FALSE)","v":{"$error":"#N/A"}},409,0,{"$f":"IF(AND(jahr_zieljahr_2kWGZiele>0,Zielwert_varprog_THG>0),IF(OR(D416<jahr_2035,jahr_zieljahr_2kWGZiele<jahr_2035),nichtkopieren_jahr,jahr_2035),nichtkopieren_jahr)","v":9999},{"$f":"E411","v":"Treibhausgasemissionen pro Person"},null,{"$f":"G411","v":"Total"},null,null,null,{"$f":"K411","v":"Individuelle Ziele"},{"$f":"L411","v":"F4: Zieljahr bestimmt, Zielwert bestimmt"},{"$f":"M411","v":"Bilanzgebiet"},null,null,null,null,null,null,null,null,null,{"$f":"W411+((W414-W411)/(jahr_2050-jahr_varprog))*(jahr_2035-jahr_varprog)","v":{"$error":"#N/A"}}]
[{"$f":"VLOOKUP(C414,Übersicht!$F$28:$J$127,5,FALSE)","v":{"$error":"#N/A"}},410,0,{"$f":"IF(AND(jahr_zieljahr_2kWGZiele>0,Zielwert_varprog_THG>0),IF(OR(D416<jahr_2050,jahr_zieljahr_2kWGZiele<jahr_2050),nichtkopieren_jahr,jahr_2050),nichtkopieren_jahr)","v":9999},"Treibhausgasemissionen pro Person",null,"Total",null,null,null,"Individuelle Ziele","F4: Zieljahr bestimmt, Zielwert bestimmt","Bilanzgebiet",null,null,null,null,null,null,null,null,null,{"$f":"IF(jahr_zieljahr_2kWGZiele=jahr_2050,THEm_CH_Total_2000W,MAX(THEm_CH_Total_2000W,(((SUM(W368:W370)-SUM(W377:W379))*(W411-THEm_CH_Total_2000W))/(SUM(W359:W361)-SUM(W377:W379)))+THEm_CH_Total_2000W))","v":{"$error":"#N/A"}}]
[{"$f":"VLOOKUP(C415,Übersicht!$F$28:$J$127,5,FALSE)","v":{"$error":"#N/A"}},411,0,{"$f":"IF(AND(jahr_zieljahr_2kWGZiele>0,Zielwert_varprog_THG>0),IF(OR($D383<jahr_bilanz_min,$D383>=jahr_2100,$D383=jahr_2035,$D383=jahr_2050,$D383=jahr_varprog,$D383>=jahr_zieljahr_2kWGZiele),nichtkopieren_jahr,$D383),nichtkopieren_jahr)","v":9999},"Treibhausgasemissionen pro Person",null,"Total",null,null,null,"Individuelle Ziele","F4: Zieljahr bestimmt, Zielwert bestimmt","Bilanzgebiet",null,null,null,null,null,null,null,null,null,{"$f":"IF(E399<=jahr_2050,W409+((W414-W409)/(jahr_2050-jahr_bilanz_min))*(D399-jahr_bilanz_min),W414+((THEm_CH_Total_2000W-W414)/(jahr_zieljahr_2kWGZiele-jahr_2050))*(D415-jahr_2050))","v":{"$error":"#N/A"}}]
[{"$f":"VLOOKUP(C416,Übersicht!$F$28:$J$127,5,FALSE)","v":{"$error":"#N/A"}},412,0,{"$f":"IF(AND(jahr_zieljahr_2kWGZiele>0,Zielwert_varprog_THG>0),IF(OR(jahr_zieljahr_2kWGZiele=0,jahr_zieljahr_2kWGZiele>jahr_2100,jahr_zieljahr_2kWGZiele=jahr_2035,jahr_zieljahr_2kWGZiele=jahr_2050,jahr_zieljahr_2kWGZiele=jahr_varprog),nichtkopieren_jahr,jahr_zieljahr_2kWGZiele),nichtkopieren_jahr)","v":9999},"Treibhausgasemissionen pro Person",null,"Total",null,null,null,"Individuelle Ziele","F4: Zieljahr bestimmt, Zielwert bestimmt","Bilanzgebiet",null,null,null,null,null,null,null,null,null,{"$f":"THEm_CH_Total_2000W","v":0.01}]
[{"$f":"VLOOKUP(C417,Übersicht!$F$28:$J$127,5,FALSE)","v":{"$error":"#N/A"}},413,0,{"$f":"jahr_bilanz","v":0},"Aktuelle und potenzielle Produktion aus Energiequellen in Bilanzgebiet",{"$f":"F249","v":"Wärme"},null,null,"Import / Suffizienz, Umgebungsluft",null,{"$f":"I417","v":"Import / Suffizienz, Umgebungsluft"},null,null,{"$f":"MAX(0,N481-N477-N421)","v":0}]
[{"$f":"VLOOKUP(C418,Übersicht!$F$28:$J$127,5,FALSE)","v":{"$error":"#N/A"}},414,0,{"$f":"jahr_varprog","v":2025},{"$f":"E417","v":"Aktuelle und potenzielle Produktion aus Energiequellen in Bilanzgebiet"},{"$f":"F417","v":"Wärme"},null,null,{"$f":"I417","v":"Import / Suffizienz, Umgebungsluft"},null,{"$f":"I418","v":"Import / Suffizienz, Umgebungsluft"},null,null,{"$f":"MAX(0,N488-N478-N430)","v":6.9954966102004209E-3}]
[{"$f":"VLOOKUP(C419,Übersicht!$F$28:$J$127,5,FALSE)","v":{"$error":"#N/A"}},415,0,{"$f":"jahr_2035","v":2035},{"$f":"E418","v":"Aktuelle und potenzielle Produktion aus Energiequellen in Bilanzgebiet"},{"$f":"F418","v":"Wärme"},null,null,{"$f":"I418","v":"Import / Suffizienz, Umgebungsluft"},null,{"$f":"I419","v":"Import / Suffizienz, Umgebungsluft"},null,null,{"$f":"MAX(0,N489-N479-N442)","v":7.0300422724730157E-3}]
[{"$f":"VLOOKUP(C420,Übersicht!$F$28:$J$127,5,FALSE)","v":{"$error":"#N/A"}},416,0,{"$f":"jahr_2050","v":2050},"Aktuelle und potenzielle Produktion aus Energiequellen in Bilanzgebiet","Wärme",null,null,{"$f":"I419","v":"Import / Suffizienz, Umgebungsluft"},null,{"$f":"I420","v":"Import / Suffizienz, Umgebungsluft"},null,null,{"$f":"MAX(0,N490-N480-N454)","v":1.0054595343188149E-2}]
[{"$f":"VLOOKUP(C421,Übersicht!$F$28:$J$127,5,FALSE)","v":{"$error":"#N/A"}},417,0,{"$f":"jahr_bilanz","v":0},"Aktuelle und potenzielle Produktion aus Energiequellen in Bilanzgebiet","Wärme",null,null,"Strom aus Bilanzgebiet für Wärme",null,"lokale erneuerbare Produktion",null,null,{"$f":"MIN(N541,SUM(N17:N18)*MIN(1,AA557))","v":0}]
[{"$f":"VLOOKUP(C422,Übersicht!$F$28:$J$127,5,FALSE)","v":{"$error":"#N/A"}},418,0,0,"Aktuelle und potenzielle Produktion aus Energiequellen in Bilanzgebiet","Wärme",null,null,"Kehrichtverbrennung",null,{"$f":"K421","v":"lokale erneuerbare Produktion"},null,null,{"$f":"RWWW_FWaerme*Ant_FWaerme_KVA*Ant_Abfall__KVA_W*Ant_Lokal_KVA_W","v":0},null,null,null,null,null,null,null,null,null,null,null,null,{"$f":"IFERROR(N422/$N$477,0)","v":0}]
[{"$f":"VLOOKUP(C423,Übersicht!$F$28:$J$127,5,FALSE)","v":{"$error":"#N/A"}},419,0,0,"Aktuelle und potenzielle Produktion aus Energiequellen in Bilanzgebiet","Wärme",null,null,"Holz (Privat und Heizzentrale)",null,{"$f":"K422","v":"lokale erneuerbare Produktion"},null,null,{"$f":"(N11+N12)*Ant_Lokal_Holz_EinzHeizung+RWWW_FWaerme*Ant_FWaerme_Heizkraft_Holz*Ant_Lokal_Holz_Heizkraft+RWWW_FWaerme*Ant_FWaerme_Heizzent_Holz*Ant_Lokal_Holz_Fwaerme","v":0},null,null,null,null,null,null,null,null,null,null,null,null,{"$f":"IFERROR(N423/$N$477,0)","v":0}]
[{"$f":"VLOOKUP(C424,Übersicht!$F$28:$J$127,5,FALSE)","v":{"$error":"#N/A"}},420,0,0,"Aktuelle und potenzielle Produktion aus Energiequellen in Bilanzgebiet","Wärme",null,null,"Biogas/Klärgas",null,{"$f":"K423","v":"lokale erneuerbare Produktion"},null,null,{"$f":"RWWW_Biogas+N15+RWWW_FWaerme*Ant_FWaerme_BHKW_Biogas","v":0},null,null,null,null,null,null,null,null,null,null,null,null,0]
[{"$f":"VLOOKUP(C425,Übersicht!$F$28:$J$127,5,FALSE)","v":{"$error":"#N/A"}},421,0,0,"Aktuelle und potenzielle Produktion aus Energiequellen in Bilanzgebiet","Wärme",null,null,"Umweltwärmenutzung",null,{"$f":"K424","v":"lokale erneuerbare Produktion"},null,null,{"$f":"N51","v":0},null,null,null,null,null,null,null,null,null,null,null,null,0]
[{"$f":"VLOOKUP(C426,Übersicht!$F$28:$J$127,5,FALSE)","v":{"$error":"#N/A"}},422,0,0,"Aktuelle und potenzielle Produktion aus Energiequellen in Bilanzgebiet","Wärme",null,null,"Geothermie",null,{"$f":"K425","v":"lokale erneuerbare Produktion"},null,null,{"$f":"RWWW_FWaerme*(Ant_FWaerme_Heizzent_Geoth+Ant_FWaerme_Heizkraft_Geoth)*Ant_Lokal_Geoth","v":0},null,null,null,null,null,null,null,null,null,null,null,null,0]
[{"$f":"VLOOKUP(C427,Übersicht!$F$28:$J$127,5,FALSE)","v":{"$error":"#N/A"}},423,0,0,"Aktuelle und potenzielle Produktion aus Energiequellen in Bilanzgebiet","Wärme",null,null,"Abwärmenutzung",null,{"$f":"K428","v":"lokale erneuerbare Produktion"},null,null,{"$f":"N52","v":0},null,null,null,null,null,null,null,null,null,null,null,null,0]
[{"$f":"VLOOKUP(C428,Übersicht!$F$28:$J$127,5,FALSE)","v":{"$error":"#N/A"}},424,0,0,"Aktuelle und potenzielle Produktion aus Energiequellen in Bilanzgebiet","Wärme",null,null,"Solarthermie (ohne saisonale Speicherung)",null,{"$f":"K426","v":"lokale erneuerbare Produktion"},null,null,{"$f":"N53","v":0},null,null,null,null,null,null,null,null,null,null,null,null,0]
[{"$f":"VLOOKUP(C429,Übersicht!$F$28:$J$127,5,FALSE)","v":{"$error":"#N/A"}},425,0,0,"Aktuelle und potenzielle Produktion aus Energiequellen in Bilanzgebiet","Wärme",null,null,"Sonstige Wärmeproduktion",null,{"$f":"K427","v":"lokale erneuerbare Produktion"},null,null,{"$f":"N54","v":0},null,null,null,null,null,null,null,null,null,null,null,null,0]
[{"$f":"VLOOKUP(C430,Übersicht!$F$28:$J$127,5,FALSE)","v":{"$error":"#N/A"}},426,0,{"$f":"jahr_varprog","v":2025},{"$f":"E441","v":"Aktuelle und potenzielle Produktion aus Energiequellen in Bilanzgebiet"},{"$f":"F441","v":"Wärme"},null,null,{"$f":"I421","v":"Strom aus Bilanzgebiet für Wärme"},null,{"$f":"K428","v":"lokale erneuerbare Produktion"},null,null,{"$f":"N421+((N442-N421)/(jahr_2035-jahr_bilanz)*(jahr_varprog-jahr_bilanz))","v":-6.9954966102004209E-3}]
[{"$f":"VLOOKUP(C431,Übersicht!$F$28:$J$127,5,FALSE)","v":{"$error":"#N/A"}},427,0,2025,{"$f":"E429","v":"Aktuelle und potenzielle Produktion aus Energiequellen in Bilanzgebiet"},{"$f":"F429","v":"Wärme"},null,null,{"$f":"I422","v":"Kehrichtverbrennung"},null,{"$f":"K429","v":"lokale erneuerbare Produktion"},null,null,{"$f":"N422","v":0},null,null,null,null,null,null,null,null,null,null,null,null,{"$f":"IFERROR(N431/$N$478,0)","v":0}]
[{"$f":"VLOOKUP(C432,Übersicht!$F$28:$J$127,5,FALSE)","v":{"$error":"#N/A"}},428,0,2025,"Aktuelle und potenzielle Produktion aus Energiequellen in Bilanzgebiet","Wärme",null,null,{"$f":"I423","v":"Holz (Privat und Heizzentrale)"},null,{"$f":"K430","v":"lokale erneuerbare Produktion"},null,null,{"$f":"N423+((N456-N423)/(jahr_2050-jahr_bilanz)*(jahr_varprog-jahr_bilanz))","v":0},null,null,null,null,null,null,null,null,null,null,null,null,{"$f":"IFERROR(N432/$N$478,0)","v":0}]
[{"$f":"VLOOKUP(C433,Übersicht!$F$28:$J$127,5,FALSE)","v":{"$error":"#N/A"}},429,0,2025,"Aktuelle und potenzielle Produktion aus Energiequellen in Bilanzgebiet","Wärme",null,null,{"$f":"I424","v":"Biogas/Klärgas"},null,{"$f":"K431","v":"lokale erneuerbare Produktion"},null,null,{"$f":"N424+((N460-N424)/(jahr_2050-jahr_bilanz)*(jahr_varprog-jahr_bilanz))","v":0},null,null,null,null,null,null,null,null,null,null,null,null,0]
[{"$f":"VLOOKUP(C434,Übersicht!$F$28:$J$127,5,FALSE)","v":{"$error":"#N/A"}},430,0,2025,"Aktuelle und potenzielle Produktion aus Energiequellen in Bilanzgebiet","Wärme",null,null,{"$f":"I426","v":"Geothermie"},null,"lokale erneuerbare Produktion",null,null,{"$f":"N426","v":0},null,null,null,null,null,null,null,null,null,null,null,null,0]
[{"$f":"VLOOKUP(C435,Übersicht!$F$28:$J$127,5,FALSE)","v":{"$error":"#N/A"}},431,0,2025,"Aktuelle und potenzielle Produktion aus Energiequellen in Bilanzgebiet","Wärme",null,null,"Oberflächennahe Geothermie und Grundwasser",null,"lokale erneuerbare Produktion",null,null,{"$f":"IFERROR(($N$425+((($N$464+$N$466+$N$463)-$N$425)/(jahr_2050-jahr_bilanz))*(jahr_varprog-jahr_bilanz))*(N463/SUM($N$469+$N$466+$N$463)),0)","v":0},null,null,null,null,null,null,null,null,null,null,null,null,0]
[{"$f":"VLOOKUP(C436,Übersicht!$F$28:$J$127,5,FALSE)","v":{"$error":"#N/A"}},432,0,2025,"Aktuelle und potenzielle Produktion aus Energiequellen in Bilanzgebiet","Wärme",null,null,"Oberflächenwassernutzung",null,"lokale erneuerbare Produktion",null,null,{"$f":"IFERROR(($N$425+((($N$469+$N$466+$N$463)-$N$425)/(jahr_2050-jahr_bilanz))*(jahr_varprog-jahr_bilanz))*(N466/SUM($N$469+$N$466+$N$463)),0)","v":0},null,null,null,null,null,null,null,null,null,null,null,null,0]
[{"$f":"VLOOKUP(C437,Übersicht!$F$28:$J$127,5,FALSE)","v":{"$error":"#N/A"}},433,0,2025,"Aktuelle und potenzielle Produktion aus Energiequellen in Bilanzgebiet","Wärme",null,null,"Abwasserwärmenutzung",null,"lokale erneuerbare Produktion",null,null,{"$f":"IFERROR(($N$425+((($N$469+$N$466+$N$463)-$N$425)/(jahr_2050-jahr_bilanz))*(jahr_varprog-jahr_bilanz))*(N469/SUM($N$469+$N$466+$N$463)),0)","v":0},null,null,null,null,null,null,null,null,null,null,null,null,0]
[{"$f":"VLOOKUP(C438,Übersicht!$F$28:$J$127,5,FALSE)","v":{"$error":"#N/A"}},434,0,2025,"Aktuelle und potenzielle Produktion aus Energiequellen in Bilanzgebiet","Wärme",null,null,{"$f":"I427","v":"Abwärmenutzung"},null,"lokale erneuerbare Produktion",null,null,{"$f":"N427+((N473-N427)/(jahr_2050-jahr_bilanz)*(jahr_varprog-jahr_bilanz))","v":0},null,null,null,null,null,null,null,null,null,null,null,null,0]
[{"$f":"VLOOKUP(C439,Übersicht!$F$28:$J$127,5,FALSE)","v":{"$error":"#N/A"}},435,0,2025,"Aktuelle und potenzielle Produktion aus Energiequellen in Bilanzgebiet","Wärme",null,null,{"$f":"I428","v":"Solarthermie (ohne saisonale Speicherung)"},null,"lokale erneuerbare Produktion",null,null,{"$f":"N428+((N474-N428)/(jahr_2050-jahr_bilanz)*(jahr_varprog-jahr_bilanz))","v":0},null,null,null,null,null,null,null,null,null,null,null,null,0]
[{"$f":"VLOOKUP(C440,Übersicht!$F$28:$J$127,5,FALSE)","v":{"$error":"#N/A"}},436,0,2025,"Aktuelle und potenzielle Produktion aus Energiequellen in Bilanzgebiet","Wärme",null,null,"Solarthermie bei saisonaler Speicherung im Erdreich",null,"lokale erneuerbare Produktion",null,null,{"$f":"((N475)/(jahr_2050-jahr_bilanz)*(jahr_varprog-jahr_bilanz))","v":0},null,null,null,null,null,null,null,null,null,null,null,null,0]
[{"$f":"VLOOKUP(C441,Übersicht!$F$28:$J$127,5,FALSE)","v":{"$error":"#N/A"}},437,0,2025,"Aktuelle und potenzielle Produktion aus Energiequellen in Bilanzgebiet","Wärme",null,null,{"$f":"I429","v":"Sonstige Wärmeproduktion"},null,"lokale erneuerbare Produktion",null,null,{"$f":"N429+((N476-N429)/(jahr_2050-jahr_bilanz)*(jahr_varprog-jahr_bilanz))","v":0},null,null,null,null,null,null,null,null,null,null,null,null,0]
[{"$f":"VLOOKUP(C442,Übersicht!$F$28:$J$127,5,FALSE)","v":{"$error":"#N/A"}},438,0,{"$f":"jahr_2035","v":2035},{"$f":"E453","v":"Aktuelle und potenzielle Produktion aus Energiequellen in Bilanzgebiet"},{"$f":"F453","v":"Wärme"},null,null,"Strom aus Bilanzgebiet für Wärme",null,{"$f":"K452","v":"lokale erneuerbare Produktion"},null,null,{"$f":"MIN(N543,((N447+N448+N449+N450)/(JAZ_WP_Zukunft-1))*MIN(1,AA559))","v":-7.0300422724730157E-3}]
[{"$f":"VLOOKUP(C443,Übersicht!$F$28:$J$127,5,FALSE)","v":{"$error":"#N/A"}},439,0,2035,{"$f":"E441","v":"Aktuelle und potenzielle Produktion aus Energiequellen in Bilanzgebiet"},{"$f":"F441","v":"Wärme"},null,null,"Kehrichtverbrennung",null,{"$f":"K441","v":"lokale erneuerbare Produktion"},null,null,{"$f":"N422","v":0},null,null,null,null,null,null,null,null,null,null,null,null,{"$f":"IFERROR(N443/$N$479,0)","v":0}]
[{"$f":"VLOOKUP(C444,Übersicht!$F$28:$J$127,5,FALSE)","v":{"$error":"#N/A"}},440,0,2035,"Aktuelle und potenzielle Produktion aus Energiequellen in Bilanzgebiet","Wärme",null,null,"Holz (Privat und Heizzentrale)",null,{"$f":"K430","v":"lokale erneuerbare Produktion"},null,null,{"$f":"N423+((N456-N423)/(jahr_2050-jahr_bilanz)*(jahr_2035-jahr_bilanz))","v":0},null,null,null,null,null,null,null,null,null,null,null,null,{"$f":"IFERROR(N444/$N$479,0)","v":0}]
[{"$f":"VLOOKUP(C445,Übersicht!$F$28:$J$127,5,FALSE)","v":{"$error":"#N/A"}},441,0,2035,"Aktuelle und potenzielle Produktion aus Energiequellen in Bilanzgebiet","Wärme",null,null,"Biogas/Klärgas",null,"lokale erneuerbare Produktion",null,null,{"$f":"N424+((N460-N424)/(jahr_2050-jahr_bilanz)*(jahr_2035-jahr_bilanz))","v":0},null,null,null,null,null,null,null,null,null,null,null,null,0]
[{"$f":"VLOOKUP(C446,Übersicht!$F$28:$J$127,5,FALSE)","v":{"$error":"#N/A"}},442,0,2035,"Aktuelle und potenzielle Produktion aus Energiequellen in Bilanzgebiet","Wärme",null,null,"Geothermie",null,"lokale erneuerbare Produktion",null,null,{"$f":"N426","v":0},null,null,null,null,null,null,null,null,null,null,null,null,0]
[{"$f":"VLOOKUP(C447,Übersicht!$F$28:$J$127,5,FALSE)","v":{"$error":"#N/A"}},443,0,2035,"Aktuelle und potenzielle Produktion aus Energiequellen in Bilanzgebiet","Wärme",null,null,"Oberflächennahe Geothermie und Grundwasser",null,"lokale erneuerbare Produktion",null,null,{"$f":"IFERROR(($N$425+((($N$464+$N$466+$N$463)-$N$425)/(jahr_2050-jahr_bilanz))*(jahr_2035-jahr_bilanz))*(N463/SUM($N$469+$N$466+$N$463)),0)","v":0},null,null,null,null,null,null,null,null,null,null,null,null,0]
[{"$f":"VLOOKUP(C448,Übersicht!$F$28:$J$127,5,FALSE)","v":{"$error":"#N/A"}},444,0,2035,"Aktuelle und potenzielle Produktion aus Energiequellen in Bilanzgebiet","Wärme",null,null,"Oberflächenwassernutzung",null,"lokale erneuerbare Produktion",null,null,{"$f":"IFERROR(($N$425+((($N$469+$N$466+$N$463)-$N$425)/(jahr_2050-jahr_bilanz))*(jahr_2035-jahr_bilanz))*(N466/SUM($N$469+$N$466+$N$463)),0)","v":0},null,null,null,null,null,null,null,null,null,null,null,null,0]
[{"$f":"VLOOKUP(C449,Übersicht!$F$28:$J$127,5,FALSE)","v":{"$error":"#N/A"}},445,0,2035,"Aktuelle und potenzielle Produktion aus Energiequellen in Bilanzgebiet","Wärme",null,null,"Abwasserwärmenutzung",null,"lokale erneuerbare Produktion",null,null,{"$f":"IFERROR(($N$425+((($N$469+$N$466+$N$463)-$N$425)/(jahr_2050-jahr_bilanz))*(jahr_2035-jahr_bilanz))*(N469/SUM($N$469+$N$466+$N$463)),0)","v":0},null,null,null,null,null,null,null,null,null,null,null,null,0]
[{"$f":"VLOOKUP(C450,Übersicht!$F$28:$J$127,5,FALSE)","v":{"$error":"#N/A"}},446,0,2035,"Aktuelle und potenzielle Produktion aus Energiequellen in Bilanzgebiet","Wärme",null,null,"Abwärmenutzung",null,"lokale erneuerbare Produktion",null,null,{"$f":"N427+((N473-N427)/(jahr_2050-jahr_bilanz)*(jahr_2035-jahr_bilanz))","v":0},null,null,null,null,null,null,null,null,null,null,null,null,0]
[{"$f":"VLOOKUP(C451,Übersicht!$F$28:$J$127,5,FALSE)","v":{"$error":"#N/A"}},447,0,2035,"Aktuelle und potenzielle Produktion aus Energiequellen in Bilanzgebiet","Wärme",null,null,"Solarthermie (ohne saisonale Speicherung)",null,"lokale erneuerbare Produktion",null,null,{"$f":"N428+((N474-N428)/(jahr_2050-jahr_bilanz)*(jahr_2035-jahr_bilanz))","v":0},null,null,null,null,null,null,null,null,null,null,null,null,0]
[{"$f":"VLOOKUP(C452,Übersicht!$F$28:$J$127,5,FALSE)","v":{"$error":"#N/A"}},448,0,2035,"Aktuelle und potenzielle Produktion aus Energiequellen in Bilanzgebiet","Wärme",null,null,"Solarthermie bei saisonaler Speicherung im Erdreich",null,"lokale erneuerbare Produktion",null,null,{"$f":"((N475)/(jahr_2050-jahr_bilanz)*(jahr_2035-jahr_bilanz))","v":0},null,null,null,null,null,null,null,null,null,null,null,null,0]
[{"$f":"VLOOKUP(C453,Übersicht!$F$28:$J$127,5,FALSE)","v":{"$error":"#N/A"}},449,0,2035,"Aktuelle und potenzielle Produktion aus Energiequellen in Bilanzgebiet","Wärme",null,null,"Sonstige Wärmeproduktion",null,"lokale erneuerbare Produktion",null,null,{"$f":"N429+((N476-N429)/(jahr_2050-jahr_bilanz)*(jahr_2035-jahr_bilanz))","v":0},null,null,null,null,null,null,null,null,null,null,null,null,0]
[{"$f":"VLOOKUP(C454,Übersicht!$F$28:$J$127,5,FALSE)","v":{"$error":"#N/A"}},450,0,{"$f":"jahr_2050","v":2050},{"$f":"E453","v":"Aktuelle und potenzielle Produktion aus Energiequellen in Bilanzgebiet"},{"$f":"F465","v":"Wärme"},null,null,"Strom aus Bilanzgebiet für Wärme",null,"lokale erneuerbare Produktion",null,null,{"$f":"MIN(N544,((N463+N466+N469+N473)/(JAZ_WP_Zukunft-1))*MIN(1,AA560))","v":-1.0054595343188149E-2}]
[{"$f":"VLOOKUP(C455,Übersicht!$F$28:$J$127,5,FALSE)","v":{"$error":"#N/A"}},451,0,2050,{"$f":"E453","v":"Aktuelle und potenzielle Produktion aus Energiequellen in Bilanzgebiet"},{"$f":"F453","v":"Wärme"},null,null,"Kehrichtverbrennung",null,{"$f":"K453","v":"lokale erneuerbare Produktion"},null,null,{"$f":"N422","v":0},null,null,null,null,null,null,null,null,null,null,null,null,{"$f":"IFERROR(N455/$N$480,0)","v":0}]
[{"$f":"VLOOKUP(C456,Übersicht!$F$28:$J$127,5,FALSE)","v":{"$error":"#N/A"}},452,0,2050,"Aktuelle und potenzielle Produktion aus Energiequellen in Bilanzgebiet","Wärme",null,null,"Holz (Privat und Heizzentrale)",null,{"$f":"K455","v":"lokale erneuerbare Produktion"},null,null,{"$f":"IF(IF(Pot_Forst_Anteil_Einh=Einh_MWh_a,Pot_Forst_Anteil,((Flaeche_W*(Zwchs_Holz_Laub*Brnnwrt_Holz_Laub*Konst_Schnitzkub+Zwchs_Holz_Nadel*Brnnwrt_Holz_Nadel*Konst_Schnitzkub))/1000)*(100-Pot_Forst_Anteil)/100)<N423,N423,IF(Pot_Forst_Anteil_Einh=Einh_MWh_a,Pot_Forst_Anteil,((Flaeche_W*(Zwchs_Holz_Laub*Brnnwrt_Holz_Laub*Konst_Schnitzkub+Zwchs_Holz_Nadel*Brnnwrt_Holz_Nadel*Konst_Schnitzkub))/1000)*(100-Pot_Forst_Anteil)/100))","v":0},null,null,null,null,null,null,null,null,null,null,null,null,{"$f":"IFERROR(N456/$N$480,0)","v":0}]
[{"$f":"VLOOKUP(C457,Übersicht!$F$28:$J$127,5,FALSE)","v":{"$error":"#N/A"}},453,0,2050,{"$f":"E18","v":"Zwischenresultat"},"Wärme",null,null,"Biomasse Rind",null,null,null,null,{"$f":"IF(Pot_Landw_Rind_Einh=Einh_MWh_a,Pot_Landw_Rind,Pot_Landw_Rind*SpezProd_Biogas_GVE*365*Hzwrt_Biogas_Tier/1000)","v":0}]
[{"$f":"VLOOKUP(C458,Übersicht!$F$28:$J$127,5,FALSE)","v":{"$error":"#N/A"}},454,0,2050,{"$f":"E457","v":"Zwischenresultat"},"Wärme",null,null,"Biomasse Schweine",null,null,null,null,{"$f":"IF(Pot_Landw_Schwein_Einh=Einh_MWh_a,Pot_Landw_Schwein,Pot_Landw_Schwein*Konst_GVE_Schwein*SpezProd_Biogas_GVE*365*Hzwrt_Biogas_Tier/1000)","v":0}]
[{"$f":"VLOOKUP(C459,Übersicht!$F$28:$J$127,5,FALSE)","v":{"$error":"#N/A"}},455,0,2050,{"$f":"E458","v":"Zwischenresultat"},"Wärme",null,null,"Biomasse Grüngutabfälle",null,null,null,null,{"$f":"IFERROR(IF(Pot_Landw_Grüngut_Einh=Einh_MWh_a,Pot_Landw_Grüngut,Pot_Landw_Grüngut*SpezProd_Gruengut*(EW_2035/EW_aktuell)*Hzwrt_Biogas_Gruengut/1000),0)","v":0}]
[{"$f":"VLOOKUP(C460,Übersicht!$F$28:$J$127,5,FALSE)","v":{"$error":"#N/A"}},456,0,2050,{"$f":"E456","v":"Aktuelle und potenzielle Produktion aus Energiequellen in Bilanzgebiet"},"Wärme",null,null,{"$f":"I445","v":"Biogas/Klärgas"},null,{"$f":"K456","v":"lokale erneuerbare Produktion"},null,null,{"$f":"IFERROR(IF(Wirk_BHKW_W*SUM(N457:N459)<N424,N424,Wirk_BHKW_W*SUM(N457:N459)),0)","v":0},null,null,null,null,null,null,null,null,null,null,null,null,{"$f":"IFERROR(N460/$N$480,0)","v":0}]
[{"$f":"VLOOKUP(C461,Übersicht!$F$28:$J$127,5,FALSE)","v":{"$error":"#N/A"}},457,0,2050,{"$f":"E460","v":"Aktuelle und potenzielle Produktion aus Energiequellen in Bilanzgebiet"},"Wärme",null,null,{"$f":"I446","v":"Geothermie"},null,{"$f":"K469","v":"lokale erneuerbare Produktion"},null,null,{"$f":"N426","v":0},null,null,null,null,null,null,null,null,null,null,null,null,{"$f":"IFERROR(N461/$N$480,0)","v":0}]
[{"$f":"VLOOKUP(C462,Übersicht!$F$28:$J$127,5,FALSE)","v":{"$error":"#N/A"}},458,0,2050,"Zwischenresultat","Wärme",null,null,"Anzahl technisch möglicher EWS",null,null,null,null,{"$f":"IF(Pot_EWS_GWSZone_Einh=Einh_MWh_a,0,IFERROR(SUMPRODUCT(Flaechen_EWSNutzung,Kennz_GZahl_EWS)*(1-Pot_EWS_GWSZone/SUM(Flaechen_EWSNutzung)),0))","v":0}]
[{"$f":"VLOOKUP(C463,Übersicht!$F$28:$J$127,5,FALSE)","v":{"$error":"#N/A"}},459,0,2050,{"$f":"E461","v":"Aktuelle und potenzielle Produktion aus Energiequellen in Bilanzgebiet"},"Wärme",null,null,{"$f":"I447","v":"Oberflächennahe Geothermie und Grundwasser"},null,{"$f":"K466","v":"lokale erneuerbare Produktion"},null,null,{"$f":"IF(Pot_EWS_GWSZone_Einh=Einh_MWh_a,Pot_EWS_GWSZone,N462*SpezProd_EWS)","v":0},null,null,null,null,null,null,null,null,null,null,null,null,{"$f":"IFERROR(N463/$N$480,0)","v":0}]
[{"$f":"VLOOKUP(C464,Übersicht!$F$28:$J$127,5,FALSE)","v":{"$error":"#N/A"}},460,0,2050,{"$f":"E467","v":"Zwischenresultat"},"Wärme",null,null,"Thermische Nutzung Oberflächengewässer stehend",null,null,null,null,{"$f":"IF(Pot_Obw_Waerme_stGewaesser_Einh=Einh_MWh_a,Pot_Obw_Waerme_stGewaesser,IF(Pot_Obw_Waerme_stGewaesser<Abst_WP_See,0,(Pot_Obw_Waerme_stGewaesser/Abst_WP_See)*((Leist_WP_See*VLS_WP)*(1-(1/JAZ_WP_Zukunft))/1000)))","v":0}]
[{"$f":"VLOOKUP(C465,Übersicht!$F$28:$J$127,5,FALSE)","v":{"$error":"#N/A"}},461,0,2050,{"$f":"E464","v":"Zwischenresultat"},"Wärme",null,null,"Thermische Nutzung Oberflächengewässer fliessend",null,null,null,null,{"$f":"IF(Pot_Obw_Waerme_Fliessgewaesser_Einh=Einh_MWh_a,Pot_Obw_Waerme_Fliessgewaesser,IF(Pot_Obw_Waerme_Fliessgewaesser<MindV_Fliessgewaesser,0,Pot_Obw_Waerme_Fliessgewaesser)*DeltaT_Fliessgewaesser*Konst_spezWkapaz_Wasser*IF(EW_2035<=EW_Gem_uGrenze,Ant_Abwae_NutzungFliessg_uGrenze,IF(EW_2035>=EW_Gem_oGrenze,Ant_Abwae_NutzungFliessg_oGrenze,Ant_Abwae_NutzungFliessg_uGrenze+((Ant_Abwae_NutzungFliessg_oGrenze-Ant_Abwae_NutzungFliessg_uGrenze)/(EW_Gem_oGrenze-EW_Gem_uGrenze))*(EW_2035-EW_Gem_uGrenze))))","v":0}]
[{"$f":"VLOOKUP(C466,Übersicht!$F$28:$J$127,5,FALSE)","v":{"$error":"#N/A"}},462,0,2050,{"$f":"E463","v":"Aktuelle und potenzielle Produktion aus Energiequellen in Bilanzgebiet"},"Wärme",null,null,{"$f":"I448","v":"Oberflächenwassernutzung"},null,{"$f":"K461","v":"lokale erneuerbare Produktion"},null,null,{"$f":"IF((SUM(N464:N465)+N469+N463)<N425,(N425-N463)/COUNTA(I466,I469),SUM(N464:N465))","v":0},null,null,null,null,null,null,null,null,null,null,null,null,{"$f":"IFERROR(N466/$N$480,0)","v":0}]
[{"$f":"VLOOKUP(C467,Übersicht!$F$28:$J$127,5,FALSE)","v":{"$error":"#N/A"}},463,0,2050,{"$f":"E459","v":"Zwischenresultat"},"Wärme",null,null,"Abwasserwärme Abwasserkanal Siedlungsgebiet",null,null,null,null,{"$f":"IFERROR(IF(Pot_Abw_Abwkanal_Einh=Einh_MWh_a,Pot_Abw_Abwkanal,Pot_Abw_Abwkanal*DeltaT_vorARA*Konst_spezWkapaz_Wasser*(EW_2035/EW_aktuell)*VLS_WP_Abw/1000),0)","v":0}]
[{"$f":"VLOOKUP(C468,Übersicht!$F$28:$J$127,5,FALSE)","v":{"$error":"#N/A"}},464,0,2050,{"$f":"E467","v":"Zwischenresultat"},"Wärme",null,null,"Abwasserwärme Zulauf ARA",null,null,null,null,{"$f":"IFERROR(IF(Pot_Abw_ZulARA_Einh=Einh_MWh_a,Pot_Abw_ZulARA,Pot_Abw_ZulARA*DeltaT_nachARA*Konst_spezWkapaz_Wasser*(EW_2035/EW_aktuell)*VLS_WP_Abw/1000),0)","v":0}]
[{"$f":"VLOOKUP(C469,Übersicht!$F$28:$J$127,5,FALSE)","v":{"$error":"#N/A"}},465,0,2050,{"$f":"E466","v":"Aktuelle und potenzielle Produktion aus Energiequellen in Bilanzgebiet"},"Wärme",null,null,{"$f":"I449","v":"Abwasserwärmenutzung"},null,{"$f":"K460","v":"lokale erneuerbare Produktion"},null,null,{"$f":"IF((SUM(N467:N468)+N464+N465+N463)<N425,(N425-N463)/COUNTA(I466,I469),SUM(N467:N468))","v":0},null,null,null,null,null,null,null,null,null,null,null,null,{"$f":"IFERROR(N469/$N$480,0)","v":0}]
[{"$f":"VLOOKUP(C470,Übersicht!$F$28:$J$127,5,FALSE)","v":{"$error":"#N/A"}},466,0,2050,{"$f":"E462","v":"Zwischenresultat"},"Wärme",null,null,"Abwärme aus Betrieb, Klimakälte",null,null,null,null,{"$f":"IFERROR(IF(Pot_Abwae_Klimakaelte_Einh=Einh_MWh_a,Pot_Abwae_Klimakaelte,(Pot_Abwae_Klimakaelte*VLS_KM_Klima*(1+1/(JAZ_KM-1)))/1000),0)","v":0}]
[{"$f":"VLOOKUP(C471,Übersicht!$F$28:$J$127,5,FALSE)","v":{"$error":"#N/A"}},467,0,2050,{"$f":"E470","v":"Zwischenresultat"},"Wärme",null,null,"Abwärme aus Betrieb, Prozesskälte",null,null,null,null,{"$f":"IFERROR(IF(Pot_Abwae_Prozkaelte_Einh=Einh_MWh_a,Pot_Abwae_Prozkaelte,(Pot_Abwae_Prozkaelte*VLS_KM_Proz*(1+1/(JAZ_KM-1)))/1000),0)","v":0}]
[{"$f":"VLOOKUP(C472,Übersicht!$F$28:$J$127,5,FALSE)","v":{"$error":"#N/A"}},468,0,2050,{"$f":"E471","v":"Zwischenresultat"},"Wärme",null,null,"Abwärme aus Betrieb, Druckluft",null,null,null,null,{"$f":"Pot_Abwae_Druckluft","v":0}]
[{"$f":"VLOOKUP(C473,Übersicht!$F$28:$J$127,5,FALSE)","v":{"$error":"#N/A"}},469,0,2050,{"$f":"E469","v":"Aktuelle und potenzielle Produktion aus Energiequellen in Bilanzgebiet"},"Wärme",null,null,{"$f":"I450","v":"Abwärmenutzung"},null,{"$f":"K463","v":"lokale erneuerbare Produktion"},null,null,{"$f":"MAX(Ant_WRG_Prozess*N14+N470+N471+N472,N427)","v":0},null,null,null,null,null,null,null,null,null,null,null,null,{"$f":"IFERROR(N473/$N$480,0)","v":0}]
[{"$f":"VLOOKUP(C474,Übersicht!$F$28:$J$127,5,FALSE)","v":{"$error":"#N/A"}},470,0,2050,{"$f":"E473","v":"Aktuelle und potenzielle Produktion aus Energiequellen in Bilanzgebiet"},"Wärme",null,null,{"$f":"I451","v":"Solarthermie (ohne saisonale Speicherung)"},null,{"$f":"K473","v":"lokale erneuerbare Produktion"},null,null,{"$f":"MAX(IF(Pot_solar_S_Einh=Einh_proz,((SUMPRODUCT(Flaechen_Solarnutzung,Kennz_GZahl_solar)*10000)*Pot_solar_W/100*SpezProd_solar_W_Zukunft/1000)*(SpezProd_solar_W_heute/SpezProd_solar_W_Zukunft),Pot_solar_W*1000*(SpezProd_solar_W_heute/SpezProd_solar_W_Zukunft)),N428)","v":0},null,null,null,null,null,null,null,null,null,null,null,null,{"$f":"IFERROR(N474/$N$480,0)","v":0}]
[{"$f":"VLOOKUP(C475,Übersicht!$F$28:$J$127,5,FALSE)","v":{"$error":"#N/A"}},471,0,2050,{"$f":"E474","v":"Aktuelle und potenzielle Produktion aus Energiequellen in Bilanzgebiet"},"Wärme",null,null,{"$f":"I452","v":"Solarthermie bei saisonaler Speicherung im Erdreich"},null,{"$f":"K474","v":"lokale erneuerbare Produktion"},null,null,{"$f":"MAX(MIN(N463,IF(Pot_solar_S_Einh=Einh_proz,((SUMPRODUCT(Flaechen_Solarnutzung,Kennz_GZahl_solar)*10000)*Pot_solar_W/100*SpezProd_solar_W_Zukunft/1000)*(1-SpezProd_solar_W_heute/SpezProd_solar_W_Zukunft),Pot_solar_W*1000*(1-SpezProd_solar_W_heute/SpezProd_solar_W_Zukunft))),N428)","v":0},null,null,null,null,null,null,null,null,null,null,null,null,{"$f":"IFERROR(N475/$N$480,0)","v":0}]
[{"$f":"VLOOKUP(C476,Übersicht!$F$28:$J$127,5,FALSE)","v":{"$error":"#N/A"}},472,0,2050,"Aktuelle und potenzielle Produktion aus Energiequellen in Bilanzgebiet","Wärme",null,null,{"$f":"I453","v":"Sonstige Wärmeproduktion"},null,{"$f":"K475","v":"lokale erneuerbare Produktion"},null,null,{"$f":"N429","v":0},null,null,null,null,null,null,null,null,null,null,null,null,{"$f":"IFERROR(N476/$N$480,0)","v":0}]
[{"$f":"VLOOKUP(C477,Übersicht!$F$28:$J$127,5,FALSE)","v":{"$error":"#N/A"}},473,0,{"$f":"jahr_bilanz","v":0},"Aktuelle und potenzielle Produktion aus Energiequellen in Bilanzgebiet","Wärme",null,null,null,null,"lokal (bestehend + Potenzial)",null,null,{"$f":"SUM(N422:N429)","v":0}]
[{"$f":"VLOOKUP(C478,Übersicht!$F$28:$J$127,5,FALSE)","v":{"$error":"#N/A"}},474,0,{"$f":"jahr_varprog","v":2025},"Aktuelle und potenzielle Produktion aus Energiequellen in Bilanzgebiet","Wärme",null,null,null,null,{"$f":"K477","v":"lokal (bestehend + Potenzial)"},null,null,{"$f":"SUM(N431:N441)","v":0}]
[{"$f":"VLOOKUP(C479,Übersicht!$F$28:$J$127,5,FALSE)","v":{"$error":"#N/A"}},475,0,{"$f":"jahr_2035","v":2035},"Aktuelle und potenzielle Produktion aus Energiequellen in Bilanzgebiet","Wärme",null,null,null,null,{"$f":"K478","v":"lokal (bestehend + Potenzial)"},null,null,{"$f":"SUM(N443:N453)","v":0}]
[{"$f":"VLOOKUP(C480,Übersicht!$F$28:$J$127,5,FALSE)","v":{"$error":"#N/A"}},476,0,2050,"Aktuelle und potenzielle Produktion aus Energiequellen in Bilanzgebiet","Wärme",null,null,null,null,{"$f":"K479","v":"lokal (bestehend + Potenzial)"},null,null,{"$f":"N455+N456+N460+N469+N461+N466+N463+N473+N474+N475+N476","v":0}]
[{"$f":"VLOOKUP(C481,Übersicht!$F$28:$J$127,5,FALSE)","v":{"$error":"#N/A"}},477,0,{"$f":"jahr_bilanz","v":0},"Aktuelle und potenzielle Produktion aus Energiequellen in Bilanzgebiet","Wärme",null,null,{"$f":"K481","v":"Nachfrage ohne Effizienz"},null,"Nachfrage ohne Effizienz",null,null,{"$f":"(N56+N57)","v":0}]
[{"$f":"VLOOKUP(C482,Übersicht!$F$28:$J$127,5,FALSE)","v":{"$error":"#N/A"}},478,0,{"$f":"jahr_varprog","v":2025},"Aktuelle und potenzielle Produktion aus Energiequellen in Bilanzgebiet",{"$f":"F481","v":"Wärme"},null,null,{"$f":"K482","v":"Nachfrage ohne Effizienz"},null,{"$f":"K481","v":"Nachfrage ohne Effizienz"},null,null,{"$f":"N485+N488","v":0}]
[{"$f":"VLOOKUP(C483,Übersicht!$F$28:$J$127,5,FALSE)","v":{"$error":"#N/A"}},479,0,{"$f":"jahr_2035","v":2035},"Aktuelle und potenzielle Produktion aus Energiequellen in Bilanzgebiet","Wärme",null,null,{"$f":"K483","v":"Nachfrage ohne Effizienz"},null,{"$f":"K482","v":"Nachfrage ohne Effizienz"},null,null,{"$f":"N486+N489","v":0}]
[{"$f":"VLOOKUP(C484,Übersicht!$F$28:$J$127,5,FALSE)","v":{"$error":"#N/A"}},480,0,{"$f":"jahr_2050","v":2050},"Aktuelle und potenzielle Produktion aus Energiequellen in Bilanzgebiet","Wärme",null,null,{"$f":"K484","v":"Nachfrage ohne Effizienz"},null,{"$f":"K483","v":"Nachfrage ohne Effizienz"},null,null,{"$f":"N487+N490","v":0}]
[{"$f":"VLOOKUP(C485,Übersicht!$F$28:$J$127,5,FALSE)","v":{"$error":"#N/A"}},481,0,{"$f":"jahr_varprog","v":2025},"Aktuelle und potenzielle Produktion aus Energiequellen in Bilanzgebiet","Wärme",null,null,"Effizienz",null,{"$f":"I485","v":"Effizienz"},null,null,{"$f":"N674+N677+N680","v":0},null,null,null,null,null,null,{"$f":"N485/AB20","v":0}]
[{"$f":"VLOOKUP(C486,Übersicht!$F$28:$J$127,5,FALSE)","v":{"$error":"#N/A"}},482,0,{"$f":"jahr_2035","v":2035},"Aktuelle und potenzielle Produktion aus Energiequellen in Bilanzgebiet","Wärme",null,null,{"$f":"I485","v":"Effizienz"},null,{"$f":"I486","v":"Effizienz"},null,null,{"$f":"N675+N678+N681","v":0},null,null,null,null,null,null,{"$f":"N486/AB21","v":0}]
[{"$f":"VLOOKUP(C487,Übersicht!$F$28:$J$127,5,FALSE)","v":{"$error":"#N/A"}},483,0,{"$f":"jahr_2050","v":2050},"Aktuelle und potenzielle Produktion aus Energiequellen in Bilanzgebiet","Wärme",null,null,{"$f":"I486","v":"Effizienz"},null,{"$f":"I487","v":"Effizienz"},null,null,{"$f":"N676+N679+N682","v":0},null,null,null,null,null,null,{"$f":"N487/AB22","v":0}]
[{"$f":"VLOOKUP(C488,Übersicht!$F$28:$J$127,5,FALSE)","v":{"$error":"#N/A"}},484,0,{"$f":"jahr_varprog","v":2025},"Aktuelle und potenzielle Produktion aus Energiequellen in Bilanzgebiet","Wärme",null,null,{"$f":"K488","v":"Nachfrage mit Effizienz"},null,"Nachfrage mit Effizienz",null,null,{"$f":"$N$481*IFERROR(AB20/EW_aktuell,1)-N485","v":0}]
[{"$f":"VLOOKUP(C489,Übersicht!$F$28:$J$127,5,FALSE)","v":{"$error":"#N/A"}},485,0,{"$f":"jahr_2035","v":2035},"Aktuelle und potenzielle Produktion aus Energiequellen in Bilanzgebiet","Wärme",null,null,{"$f":"K489","v":"Nachfrage mit Effizienz"},null,{"$f":"K488","v":"Nachfrage mit Effizienz"},null,null,{"$f":"$N$481*IFERROR(EW_2035/EW_aktuell,1)-N486","v":0}]
[{"$f":"VLOOKUP(C490,Übersicht!$F$28:$J$127,5,FALSE)","v":{"$error":"#N/A"}},486,0,{"$f":"jahr_2050","v":2050},"Aktuelle und potenzielle Produktion aus Energiequellen in Bilanzgebiet","Wärme",null,null,{"$f":"K490","v":"Nachfrage mit Effizienz"},null,{"$f":"K489","v":"Nachfrage mit Effizienz"},null,null,{"$f":"$N$481*IFERROR(EW_2035/EW_aktuell,1)-N487","v":0}]
[{"$f":"VLOOKUP(C491,Übersicht!$F$28:$J$127,5,FALSE)","v":{"$error":"#N/A"}},487,0,{"$f":"jahr_varprog","v":2025},"Aktuelle und potenzielle Produktion aus Energiequellen in Bilanzgebiet","Wärme",null,null,null,null,"Effizienzpotenzial gegenüber Nachfr. ohne Eff.",null,null,null,null,null,null,null,null,null,null,null,null,null,null,null,{"$f":"IF(N482=0,NoSpace,N485/N482)","v":""}]
[{"$f":"VLOOKUP(C492,Übersicht!$F$28:$J$127,5,FALSE)","v":{"$error":"#N/A"}},488,0,{"$f":"jahr_2035","v":2035},"Aktuelle und potenzielle Produktion aus Energiequellen in Bilanzgebiet","Wärme",null,null,null,null,{"$f":"K491","v":"Effizienzpotenzial gegenüber Nachfr. ohne Eff."},null,null,null,null,null,null,null,null,null,null,null,null,null,null,null,{"$f":"IF(N483=0,NoSpace,N486/N483)","v":""}]
[{"$f":"VLOOKUP(C493,Übersicht!$F$28:$J$127,5,FALSE)","v":{"$error":"#N/A"}},489,0,{"$f":"jahr_2050","v":2050},"Aktuelle und potenzielle Produktion aus Energiequellen in Bilanzgebiet","Wärme",null,null,null,null,{"$f":"K492","v":"Effizienzpotenzial gegenüber Nachfr. ohne Eff."},null,null,null,null,null,null,null,null,null,null,null,null,null,null,null,{"$f":"IF(N484=0,NoSpace,N487/N484)","v":""}]
[{"$f":"VLOOKUP(C494,Übersicht!$F$28:$J$127,5,FALSE)","v":{"$error":"#N/A"}},490,0,{"$f":"jahr_varprog","v":2025},"Aktuelle und potenzielle Produktion aus Energiequellen in Bilanzgebiet","Wärme",null,null,null,null,"Nachfrageveränderung mit Effizienz zu neustem Bilanzjahr",null,null,null,null,null,null,null,null,null,null,null,null,null,null,null,{"$f":"IF($N$481=0,NoSpace,(N488/$N$481))","v":""}]
[{"$f":"VLOOKUP(C495,Übersicht!$F$28:$J$127,5,FALSE)","v":{"$error":"#N/A"}},491,{"$f":"gmd_bilanz","v":0},{"$f":"jahr_2035","v":2035},"Aktuelle und potenzielle Produktion aus Energiequellen in Bilanzgebiet","Wärme",null,null,null,null,{"$f":"K494","v":"Nachfrageveränderung mit Effizienz zu neustem Bilanzjahr"},null,null,null,null,null,null,null,null,null,null,null,null,null,null,null,{"$f":"IF($N$481=0,NoSpace,(N489/$N$481))","v":""}]
[{"$f":"VLOOKUP(C496,Übersicht!$F$28:$J$127,5,FALSE)","v":{"$error":"#N/A"}},492,0,{"$f":"jahr_2050","v":2050},"Aktuelle und potenzielle Produktion aus Energiequellen in Bilanzgebiet","Wärme",null,null,null,null,{"$f":"K495","v":"Nachfrageveränderung mit Effizienz zu neustem Bilanzjahr"},null,null,null,null,null,null,null,null,null,null,null,null,null,null,null,{"$f":"IF($N$481=0,NoSpace,(N490/$N$481))","v":""}]
[{"$f":"VLOOKUP(C497,Übersicht!$F$28:$J$127,5,FALSE)","v":{"$error":"#N/A"}},493,0,{"$f":"jahr_bilanz","v":0},"Aktuelle und potenzielle Produktion aus Energiequellen in Bilanzgebiet","Wärme",null,null,null,null,"Autonomiegrad mit Potenzialen",null,null,null,null,null,null,null,null,null,null,null,null,null,null,null,{"$f":"IFERROR(N477/N481,0)","v":0}]
[{"$f":"VLOOKUP(C498,Übersicht!$F$28:$J$127,5,FALSE)","v":{"$error":"#N/A"}},494,0,{"$f":"jahr_varprog","v":2025},"Aktuelle und potenzielle Produktion aus Energiequellen in Bilanzgebiet","Wärme",null,null,null,null,{"$f":"K497","v":"Autonomiegrad mit Potenzialen"},null,null,null,null,null,null,null,null,null,null,null,null,null,null,null,{"$f":"IFERROR(N478/N488,0)","v":0}]
[{"$f":"VLOOKUP(C499,Übersicht!$F$28:$J$127,5,FALSE)","v":{"$error":"#N/A"}},495,0,{"$f":"jahr_2035","v":2035},"Aktuelle und potenzielle Produktion aus Energiequellen in Bilanzgebiet","Wärme",null,null,null,null,{"$f":"K498","v":"Autonomiegrad mit Potenzialen"},null,null,null,null,null,null,null,null,null,null,null,null,null,null,null,{"$f":"IFERROR(N479/N489,0)","v":0}]
[{"$f":"VLOOKUP(C500,Übersicht!$F$28:$J$127,5,FALSE)","v":{"$error":"#N/A"}},496,0,{"$f":"jahr_2050","v":2050},"Aktuelle und potenzielle Produktion aus Energiequellen in Bilanzgebiet","Wärme",null,null,null,null,{"$f":"K499","v":"Autonomiegrad mit Potenzialen"},null,null,null,null,null,null,null,null,null,null,null,null,null,null,null,{"$f":"IFERROR(N480/N490,0)","v":0}]
[{"$f":"VLOOKUP(C501,Übersicht!$F$28:$J$127,5,FALSE)","v":{"$error":"#N/A"}},497,0,{"$f":"jahr_bilanz","v":0},"Aktuelle und potenzielle Produktion aus Energiequellen in Bilanzgebiet","Wärme",null,null,null,null,"Anteil Import / Suffizienz",null,null,null,null,null,null,null,null,null,null,null,null,null,null,null,{"$f":"IF(N481=0,NoSpace,N417/N481)","v":""}]
[{"$f":"VLOOKUP(C502,Übersicht!$F$28:$J$127,5,FALSE)","v":{"$error":"#N/A"}},498,0,{"$f":"jahr_varprog","v":2025},"Aktuelle und potenzielle Produktion aus Energiequellen in Bilanzgebiet","Wärme",null,null,null,null,{"$f":"K501","v":"Anteil Import / Suffizienz"},null,null,null,null,null,null,null,null,null,null,null,null,null,null,null,{"$f":"IF(N488=0,NoSpace,N418/N488)","v":""}]
[{"$f":"VLOOKUP(C503,Übersicht!$F$28:$J$127,5,FALSE)","v":{"$error":"#N/A"}},499,0,{"$f":"jahr_2035","v":2035},"Aktuelle und potenzielle Produktion aus Energiequellen in Bilanzgebiet","Wärme",null,null,null,null,{"$f":"K502","v":"Anteil Import / Suffizienz"},null,null,null,null,null,null,null,null,null,null,null,null,null,null,null,{"$f":"IF(N489=0,NoSpace,N419/N489)","v":""}]
[{"$f":"VLOOKUP(C504,Übersicht!$F$28:$J$127,5,FALSE)","v":{"$error":"#N/A"}},500,0,{"$f":"jahr_2050","v":2050},"Aktuelle und potenzielle Produktion aus Energiequellen in Bilanzgebiet","Wärme",null,null,null,null,{"$f":"K503","v":"Anteil Import / Suffizienz"},null,null,null,null,null,null,null,null,null,null,null,null,null,null,null,{"$f":"IF(N490=0,NoSpace,N420/N490)","v":""}]
[{"$f":"VLOOKUP(C505,Übersicht!$F$28:$J$127,5,FALSE)","v":{"$error":"#N/A"}},501,0,{"$f":"jahr_bilanz","v":0},"Aktuelle und potenzielle Produktion aus Energiequellen in Bilanzgebiet",{"$f":"F536","v":"Strom"},null,null,"Import / Suffizienz",null,{"$f":"I505","v":"Import / Suffizienz"},null,null,{"$f":"IF(N541-N537<0,0,N541-N537)","v":0.40330099098788025}]
[{"$f":"VLOOKUP(C506,Übersicht!$F$28:$J$127,5,FALSE)","v":{"$error":"#N/A"}},502,0,{"$f":"jahr_varprog","v":2025},"Aktuelle und potenzielle Produktion aus Energiequellen in Bilanzgebiet",{"$f":"F505","v":"Strom"},null,null,{"$f":"I505","v":"Import / Suffizienz"},null,{"$f":"I506","v":"Import / Suffizienz"},null,null,{"$f":"MAX(0,N548-N538)","v":0.01}]
[{"$f":"VLOOKUP(C507,Übersicht!$F$28:$J$127,5,FALSE)","v":{"$error":"#N/A"}},503,0,{"$f":"jahr_2035","v":2035},"Aktuelle und potenzielle Produktion aus Energiequellen in Bilanzgebiet",{"$f":"F506","v":"Strom"},null,null,{"$f":"I506","v":"Import / Suffizienz"},null,{"$f":"I507","v":"Import / Suffizienz"},null,null,{"$f":"MAX(0,N549-N539)","v":0.01}]
[{"$f":"VLOOKUP(C508,Übersicht!$F$28:$J$127,5,FALSE)","v":{"$error":"#N/A"}},504,0,{"$f":"jahr_2050","v":2050},"Aktuelle und potenzielle Produktion aus Energiequellen in Bilanzgebiet",{"$f":"F507","v":"Strom"},null,null,{"$f":"I507","v":"Import / Suffizienz"},null,{"$f":"I508","v":"Import / Suffizienz"},null,null,{"$f":"MAX(0,N550-N540)","v":0.01}]
[{"$f":"VLOOKUP(C509,Übersicht!$F$28:$J$127,5,FALSE)","v":{"$error":"#N/A"}},505,0,{"$f":"jahr_bilanz","v":0},"Aktuelle und potenzielle Produktion aus Energiequellen in Bilanzgebiet",{"$f":"F550","v":"Strom"},null,null,"Kehrichtverbrennung",null,{"$f":"K476","v":"lokale erneuerbare Produktion"},{"$f":"L177","v":"ES 2050"},{"$f":"M416","v":"Bilanzgebiet"},{"$f":"Stromprod_Kehrricht*Ant_Lokal_KVA_S*Ant_Abfall_KVA_S","v":0},null,null,null,null,null,null,{"$f":"N509/EW_aktuell","v":0},null,null,null,null,null,{"$f":"IFERROR(N509/SUM(N$509:N$515),0)","v":0}]
[{"$f":"VLOOKUP(C510,Übersicht!$F$28:$J$127,5,FALSE)","v":{"$error":"#N/A"}},506,0,0,"Aktuelle und potenzielle Produktion aus Energiequellen in Bilanzgebiet",{"$f":"F509","v":"Strom"},null,null,"Biomasse",null,{"$f":"K509","v":"lokale erneuerbare Produktion"},{"$f":"L509","v":"ES 2050"},{"$f":"M509","v":"Bilanzgebiet"},{"$f":"Stromprod_BHKW_BioKlaergas*Ant_Lokal_Biogas_BHKW_W_S+Stromprod_HK_Holz*Ant_Lokal_Holz_Heizkraft","v":0},null,null,null,null,null,null,0,null,null,null,null,null,{"$f":"IFERROR(N510/SUM(N$509:N$515),0)","v":0}]
[{"$f":"VLOOKUP(C511,Übersicht!$F$28:$J$127,5,FALSE)","v":{"$error":"#N/A"}},507,0,0,"Aktuelle und potenzielle Produktion aus Energiequellen in Bilanzgebiet","Strom",null,null,"Geothermie (-Kraftwerk)",null,"lokale erneuerbare Produktion","ES 2050",{"$f":"M510","v":"Bilanzgebiet"},{"$f":"Stromprod_Geothermie*Ant_Lokal_Geoth","v":0},null,null,null,null,null,null,0,null,null,null,null,null,0]
[{"$f":"VLOOKUP(C512,Übersicht!$F$28:$J$127,5,FALSE)","v":{"$error":"#N/A"}},508,0,0,{"$f":"E511","v":"Aktuelle und potenzielle Produktion aus Energiequellen in Bilanzgebiet"},"Strom",null,null,{"$f":"I225","v":"Wasserkraft"},null,"lokale erneuerbare Produktion",null,{"$f":"M511","v":"Bilanzgebiet"},{"$f":"Stromprod_Wasser","v":0},null,null,null,null,null,null,0,null,null,null,null,null,0]
[{"$f":"VLOOKUP(C513,Übersicht!$F$28:$J$127,5,FALSE)","v":{"$error":"#N/A"}},509,0,0,"Aktuelle und potenzielle Produktion aus Energiequellen in Bilanzgebiet","Strom",null,null,"Photovoltaik",null,"lokale erneuerbare Produktion",{"$f":"L511","v":"ES 2050"},{"$f":"M512","v":"Bilanzgebiet"},{"$f":"IF(Stromprod_PV_Einh=Einh_MWh_a,Stromprod_PV,Stromprod_PV*VLS_PV/1000)","v":0},null,null,null,null,null,null,0,null,null,null,null,null,0]
[{"$f":"VLOOKUP(C514,Übersicht!$F$28:$J$127,5,FALSE)","v":{"$error":"#N/A"}},510,0,0,"Aktuelle und potenzielle Produktion aus Energiequellen in Bilanzgebiet","Strom",null,null,{"$f":"I227","v":"Windenergie"},null,"lokale erneuerbare Produktion","ES 2050",{"$f":"M513","v":"Bilanzgebiet"},{"$f":"Stromprod_Wind","v":0},null,null,null,null,null,null,0,null,null,null,null,null,0]
[{"$f":"VLOOKUP(C515,Übersicht!$F$28:$J$127,5,FALSE)","v":{"$error":"#N/A"}},511,0,0,"Aktuelle und potenzielle Produktion aus Energiequellen in Bilanzgebiet","Strom",null,null,"Sonstige Stromproduktion",null,"lokale erneuerbare Produktion",null,null,{"$f":"Stromprod_Sonstige*Ant_Lokal_Sonstige_S","v":0},null,null,null,null,null,null,null,null,null,null,null,null,0]
[{"$f":"VLOOKUP(C516,Übersicht!$F$28:$J$127,5,FALSE)","v":{"$error":"#N/A"}},512,0,{"$f":"jahr_varprog","v":2025},"Aktuelle und potenzielle Produktion aus Energiequellen in Bilanzgebiet",{"$f":"F515","v":"Strom"},null,null,{"$f":"I509","v":"Kehrichtverbrennung"},null,"lokale erneuerbare Produktion",{"$f":"L514","v":"ES 2050"},{"$f":"M514","v":"Bilanzgebiet"},{"$f":"N509+((N530-N509)/(jahr_2050-jahr_bilanz))*(jahr_varprog-jahr_bilanz)","v":0},null,null,null,null,null,null,{"$f":"N516/$AB$20","v":0}]
[{"$f":"VLOOKUP(C517,Übersicht!$F$28:$J$127,5,FALSE)","v":{"$error":"#N/A"}},513,0,2025,"Aktuelle und potenzielle Produktion aus Energiequellen in Bilanzgebiet","Strom",null,null,{"$f":"I510","v":"Biomasse"},null,"lokale erneuerbare Produktion",{"$f":"L516","v":"ES 2050"},{"$f":"M516","v":"Bilanzgebiet"},0,null,null,null,null,null,null,0]
[{"$f":"VLOOKUP(C518,Übersicht!$F$28:$J$127,5,FALSE)","v":{"$error":"#N/A"}},514,0,2025,"Aktuelle und potenzielle Produktion aus Energiequellen in Bilanzgebiet","Strom",null,null,"Geothermie (-Kraftwerk)",null,"lokale erneuerbare Produktion","ES 2050",{"$f":"M517","v":"Bilanzgebiet"},0,null,null,null,null,null,null,0]
[{"$f":"VLOOKUP(C519,Übersicht!$F$28:$J$127,5,FALSE)","v":{"$error":"#N/A"}},515,0,2025,"Aktuelle und potenzielle Produktion aus Energiequellen in Bilanzgebiet","Strom",null,null,"Wasserkraft",null,"lokale erneuerbare Produktion",null,{"$f":"M518","v":"Bilanzgebiet"},0,null,null,null,null,null,null,0]
[{"$f":"VLOOKUP(C520,Übersicht!$F$28:$J$127,5,FALSE)","v":{"$error":"#N/A"}},516,0,2025,"Aktuelle und potenzielle Produktion aus Energiequellen in Bilanzgebiet","Strom",null,null,"Photovoltaik",null,"lokale erneuerbare Produktion",{"$f":"L518","v":"ES 2050"},{"$f":"M519","v":"Bilanzgebiet"},0,null,null,null,null,null,null,0]
[{"$f":"VLOOKUP(C521,Übersicht!$F$28:$J$127,5,FALSE)","v":{"$error":"#N/A"}},517,0,2025,"Aktuelle und potenzielle Produktion aus Energiequellen in Bilanzgebiet","Strom",null,null,"Windenergie",null,"lokale erneuerbare Produktion","ES 2050",{"$f":"M520","v":"Bilanzgebiet"},0,null,null,null,null,null,null,0]
[{"$f":"VLOOKUP(C522,Übersicht!$F$28:$J$127,5,FALSE)","v":{"$error":"#N/A"}},518,0,2025,"Aktuelle und potenzielle Produktion aus Energiequellen in Bilanzgebiet","Strom",null,null,"Sonstige Stromproduktion",null,"lokale erneuerbare Produktion",null,null,0]
[{"$f":"VLOOKUP(C523,Übersicht!$F$28:$J$127,5,FALSE)","v":{"$error":"#N/A"}},519,0,{"$f":"jahr_2035","v":2035},"Aktuelle und potenzielle Produktion aus Energiequellen in Bilanzgebiet","Strom",null,null,"Kehrichtverbrennung",null,"lokale erneuerbare Produktion",{"$f":"L521","v":"ES 2050"},{"$f":"M521","v":"Bilanzgebiet"},{"$f":"N509+((N530-N509)/(jahr_2050-jahr_bilanz))*(jahr_2035-jahr_bilanz)","v":0},null,null,null,null,null,null,{"$f":"N523/EW_2035","v":0},null,null,null,null,null,{"$f":"IFERROR(N523/SUM(N$523:N$529),0)","v":0}]
[{"$f":"VLOOKUP(C524,Übersicht!$F$28:$J$127,5,FALSE)","v":{"$error":"#N/A"}},520,0,2035,"Aktuelle und potenzielle Produktion aus Energiequellen in Bilanzgebiet","Strom",null,null,"Biomasse",null,"lokale erneuerbare Produktion",{"$f":"L523","v":"ES 2050"},{"$f":"M523","v":"Bilanzgebiet"},0,null,null,null,null,null,null,0,null,null,null,null,null,{"$f":"IFERROR(N524/SUM(N$523:N$529),0)","v":0}]
[{"$f":"VLOOKUP(C525,Übersicht!$F$28:$J$127,5,FALSE)","v":{"$error":"#N/A"}},521,0,2035,"Aktuelle und potenzielle Produktion aus Energiequellen in Bilanzgebiet","Strom",null,null,"Geothermie (-Kraftwerk)",null,"lokale erneuerbare Produktion","ES 2050",{"$f":"M524","v":"Bilanzgebiet"},0,null,null,null,null,null,null,0,null,null,null,null,null,0]
[{"$f":"VLOOKUP(C526,Übersicht!$F$28:$J$127,5,FALSE)","v":{"$error":"#N/A"}},522,0,2035,"Aktuelle und potenzielle Produktion aus Energiequellen in Bilanzgebiet","Strom",null,null,"Wasserkraft",null,"lokale erneuerbare Produktion",null,{"$f":"M525","v":"Bilanzgebiet"},0,null,null,null,null,null,null,0,null,null,null,null,null,0]
[{"$f":"VLOOKUP(C527,Übersicht!$F$28:$J$127,5,FALSE)","v":{"$error":"#N/A"}},523,0,2035,"Aktuelle und potenzielle Produktion aus Energiequellen in Bilanzgebiet","Strom",null,null,"Photovoltaik",null,"lokale erneuerbare Produktion",{"$f":"L525","v":"ES 2050"},{"$f":"M526","v":"Bilanzgebiet"},0,null,null,null,null,null,null,0,null,null,null,null,null,0]
[{"$f":"VLOOKUP(C528,Übersicht!$F$28:$J$127,5,FALSE)","v":{"$error":"#N/A"}},524,0,2035,"Aktuelle und potenzielle Produktion aus Energiequellen in Bilanzgebiet","Strom",null,null,"Windenergie",null,"lokale erneuerbare Produktion","ES 2050",{"$f":"M527","v":"Bilanzgebiet"},0,null,null,null,null,null,null,0,null,null,null,null,null,0]
[{"$f":"VLOOKUP(C529,Übersicht!$F$28:$J$127,5,FALSE)","v":{"$error":"#N/A"}},525,0,2035,"Aktuelle und potenzielle Produktion aus Energiequellen in Bilanzgebiet","Strom",null,null,"Sonstige Stromproduktion",null,"lokale erneuerbare Produktion",null,null,0,null,null,null,null,null,null,null,null,null,null,null,null,0]
[{"$f":"VLOOKUP(C530,Übersicht!$F$28:$J$127,5,FALSE)","v":{"$error":"#N/A"}},526,0,{"$f":"jahr_2050","v":2050},"Aktuelle und potenzielle Produktion aus Energiequellen in Bilanzgebiet","Strom",null,null,"Kehrichtverbrennung",null,"lokale erneuerbare Produktion",null,null,{"$f":"N509","v":0},null,null,null,null,null,null,{"$f":"N530/$AB$22","v":0},null,null,null,null,null,{"$f":"IFERROR(N530/SUM(N$530:N$536),0)","v":0}]
[{"$f":"VLOOKUP(C531,Übersicht!$F$28:$J$127,5,FALSE)","v":{"$error":"#N/A"}},527,0,2050,"Aktuelle und potenzielle Produktion aus Energiequellen in Bilanzgebiet",{"$f":"F530","v":"Strom"},null,null,"Biomasse",null,{"$f":"K530","v":"lokale erneuerbare Produktion"},null,null,{"$f":"SUM(N457:N459)*Wirk_BHKW_S*Ant_Lokal_Pot_Biom_W_S","v":0},null,null,null,null,null,null,0,null,null,null,null,null,{"$f":"IFERROR(N531/SUM(N$530:N$536),0)","v":0}]
[{"$f":"VLOOKUP(C532,Übersicht!$F$28:$J$127,5,FALSE)","v":{"$error":"#N/A"}},528,0,2050,"Aktuelle und potenzielle Produktion aus Energiequellen in Bilanzgebiet","Strom",null,null,"Geothermie (-Kraftwerk)",null,"lokale erneuerbare Produktion",null,null,{"$f":"N511+Pot_Geoth_Strom*Ant_Lokal_Geoth","v":0},null,null,null,null,null,null,0,null,null,null,null,null,0]
[{"$f":"VLOOKUP(C533,Übersicht!$F$28:$J$127,5,FALSE)","v":{"$error":"#N/A"}},529,0,2050,"Aktuelle und potenzielle Produktion aus Energiequellen in Bilanzgebiet","Strom",null,null,"Wasserkraft",null,"lokale erneuerbare Produktion",null,null,{"$f":"N512+Pot_Obw_Strom_Fliessgewaesser","v":0},null,null,null,null,null,null,0,null,null,null,null,null,0]
[{"$f":"VLOOKUP(C534,Übersicht!$F$28:$J$127,5,FALSE)","v":{"$error":"#N/A"}},530,0,2050,"Aktuelle und potenzielle Produktion aus Energiequellen in Bilanzgebiet","Strom",null,null,"Photovoltaik",null,"lokale erneuerbare Produktion",null,null,{"$f":"MAX(IF(Pot_solar_S_Einh=Einh_proz,((SUMPRODUCT(Flaechen_Solarnutzung,Kennz_GZahl_solar)*10000)*(Pot_solar_S/100)*SpezProd_solar_S/1000),Pot_solar_S*1000),N513)","v":0},null,null,null,null,null,null,0,null,null,null,null,null,0]
[{"$f":"VLOOKUP(C535,Übersicht!$F$28:$J$127,5,FALSE)","v":{"$error":"#N/A"}},531,0,2050,"Aktuelle und potenzielle Produktion aus Energiequellen in Bilanzgebiet","Strom",null,null,"Windenergie",null,"lokale erneuerbare Produktion",null,null,{"$f":"MAX(N514,IF(Pot_Wind_Einh=Einh_MWh_a,Pot_Wind,IF(Pot_Wind<=0,0,ROUNDDOWN(Pot_Wind/SpezFlaeche_Wind,0)*NennL_Wind*VLS_Wind)))","v":0},null,null,null,null,null,null,0,null,null,null,null,null,0]
[{"$f":"VLOOKUP(C536,Übersicht!$F$28:$J$127,5,FALSE)","v":{"$error":"#N/A"}},532,0,2050,"Aktuelle und potenzielle Produktion aus Energiequellen in Bilanzgebiet","Strom",null,null,"Sonstige Stromproduktion",null,"lokale erneuerbare Produktion",null,null,0,null,null,null,null,null,null,null,null,null,null,null,null,0]
[{"$f":"VLOOKUP(C537,Übersicht!$F$28:$J$127,5,FALSE)","v":{"$error":"#N/A"}},533,0,{"$f":"jahr_bilanz","v":0},"Aktuelle und potenzielle Produktion aus Energiequellen in Bilanzgebiet",{"$f":"F515","v":"Strom"},null,null,null,null,{"$f":"K480","v":"lokal (bestehend + Potenzial)"},null,null,{"$f":"SUM(N509:N515)","v":0}]
[{"$f":"VLOOKUP(C538,Übersicht!$F$28:$J$127,5,FALSE)","v":{"$error":"#N/A"}},534,0,{"$f":"jahr_varprog","v":2025},"Aktuelle und potenzielle Produktion aus Energiequellen in Bilanzgebiet",{"$f":"F537","v":"Strom"},null,null,null,null,{"$f":"K537","v":"lokal (bestehend + Potenzial)"},null,null,{"$f":"SUM(N516:N522)","v":0}]
[{"$f":"VLOOKUP(C539,Übersicht!$F$28:$J$127,5,FALSE)","v":{"$error":"#N/A"}},535,0,{"$f":"jahr_2035","v":2035},{"$f":"E538","v":"Aktuelle und potenzielle Produktion aus Energiequellen in Bilanzgebiet"},{"$f":"F538","v":"Strom"},null,null,null,null,{"$f":"K538","v":"lokal (bestehend + Potenzial)"},null,null,{"$f":"SUM(N523:N529)","v":0}]
[{"$f":"VLOOKUP(C540,Übersicht!$F$28:$J$127,5,FALSE)","v":{"$error":"#N/A"}},536,0,2050,"Aktuelle und potenzielle Produktion aus Energiequellen in Bilanzgebiet",{"$f":"F539","v":"Strom"},null,null,null,null,{"$f":"K539","v":"lokal (bestehend + Potenzial)"},null,null,{"$f":"SUM(N530:N536)","v":0}]
[{"$f":"VLOOKUP(C541,Übersicht!$F$28:$J$127,5,FALSE)","v":{"$error":"#N/A"}},537,0,{"$f":"jahr_bilanz","v":0},"Aktuelle und potenzielle Produktion aus Energiequellen in Bilanzgebiet",{"$f":"F244","v":"Strom"},{"$f":"G416","v":"Total"},null,{"$f":"K541","v":"Nachfrage ohne Effizienz"},{"$f":"I541","v":"Nachfrage ohne Effizienz"},{"$f":"K481","v":"Nachfrage ohne Effizienz"},"ES 2050 - Strom",{"$f":"M528","v":"Bilanzgebiet"},{"$f":"N174+N175+N43","v":0.40330099098788025},null,null,null,null,null,null,{"$f":"N541/EW_aktuell","v":0.40330099098788025}]
[{"$f":"VLOOKUP(C542,Übersicht!$F$28:$J$127,5,FALSE)","v":{"$error":"#N/A"}},538,0,{"$f":"jahr_varprog","v":2025},"Aktuelle und potenzielle Produktion aus Energiequellen in Bilanzgebiet",{"$f":"F541","v":"Strom"},{"$f":"G541","v":"Total"},null,{"$f":"K542","v":"Nachfrage ohne Effizienz"},{"$f":"J541","v":"Nachfrage ohne Effizienz"},{"$f":"K541","v":"Nachfrage ohne Effizienz"},{"$f":"L541","v":"ES 2050 - Strom"},{"$f":"M541","v":"Bilanzgebiet"},{"$f":"(N541-N40-N43-N18)*IF(EW_aktuell=0,1,EW_2035/EW_aktuell)+((N437+N436+N435+N438)*MIN(1,IF(N478=0,1,N488/N478))/(JAZ_WP_Zukunft-1)-(N17/JAZ_WP_Zukunft))+(N40+N43)/Mob_Strom_bilanz*Mob_Strom_varProg","v":-5.0136735586629256E-3},null,null,null,null,null,null,{"$f":"N542/AB20","v":-5.0136735586629256E-3}]
[{"$f":"VLOOKUP(C543,Übersicht!$F$28:$J$127,5,FALSE)","v":{"$error":"#N/A"}},539,0,{"$f":"jahr_2035","v":2035},"Aktuelle und potenzielle Produktion aus Energiequellen in Bilanzgebiet","Strom",{"$f":"G542","v":"Total"},null,{"$f":"K543","v":"Nachfrage ohne Effizienz"},{"$f":"J542","v":"Nachfrage ohne Effizienz"},{"$f":"K483","v":"Nachfrage ohne Effizienz"},{"$f":"L542","v":"ES 2050 - Strom"},{"$f":"M542","v":"Bilanzgebiet"},{"$f":"(N541-N40-N43-N18)*IF(EW_aktuell=0,1,EW_2035/EW_aktuell)+((N449+N448+N447+N450)*MIN(1,IF(N479=0,1,N489/N479))/(JAZ_WP_Zukunft-1)-(N17/JAZ_WP_Zukunft))+(N40+N43)/Mob_Strom_bilanz*Mob_Strom_2035","v":-7.0300422724730157E-3},null,null,null,null,null,null,{"$f":"N543/EW_2035","v":-7.0300422724730157E-3}]
[{"$f":"VLOOKUP(C544,Übersicht!$F$28:$J$127,5,FALSE)","v":{"$error":"#N/A"}},540,0,{"$f":"jahr_2050","v":2050},"Aktuelle und potenzielle Produktion aus Energiequellen in Bilanzgebiet","Strom",null,null,{"$f":"K544","v":"Nachfrage ohne Effizienz"},null,{"$f":"K484","v":"Nachfrage ohne Effizienz"},null,null,{"$f":"(N541-N40-N43-N18)*IF(EW_aktuell=0,1,EW_2035/EW_aktuell)+((N469+N466+N463+N473)*MIN(1,IF(N480=0,1,N490/N480))/(JAZ_WP_Zukunft-1)-(N17/JAZ_WP_Zukunft))+(N40+N43)/Mob_Strom_bilanz*Mob_Strom_2050","v":-1.0054595343188149E-2}]
[{"$f":"VLOOKUP(C545,Übersicht!$F$28:$J$127,5,FALSE)","v":{"$error":"#N/A"}},541,0,{"$f":"jahr_varprog","v":2025},{"$f":"E544","v":"Aktuelle und potenzielle Produktion aus Energiequellen in Bilanzgebiet"},"Strom",null,null,{"$f":"I485","v":"Effizienz"},null,{"$f":"I545","v":"Effizienz"},null,null,{"$f":"N683+N686","v":0},null,null,null,null,null,null,{"$f":"N545/AB20","v":0}]
[{"$f":"VLOOKUP(C546,Übersicht!$F$28:$J$127,5,FALSE)","v":{"$error":"#N/A"}},542,0,{"$f":"jahr_2035","v":2035},{"$f":"E545","v":"Aktuelle und potenzielle Produktion aus Energiequellen in Bilanzgebiet"},"Strom",null,null,{"$f":"I486","v":"Effizienz"},null,{"$f":"I546","v":"Effizienz"},null,null,{"$f":"N684+N687","v":0},null,null,null,null,null,null,{"$f":"N546/AB21","v":0}]
[{"$f":"VLOOKUP(C547,Übersicht!$F$28:$J$127,5,FALSE)","v":{"$error":"#N/A"}},543,0,{"$f":"jahr_2050","v":2050},"Aktuelle und potenzielle Produktion aus Energiequellen in Bilanzgebiet","Strom",null,null,{"$f":"I487","v":"Effizienz"},null,{"$f":"I547","v":"Effizienz"},null,null,{"$f":"N685+N688","v":0},null,null,null,null,null,null,{"$f":"N547/AB22","v":0}]
[{"$f":"VLOOKUP(C548,Übersicht!$F$28:$J$127,5,FALSE)","v":{"$error":"#N/A"}},544,0,{"$f":"jahr_varprog","v":2025},"Aktuelle und potenzielle Produktion aus Energiequellen in Bilanzgebiet","Strom",{"$f":"G543","v":"Total"},null,{"$f":"K548","v":"Nachfrage mit Effizienz"},{"$f":"I548","v":"Nachfrage mit Effizienz"},{"$f":"K490","v":"Nachfrage mit Effizienz"},{"$f":"L543","v":"ES 2050 - Strom"},{"$f":"M543","v":"Bilanzgebiet"},{"$f":"MAX(N542-N545,0.01)","v":0.01},null,null,null,null,null,null,{"$f":"N548/AB20","v":0.01}]
[{"$f":"VLOOKUP(C549,Übersicht!$F$28:$J$127,5,FALSE)","v":{"$error":"#N/A"}},545,0,{"$f":"jahr_2035","v":2035},"Aktuelle und potenzielle Produktion aus Energiequellen in Bilanzgebiet","Strom",{"$f":"G548","v":"Total"},null,{"$f":"K549","v":"Nachfrage mit Effizienz"},{"$f":"J548","v":"Nachfrage mit Effizienz"},{"$f":"K548","v":"Nachfrage mit Effizienz"},{"$f":"L548","v":"ES 2050 - Strom"},{"$f":"M548","v":"Bilanzgebiet"},{"$f":"MAX(N543-N546,0.01)","v":0.01},null,null,null,null,null,null,{"$f":"N549/EW_2035","v":0.01}]
[{"$f":"VLOOKUP(C550,Übersicht!$F$28:$J$127,5,FALSE)","v":{"$error":"#N/A"}},546,0,{"$f":"jahr_2050","v":2050},"Aktuelle und potenzielle Produktion aus Energiequellen in Bilanzgebiet","Strom",null,null,{"$f":"K550","v":"Nachfrage mit Effizienz"},null,{"$f":"K549","v":"Nachfrage mit Effizienz"},null,null,{"$f":"MAX(N544-N547,0.01)","v":0.01}]
[{"$f":"VLOOKUP(C551,Übersicht!$F$28:$J$127,5,FALSE)","v":{"$error":"#N/A"}},547,0,{"$f":"jahr_varprog","v":2025},"Aktuelle und potenzielle Produktion aus Energiequellen in Bilanzgebiet",{"$f":"F508","v":"Strom"},null,null,null,null,{"$f":"K491","v":"Effizienzpotenzial gegenüber Nachfr. ohne Eff."},null,null,null,null,null,null,null,null,null,null,null,null,null,null,null,{"$f":"IF(N542=0,NoSpace,N545/N542)","v":0}]
[{"$f":"VLOOKUP(C552,Übersicht!$F$28:$J$127,5,FALSE)","v":{"$error":"#N/A"}},548,0,{"$f":"jahr_2035","v":2035},"Aktuelle und potenzielle Produktion aus Energiequellen in Bilanzgebiet","Strom",null,null,null,null,{"$f":"K492","v":"Effizienzpotenzial gegenüber Nachfr. ohne Eff."},null,null,null,null,null,null,null,null,null,null,null,null,null,null,null,{"$f":"IF(N543=0,NoSpace,N546/N543)","v":0}]
[{"$f":"VLOOKUP(C553,Übersicht!$F$28:$J$127,5,FALSE)","v":{"$error":"#N/A"}},549,0,{"$f":"jahr_2050","v":2050},"Aktuelle und potenzielle Produktion aus Energiequellen in Bilanzgebiet","Strom",null,null,null,null,{"$f":"K493","v":"Effizienzpotenzial gegenüber Nachfr. ohne Eff."},null,null,null,null,null,null,null,null,null,null,null,null,null,null,null,{"$f":"IF(N544=0,NoSpace,N547/N544)","v":0}]
[{"$f":"VLOOKUP(C554,Übersicht!$F$28:$J$127,5,FALSE)","v":{"$error":"#N/A"}},550,0,{"$f":"jahr_varprog","v":2025},"Aktuelle und potenzielle Produktion aus Energiequellen in Bilanzgebiet","Strom",null,null,null,null,{"$f":"K496","v":"Nachfrageveränderung mit Effizienz zu neustem Bilanzjahr"},null,null,null,null,null,null,null,null,null,null,null,null,null,null,null,{"$f":"IF($N$541=0,NoSpace,N548/$N$541)","v":2.4795376712328766E-2}]
[{"$f":"VLOOKUP(C555,Übersicht!$F$28:$J$127,5,FALSE)","v":{"$error":"#N/A"}},551,0,{"$f":"jahr_2035","v":2035},"Aktuelle und potenzielle Produktion aus Energiequellen in Bilanzgebiet","Strom",null,null,null,null,{"$f":"K554","v":"Nachfrageveränderung mit Effizienz zu neustem Bilanzjahr"},null,null,null,null,null,null,null,null,null,null,null,null,null,null,null,{"$f":"IF($N$541=0,NoSpace,N549/$N$541)","v":2.4795376712328766E-2}]
[{"$f":"VLOOKUP(C556,Übersicht!$F$28:$J$127,5,FALSE)","v":{"$error":"#N/A"}},552,0,{"$f":"jahr_2050","v":2050},"Aktuelle und potenzielle Produktion aus Energiequellen in Bilanzgebiet","Strom",null,null,null,null,{"$f":"K555","v":"Nachfrageveränderung mit Effizienz zu neustem Bilanzjahr"},null,null,null,null,null,null,null,null,null,null,null,null,null,null,null,{"$f":"IF($N$541=0,NoSpace,N550/$N$541)","v":2.4795376712328766E-2}]
[{"$f":"VLOOKUP(C557,Übersicht!$F$28:$J$127,5,FALSE)","v":{"$error":"#N/A"}},553,0,{"$f":"jahr_bilanz","v":0},"Aktuelle und potenzielle Produktion aus Energiequellen in Bilanzgebiet","Strom",null,null,null,null,{"$f":"K500","v":"Autonomiegrad mit Potenzialen"},null,null,null,null,null,null,null,null,null,null,null,null,null,null,null,{"$f":"N537/N541","v":0}]
[{"$f":"VLOOKUP(C558,Übersicht!$F$28:$J$127,5,FALSE)","v":{"$error":"#N/A"}},554,0,{"$f":"jahr_varprog","v":2025},"Aktuelle und potenzielle Produktion aus Energiequellen in Bilanzgebiet","Strom",null,null,null,null,{"$f":"K557","v":"Autonomiegrad mit Potenzialen"},null,null,null,null,null,null,null,null,null,null,null,null,null,null,null,{"$f":"N538/N548","v":0}]
[{"$f":"VLOOKUP(C559,Übersicht!$F$28:$J$127,5,FALSE)","v":{"$error":"#N/A"}},555,0,{"$f":"jahr_2035","v":2035},"Aktuelle und potenzielle Produktion aus Energiequellen in Bilanzgebiet","Strom",null,null,null,null,{"$f":"K558","v":"Autonomiegrad mit Potenzialen"},null,null,null,null,null,null,null,null,null,null,null,null,null,null,null,{"$f":"N539/N549","v":0}]
[{"$f":"VLOOKUP(C560,Übersicht!$F$28:$J$127,5,FALSE)","v":{"$error":"#N/A"}},556,0,{"$f":"jahr_2050","v":2050},"Aktuelle und potenzielle Produktion aus Energiequellen in Bilanzgebiet",{"$f":"F559","v":"Strom"},null,null,null,null,{"$f":"K559","v":"Autonomiegrad mit Potenzialen"},null,null,null,null,null,null,null,null,null,null,null,null,null,null,null,{"$f":"N540/N550","v":0}]
[{"$f":"VLOOKUP(C561,Übersicht!$F$28:$J$127,5,FALSE)","v":{"$error":"#N/A"}},557,0,{"$f":"jahr_bilanz","v":0},"Aktuelle und potenzielle Produktion aus Energiequellen in Bilanzgebiet",{"$f":"F560","v":"Strom"},null,null,null,null,{"$f":"K504","v":"Anteil Import / Suffizienz"},null,null,null,null,null,null,null,null,null,null,null,null,null,null,null,{"$f":"N505/N541","v":1}]
[{"$f":"VLOOKUP(C562,Übersicht!$F$28:$J$127,5,FALSE)","v":{"$error":"#N/A"}},558,0,{"$f":"jahr_varprog","v":2025},"Aktuelle und potenzielle Produktion aus Energiequellen in Bilanzgebiet",{"$f":"F561","v":"Strom"},null,null,null,null,{"$f":"K561","v":"Anteil Import / Suffizienz"},null,null,null,null,null,null,null,null,null,null,null,null,null,null,null,{"$f":"N506/N548","v":1}]
[{"$f":"VLOOKUP(C563,Übersicht!$F$28:$J$127,5,FALSE)","v":{"$error":"#N/A"}},559,0,{"$f":"jahr_2035","v":2035},"Aktuelle und potenzielle Produktion aus Energiequellen in Bilanzgebiet",{"$f":"F562","v":"Strom"},null,null,null,null,{"$f":"K562","v":"Anteil Import / Suffizienz"},null,null,null,null,null,null,null,null,null,null,null,null,null,null,null,{"$f":"N507/N549","v":1}]
[{"$f":"VLOOKUP(C564,Übersicht!$F$28:$J$127,5,FALSE)","v":{"$error":"#N/A"}},560,0,{"$f":"jahr_2050","v":2050},"Aktuelle und potenzielle Produktion aus Energiequellen in Bilanzgebiet",{"$f":"F563","v":"Strom"},null,null,null,null,{"$f":"K563","v":"Anteil Import / Suffizienz"},null,null,null,null,null,null,null,null,null,null,null,null,null,null,null,{"$f":"N508/N550","v":1}]
[{"$f":"VLOOKUP(C565,Übersicht!$F$28:$J$127,5,FALSE)","v":{"$error":"#N/A"}},561,{"$f":"gmd_bilanz","v":0},{"$f":"jahr_bilanz","v":0},"Aktuelle und potenzielle Produktion aus Energiequellen in Bilanzgebiet",{"$f":"F582","v":"Mobilität"},null,null,null,null,{"$f":"K537","v":"lokal (bestehend + Potenzial)"},null,null,0]
[{"$f":"VLOOKUP(C566,Übersicht!$F$28:$J$127,5,FALSE)","v":{"$error":"#N/A"}},562,0,{"$f":"jahr_varprog","v":2025},"Aktuelle und potenzielle Produktion aus Energiequellen in Bilanzgebiet",{"$f":"F565","v":"Mobilität"},null,null,null,null,{"$f":"K565","v":"lokal (bestehend + Potenzial)"},null,null,0]
[{"$f":"VLOOKUP(C567,Übersicht!$F$28:$J$127,5,FALSE)","v":{"$error":"#N/A"}},563,0,{"$f":"jahr_2035","v":2035},"Aktuelle und potenzielle Produktion aus Energiequellen in Bilanzgebiet","Mobilität",null,null,null,null,{"$f":"K566","v":"lokal (bestehend + Potenzial)"},null,null,0]
[{"$f":"VLOOKUP(C568,Übersicht!$F$28:$J$127,5,FALSE)","v":{"$error":"#N/A"}},564,0,{"$f":"jahr_2050","v":2050},"Aktuelle und potenzielle Produktion aus Energiequellen in Bilanzgebiet","Mobilität",null,null,null,null,{"$f":"K567","v":"lokal (bestehend + Potenzial)"},null,null,0]
[{"$f":"VLOOKUP(C569,Übersicht!$F$28:$J$127,5,FALSE)","v":{"$error":"#N/A"}},565,0,{"$f":"jahr_bilanz","v":0},"Aktuelle und potenzielle Produktion aus Energiequellen in Bilanzgebiet","Mobilität",null,null,{"$f":"I508","v":"Import / Suffizienz"},null,{"$f":"I569","v":"Import / Suffizienz"},null,null,{"$f":"N573-N565","v":2.6117043523324184}]
[{"$f":"VLOOKUP(C570,Übersicht!$F$28:$J$127,5,FALSE)","v":{"$error":"#N/A"}},566,0,{"$f":"jahr_varprog","v":2025},"Aktuelle und potenzielle Produktion aus Energiequellen in Bilanzgebiet","Mobilität",null,null,{"$f":"I569","v":"Import / Suffizienz"},null,{"$f":"I570","v":"Import / Suffizienz"},null,null,{"$f":"N580-N566","v":3.3305487986679962E-2}]
[{"$f":"VLOOKUP(C571,Übersicht!$F$28:$J$127,5,FALSE)","v":{"$error":"#N/A"}},567,0,{"$f":"jahr_2035","v":2035},"Aktuelle und potenzielle Produktion aus Energiequellen in Bilanzgebiet","Mobilität",null,null,{"$f":"I570","v":"Import / Suffizienz"},null,{"$f":"I571","v":"Import / Suffizienz"},null,null,{"$f":"N581-N567","v":2.5634335345838477E-2}]
[{"$f":"VLOOKUP(C572,Übersicht!$F$28:$J$127,5,FALSE)","v":{"$error":"#N/A"}},568,0,{"$f":"jahr_2050","v":2050},"Aktuelle und potenzielle Produktion aus Energiequellen in Bilanzgebiet","Mobilität",null,null,{"$f":"I571","v":"Import / Suffizienz"},null,{"$f":"I572","v":"Import / Suffizienz"},null,null,{"$f":"N582-N568","v":2.0751604803774002E-2}]
[{"$f":"VLOOKUP(C573,Übersicht!$F$28:$J$127,5,FALSE)","v":{"$error":"#N/A"}},569,0,{"$f":"jahr_bilanz","v":0},"Aktuelle und potenzielle Produktion aus Energiequellen in Bilanzgebiet",{"$f":"F245","v":"Mobilität"},null,null,{"$f":"K573","v":"Nachfrage ohne Effizienz"},null,{"$f":"K542","v":"Nachfrage ohne Effizienz"},null,null,{"$f":"SUM(N38:N43)","v":2.6117043523324184}]
[{"$f":"VLOOKUP(C574,Übersicht!$F$28:$J$127,5,FALSE)","v":{"$error":"#N/A"}},570,0,{"$f":"jahr_varprog","v":2025},"Aktuelle und potenzielle Produktion aus Energiequellen in Bilanzgebiet",{"$f":"F573","v":"Mobilität"},null,null,{"$f":"K574","v":"Nachfrage ohne Effizienz"},null,{"$f":"K573","v":"Nachfrage ohne Effizienz"},null,null,{"$f":"$N$573*IF(EW_aktuell=0,1,AB20/EW_aktuell)","v":2.6117043523324184}]
[{"$f":"VLOOKUP(C575,Übersicht!$F$28:$J$127,5,FALSE)","v":{"$error":"#N/A"}},571,0,{"$f":"jahr_2035","v":2035},"Aktuelle und potenzielle Produktion aus Energiequellen in Bilanzgebiet","Mobilität",null,null,{"$f":"K575","v":"Nachfrage ohne Effizienz"},null,{"$f":"K574","v":"Nachfrage ohne Effizienz"},null,null,{"$f":"$N$573*IF(EW_aktuell=0,1,EW_2035/EW_aktuell)","v":2.6117043523324184}]
[{"$f":"VLOOKUP(C576,Übersicht!$F$28:$J$127,5,FALSE)","v":{"$error":"#N/A"}},572,0,{"$f":"jahr_2050","v":2050},"Aktuelle und potenzielle Produktion aus Energiequellen in Bilanzgebiet","Mobilität",null,null,{"$f":"K576","v":"Nachfrage ohne Effizienz"},null,{"$f":"K575","v":"Nachfrage ohne Effizienz"},null,null,{"$f":"$N$573*IF(EW_aktuell=0,1,EW_2035/EW_aktuell)","v":2.6117043523324184}]
[{"$f":"VLOOKUP(C577,Übersicht!$F$28:$J$127,5,FALSE)","v":{"$error":"#N/A"}},573,0,{"$f":"jahr_varprog","v":2025},"Aktuelle und potenzielle Produktion aus Energiequellen in Bilanzgebiet","Mobilität",null,null,{"$f":"I545","v":"Effizienz"},null,{"$f":"I577","v":"Effizienz"},null,null,{"$f":"N574-N580","v":2.5783988643457385},null,null,null,null,null,null,{"$f":"N577/AB20","v":2.5783988643457385}]
[{"$f":"VLOOKUP(C578,Übersicht!$F$28:$J$127,5,FALSE)","v":{"$error":"#N/A"}},574,0,{"$f":"jahr_2035","v":2035},{"$f":"E577","v":"Aktuelle und potenzielle Produktion aus Energiequellen in Bilanzgebiet"},"Mobilität",null,null,{"$f":"I577","v":"Effizienz"},null,{"$f":"I578","v":"Effizienz"},null,null,{"$f":"N575-N581","v":2.58607001698658},null,null,null,null,null,null,{"$f":"N578/AB21","v":2.58607001698658}]
[{"$f":"VLOOKUP(C579,Übersicht!$F$28:$J$127,5,FALSE)","v":{"$error":"#N/A"}},575,0,{"$f":"jahr_2050","v":2050},{"$f":"E578","v":"Aktuelle und potenzielle Produktion aus Energiequellen in Bilanzgebiet"},"Mobilität",null,null,{"$f":"I578","v":"Effizienz"},null,{"$f":"I579","v":"Effizienz"},null,null,{"$f":"N576-N582","v":2.5909527475286445},null,null,null,null,null,null,{"$f":"N579/AB22","v":2.5909527475286445}]
[{"$f":"VLOOKUP(C580,Übersicht!$F$28:$J$127,5,FALSE)","v":{"$error":"#N/A"}},576,0,{"$f":"jahr_varprog","v":2025},"Aktuelle und potenzielle Produktion aus Energiequellen in Bilanzgebiet","Mobilität",null,null,{"$f":"K580","v":"Nachfrage mit Effizienz"},null,{"$f":"K550","v":"Nachfrage mit Effizienz"},null,null,{"$f":"$N$573/Mob_EVerb_bilanz*Mob_EVerb_varProg","v":3.3305487986679962E-2}]
[{"$f":"VLOOKUP(C581,Übersicht!$F$28:$J$127,5,FALSE)","v":{"$error":"#N/A"}},577,0,{"$f":"jahr_2035","v":2035},"Aktuelle und potenzielle Produktion aus Energiequellen in Bilanzgebiet","Mobilität",null,null,{"$f":"K581","v":"Nachfrage mit Effizienz"},null,{"$f":"K580","v":"Nachfrage mit Effizienz"},null,null,{"$f":"$N$573/Mob_EVerb_bilanz*Mob_EVerb_2035","v":2.5634335345838477E-2}]
[{"$f":"VLOOKUP(C582,Übersicht!$F$28:$J$127,5,FALSE)","v":{"$error":"#N/A"}},578,0,{"$f":"jahr_2050","v":2050},"Aktuelle und potenzielle Produktion aus Energiequellen in Bilanzgebiet","Mobilität",null,null,{"$f":"K582","v":"Nachfrage mit Effizienz"},null,{"$f":"K581","v":"Nachfrage mit Effizienz"},null,null,{"$f":"$N$573/Mob_EVerb_bilanz*Mob_EVerb_2050","v":2.0751604803774002E-2}]
[{"$f":"VLOOKUP(C583,Übersicht!$F$28:$J$127,5,FALSE)","v":{"$error":"#N/A"}},579,0,{"$f":"jahr_varprog","v":2025},"Aktuelle und potenzielle Produktion aus Energiequellen in Bilanzgebiet",{"$f":"F572","v":"Mobilität"},null,null,null,null,{"$f":"K551","v":"Effizienzpotenzial gegenüber Nachfr. ohne Eff."},null,null,null,null,null,null,null,null,null,null,null,null,null,null,null,{"$f":"N577/N574","v":0.98724760405712231}]
[{"$f":"VLOOKUP(C584,Übersicht!$F$28:$J$127,5,FALSE)","v":{"$error":"#N/A"}},580,0,{"$f":"jahr_2035","v":2035},"Aktuelle und potenzielle Produktion aus Energiequellen in Bilanzgebiet","Mobilität",null,null,null,null,{"$f":"K583","v":"Effizienzpotenzial gegenüber Nachfr. ohne Eff."},null,null,null,null,null,null,null,null,null,null,null,null,null,null,null,{"$f":"N578/N575","v":0.99018482496958538}]
[{"$f":"VLOOKUP(C585,Übersicht!$F$28:$J$127,5,FALSE)","v":{"$error":"#N/A"}},581,0,{"$f":"jahr_2050","v":2050},"Aktuelle und potenzielle Produktion aus Energiequellen in Bilanzgebiet","Mobilität",null,null,null,null,{"$f":"K584","v":"Effizienzpotenzial gegenüber Nachfr. ohne Eff."},null,null,null,null,null,null,null,null,null,null,null,null,null,null,null,{"$f":"N579/N576","v":0.99205438211823582}]
[{"$f":"VLOOKUP(C586,Übersicht!$F$28:$J$127,5,FALSE)","v":{"$error":"#N/A"}},582,0,{"$f":"jahr_varprog","v":2025},"Aktuelle und potenzielle Produktion aus Energiequellen in Bilanzgebiet","Mobilität",null,null,null,null,{"$f":"K556","v":"Nachfrageveränderung mit Effizienz zu neustem Bilanzjahr"},null,null,null,null,null,null,null,null,null,null,null,null,null,null,null,{"$f":"N580/$N$573","v":1.2752395942877699E-2}]
[{"$f":"VLOOKUP(C587,Übersicht!$F$28:$J$127,5,FALSE)","v":{"$error":"#N/A"}},583,0,{"$f":"jahr_2035","v":2035},"Aktuelle und potenzielle Produktion aus Energiequellen in Bilanzgebiet","Mobilität",null,null,null,null,{"$f":"K586","v":"Nachfrageveränderung mit Effizienz zu neustem Bilanzjahr"},null,null,null,null,null,null,null,null,null,null,null,null,null,null,null,{"$f":"N581/$N$573","v":9.8151750304146732E-3}]
[{"$f":"VLOOKUP(C588,Übersicht!$F$28:$J$127,5,FALSE)","v":{"$error":"#N/A"}},584,0,{"$f":"jahr_2050","v":2050},"Aktuelle und potenzielle Produktion aus Energiequellen in Bilanzgebiet","Mobilität",null,null,null,null,{"$f":"K587","v":"Nachfrageveränderung mit Effizienz zu neustem Bilanzjahr"},null,null,null,null,null,null,null,null,null,null,null,null,null,null,null,{"$f":"N582/$N$573","v":7.9456178817642574E-3}]
[{"$f":"VLOOKUP(C589,Übersicht!$F$28:$J$127,5,FALSE)","v":{"$error":"#N/A"}},585,0,{"$f":"jahr_bilanz","v":0},"Aktuelle und potenzielle Produktion aus Energiequellen in Bilanzgebiet","Mobilität",null,null,null,null,{"$f":"K560","v":"Autonomiegrad mit Potenzialen"},null,null,null,null,null,null,null,null,null,null,null,null,null,null,null,{"$f":"N565/N573","v":0}]
[{"$f":"VLOOKUP(C590,Übersicht!$F$28:$J$127,5,FALSE)","v":{"$error":"#N/A"}},586,0,{"$f":"jahr_varprog","v":2025},"Aktuelle und potenzielle Produktion aus Energiequellen in Bilanzgebiet","Mobilität",null,null,null,null,{"$f":"K589","v":"Autonomiegrad mit Potenzialen"},null,null,null,null,null,null,null,null,null,null,null,null,null,null,null,{"$f":"N566/N580","v":0}]
[{"$f":"VLOOKUP(C591,Übersicht!$F$28:$J$127,5,FALSE)","v":{"$error":"#N/A"}},587,0,{"$f":"jahr_2035","v":2035},"Aktuelle und potenzielle Produktion aus Energiequellen in Bilanzgebiet","Mobilität",null,null,null,null,{"$f":"K590","v":"Autonomiegrad mit Potenzialen"},null,null,null,null,null,null,null,null,null,null,null,null,null,null,null,{"$f":"N567/N581","v":0}]
[{"$f":"VLOOKUP(C592,Übersicht!$F$28:$J$127,5,FALSE)","v":{"$error":"#N/A"}},588,0,{"$f":"jahr_2050","v":2050},"Aktuelle und potenzielle Produktion aus Energiequellen in Bilanzgebiet","Mobilität",null,null,null,null,{"$f":"K591","v":"Autonomiegrad mit Potenzialen"},null,null,null,null,null,null,null,null,null,null,null,null,null,null,null,{"$f":"N568/N582","v":0}]
[{"$f":"VLOOKUP(C593,Übersicht!$F$28:$J$127,5,FALSE)","v":{"$error":"#N/A"}},589,0,{"$f":"jahr_bilanz","v":0},"Aktuelle und potenzielle Produktion aus Energiequellen in Bilanzgebiet","Mobilität",null,null,null,null,{"$f":"K564","v":"Anteil Import / Suffizienz"},null,null,null,null,null,null,null,null,null,null,null,null,null,null,null,{"$f":"N569/N573","v":1}]
[{"$f":"VLOOKUP(C594,Übersicht!$F$28:$J$127,5,FALSE)","v":{"$error":"#N/A"}},590,0,{"$f":"jahr_varprog","v":2025},"Aktuelle und potenzielle Produktion aus Energiequellen in Bilanzgebiet","Mobilität",null,null,null,null,{"$f":"K593","v":"Anteil Import / Suffizienz"},null,null,null,null,null,null,null,null,null,null,null,null,null,null,null,{"$f":"N570/N580","v":1}]
[{"$f":"VLOOKUP(C595,Übersicht!$F$28:$J$127,5,FALSE)","v":{"$error":"#N/A"}},591,0,{"$f":"jahr_2035","v":2035},"Aktuelle und potenzielle Produktion aus Energiequellen in Bilanzgebiet","Mobilität",null,null,null,null,{"$f":"K594","v":"Anteil Import / Suffizienz"},null,null,null,null,null,null,null,null,null,null,null,null,null,null,null,{"$f":"N571/N581","v":1}]
[{"$f":"VLOOKUP(C596,Übersicht!$F$28:$J$127,5,FALSE)","v":{"$error":"#N/A"}},592,0,{"$f":"jahr_2050","v":2050},"Aktuelle und potenzielle Produktion aus Energiequellen in Bilanzgebiet","Mobilität",null,null,null,null,{"$f":"K595","v":"Anteil Import / Suffizienz"},null,null,null,null,null,null,null,null,null,null,null,null,null,null,null,{"$f":"N572/N582","v":1}]
[{"$f":"VLOOKUP(C597,Übersicht!$F$28:$J$127,5,FALSE)","v":{"$error":"#N/A"}},593,0,{"$f":"jahr_bilanz","v":0},"Aktuelle und potenzielle Produktion aus Energiequellen in Bilanzgebiet",{"$f":"F241","v":"Total"},null,null,{"$f":"I572","v":"Import / Suffizienz"},null,{"$f":"I597","v":"Import / Suffizienz"},null,null,{"$f":"N417+N505+N569","v":3.0150053433202988}]
[{"$f":"VLOOKUP(C598,Übersicht!$F$28:$J$127,5,FALSE)","v":{"$error":"#N/A"}},594,0,{"$f":"jahr_varprog","v":2025},{"$f":"E597","v":"Aktuelle und potenzielle Produktion aus Energiequellen in Bilanzgebiet"},{"$f":"F597","v":"Total"},null,null,{"$f":"I597","v":"Import / Suffizienz"},null,{"$f":"I598","v":"Import / Suffizienz"},null,null,{"$f":"N418+N506+N570","v":5.0300984596880385E-2}]
[{"$f":"VLOOKUP(C599,Übersicht!$F$28:$J$127,5,FALSE)","v":{"$error":"#N/A"}},595,0,{"$f":"jahr_2035","v":2035},{"$f":"E598","v":"Aktuelle und potenzielle Produktion aus Energiequellen in Bilanzgebiet"},"Total",null,null,{"$f":"I598","v":"Import / Suffizienz"},null,{"$f":"I599","v":"Import / Suffizienz"},null,null,{"$f":"N419+N507+N571","v":4.2664377618311489E-2}]
[{"$f":"VLOOKUP(C600,Übersicht!$F$28:$J$127,5,FALSE)","v":{"$error":"#N/A"}},596,0,{"$f":"jahr_2050","v":2050},"Aktuelle und potenzielle Produktion aus Energiequellen in Bilanzgebiet","Total",null,null,{"$f":"I599","v":"Import / Suffizienz"},null,{"$f":"I600","v":"Import / Suffizienz"},null,null,{"$f":"N420+N508+N572","v":4.0806200146962152E-2}]
[{"$f":"VLOOKUP(C601,Übersicht!$F$28:$J$127,5,FALSE)","v":{"$error":"#N/A"}},597,0,{"$f":"jahr_bilanz","v":0},"Aktuelle und potenzielle Produktion aus Energiequellen in Bilanzgebiet","Total",null,null,{"$f":"I530","v":"Kehrichtverbrennung"},null,"lokale erneuerbare Produktion",null,null,{"$f":"N422+N509","v":0},null,null,null,null,null,null,null,null,null,null,null,null,{"$f":"IFERROR(N601/SUM($N$601:$N$609),0)","v":0}]
[{"$f":"VLOOKUP(C602,Übersicht!$F$28:$J$127,5,FALSE)","v":{"$error":"#N/A"}},598,0,0,"Aktuelle und potenzielle Produktion aus Energiequellen in Bilanzgebiet","Total",null,null,"Biomasse",null,{"$f":"K601","v":"lokale erneuerbare Produktion"},null,null,{"$f":"N423+N424+N510","v":0},null,null,null,null,null,null,null,null,null,null,null,null,{"$f":"IFERROR(N602/SUM($N$601:$N$609),0)","v":0}]
[{"$f":"VLOOKUP(C603,Übersicht!$F$28:$J$127,5,FALSE)","v":{"$error":"#N/A"}},599,0,0,"Aktuelle und potenzielle Produktion aus Energiequellen in Bilanzgebiet","Total",null,null,{"$f":"I425","v":"Umweltwärmenutzung"},null,{"$f":"K602","v":"lokale erneuerbare Produktion"},null,null,{"$f":"N425","v":0},null,null,null,null,null,null,null,null,null,null,null,null,0]
[{"$f":"VLOOKUP(C604,Übersicht!$F$28:$J$127,5,FALSE)","v":{"$error":"#N/A"}},600,0,0,"Aktuelle und potenzielle Produktion aus Energiequellen in Bilanzgebiet","Total",null,null,{"$f":"I461","v":"Geothermie"},null,{"$f":"K603","v":"lokale erneuerbare Produktion"},null,null,{"$f":"N426+N518","v":0},null,null,null,null,null,null,null,null,null,null,null,null,0]
[{"$f":"VLOOKUP(C605,Übersicht!$F$28:$J$127,5,FALSE)","v":{"$error":"#N/A"}},601,0,0,"Aktuelle und potenzielle Produktion aus Energiequellen in Bilanzgebiet","Total",null,null,{"$f":"I473","v":"Abwärmenutzung"},null,{"$f":"K604","v":"lokale erneuerbare Produktion"},null,null,{"$f":"N427","v":0},null,null,null,null,null,null,{"$f":"N597+SUM(N601:N609)","v":3.0150053433202988},null,null,null,null,null,0]
[{"$f":"VLOOKUP(C606,Übersicht!$F$28:$J$127,5,FALSE)","v":{"$error":"#N/A"}},602,0,0,"Aktuelle und potenzielle Produktion aus Energiequellen in Bilanzgebiet","Total",null,null,{"$f":"I533","v":"Wasserkraft"},null,{"$f":"K605","v":"lokale erneuerbare Produktion"},null,null,{"$f":"N512","v":0},null,null,null,null,null,null,{"$f":"U605-N650","v":0.40330099098788041},null,null,null,null,null,0]
[{"$f":"VLOOKUP(C607,Übersicht!$F$28:$J$127,5,FALSE)","v":{"$error":"#N/A"}},603,0,0,"Aktuelle und potenzielle Produktion aus Energiequellen in Bilanzgebiet","Total",null,null,"Solarthermie (ohne sais. Speicher) + PV",null,{"$f":"K608","v":"lokale erneuerbare Produktion"},null,null,{"$f":"N513+N428","v":0},null,null,null,null,null,null,null,null,null,null,null,null,0]
[{"$f":"VLOOKUP(C608,Übersicht!$F$28:$J$127,5,FALSE)","v":{"$error":"#N/A"}},604,0,0,"Aktuelle und potenzielle Produktion aus Energiequellen in Bilanzgebiet","Total",null,null,{"$f":"I535","v":"Windenergie"},null,{"$f":"K606","v":"lokale erneuerbare Produktion"},null,null,{"$f":"N514","v":0},null,null,null,null,null,null,null,null,null,null,null,null,0]
[{"$f":"VLOOKUP(C609,Übersicht!$F$28:$J$127,5,FALSE)","v":{"$error":"#N/A"}},605,0,0,"Aktuelle und potenzielle Produktion aus Energiequellen in Bilanzgebiet","Total",null,null,"Sonstige",null,{"$f":"K607","v":"lokale erneuerbare Produktion"},null,null,{"$f":"N515+N429","v":0},null,null,null,null,null,null,null,null,null,null,null,null,{"$f":"IFERROR(N609/SUM($N$601:$N$609),0)","v":0}]
[{"$f":"VLOOKUP(C610,Übersicht!$F$28:$J$127,5,FALSE)","v":{"$error":"#N/A"}},606,0,{"$f":"jahr_varprog","v":2025},{"$f":"E609","v":"Aktuelle und potenzielle Produktion aus Energiequellen in Bilanzgebiet"},{"$f":"F609","v":"Total"},null,null,{"$f":"I601","v":"Kehrichtverbrennung"},null,{"$f":"K608","v":"lokale erneuerbare Produktion"},null,null,{"$f":"N516+N431","v":0},null,null,null,null,null,null,null,null,null,null,null,null,{"$f":"IFERROR(N610/SUM($N$610:$N$618),0)","v":0}]
[{"$f":"VLOOKUP(C611,Übersicht!$F$28:$J$127,5,FALSE)","v":{"$error":"#N/A"}},607,0,2025,"Aktuelle und potenzielle Produktion aus Energiequellen in Bilanzgebiet","Total",null,null,{"$f":"I602","v":"Biomasse"},null,{"$f":"K609","v":"lokale erneuerbare Produktion"},null,null,{"$f":"N517+N432+N433","v":0},null,null,null,null,null,null,null,null,null,null,null,null,{"$f":"IFERROR(N611/SUM($N$610:$N$618),0)","v":0}]
[{"$f":"VLOOKUP(C612,Übersicht!$F$28:$J$127,5,FALSE)","v":{"$error":"#N/A"}},608,0,2025,"Aktuelle und potenzielle Produktion aus Energiequellen in Bilanzgebiet","Total",null,null,{"$f":"I604","v":"Geothermie"},null,{"$f":"K611","v":"lokale erneuerbare Produktion"},null,null,{"$f":"N518+N434","v":0},null,null,null,null,null,null,null,null,null,null,null,null,0]
[{"$f":"VLOOKUP(C613,Übersicht!$F$28:$J$127,5,FALSE)","v":{"$error":"#N/A"}},609,0,2025,"Aktuelle und potenzielle Produktion aus Energiequellen in Bilanzgebiet","Total",null,null,{"$f":"I463","v":"Oberflächennahe Geothermie und Grundwasser"},null,{"$f":"K612","v":"lokale erneuerbare Produktion"},null,null,{"$f":"N435","v":0},null,null,null,null,null,null,null,null,null,null,null,null,0]
[{"$f":"VLOOKUP(C614,Übersicht!$F$28:$J$127,5,FALSE)","v":{"$error":"#N/A"}},610,0,2025,"Aktuelle und potenzielle Produktion aus Energiequellen in Bilanzgebiet","Total",null,null,{"$f":"I466","v":"Oberflächenwassernutzung"},null,"lokale erneuerbare Produktion",null,null,{"$f":"N436","v":0},null,null,null,null,null,null,null,null,null,null,null,null,0]
[{"$f":"VLOOKUP(C615,Übersicht!$F$28:$J$127,5,FALSE)","v":{"$error":"#N/A"}},611,0,2025,"Aktuelle und potenzielle Produktion aus Energiequellen in Bilanzgebiet","Total",null,null,{"$f":"I469","v":"Abwasserwärmenutzung"},null,"lokale erneuerbare Produktion",null,null,{"$f":"N437","v":0},null,null,null,null,null,null,null,null,null,null,null,null,0]
[{"$f":"VLOOKUP(C616,Übersicht!$F$28:$J$127,5,FALSE)","v":{"$error":"#N/A"}},612,0,2025,"Aktuelle und potenzielle Produktion aus Energiequellen in Bilanzgebiet","Total",null,null,{"$f":"I605","v":"Abwärmenutzung"},null,"lokale erneuerbare Produktion",null,null,{"$f":"N438","v":0},null,null,null,null,null,null,null,null,null,null,null,null,0]
[{"$f":"VLOOKUP(C617,Übersicht!$F$28:$J$127,5,FALSE)","v":{"$error":"#N/A"}},613,0,2025,"Aktuelle und potenzielle Produktion aus Energiequellen in Bilanzgebiet","Total",null,null,{"$f":"I606","v":"Wasserkraft"},null,"lokale erneuerbare Produktion",null,null,{"$f":"N519","v":0},null,null,null,null,null,null,null,null,null,null,null,null,0]
[{"$f":"VLOOKUP(C618,Übersicht!$F$28:$J$127,5,FALSE)","v":{"$error":"#N/A"}},614,0,2025,"Aktuelle und potenzielle Produktion aus Energiequellen in Bilanzgebiet","Total",null,null,{"$f":"I607","v":"Solarthermie (ohne sais. Speicher) + PV"},null,"lokale erneuerbare Produktion",null,null,{"$f":"N520+N439","v":0},null,null,null,null,null,null,null,null,null,null,null,null,0]
[{"$f":"VLOOKUP(C619,Übersicht!$F$28:$J$127,5,FALSE)","v":{"$error":"#N/A"}},615,0,2025,"Aktuelle und potenzielle Produktion aus Energiequellen in Bilanzgebiet","Total",null,null,{"$f":"I475","v":"Solarthermie bei saisonaler Speicherung im Erdreich"},null,"lokale erneuerbare Produktion",null,null,{"$f":"N440","v":0},null,null,null,null,null,null,null,null,null,null,null,null,{"$f":"IFERROR(N619/SUM($N$619:$N$627),0)","v":0}]
[{"$f":"VLOOKUP(C620,Übersicht!$F$28:$J$127,5,FALSE)","v":{"$error":"#N/A"}},616,0,2025,"Aktuelle und potenzielle Produktion aus Energiequellen in Bilanzgebiet","Total",null,null,{"$f":"I608","v":"Windenergie"},null,"lokale erneuerbare Produktion",null,null,{"$f":"N521","v":0},null,null,null,null,null,null,null,null,null,null,null,null,{"$f":"IFERROR(N620/SUM($N$619:$N$627),0)","v":0}]
[{"$f":"VLOOKUP(C621,Übersicht!$F$28:$J$127,5,FALSE)","v":{"$error":"#N/A"}},617,0,2025,"Aktuelle und potenzielle Produktion aus Energiequellen in Bilanzgebiet","Total",null,null,"Sonstige",null,"lokale erneuerbare Produktion",null,null,{"$f":"N522+N441","v":0},null,null,null,null,null,null,null,null,null,null,null,null,0]
[{"$f":"VLOOKUP(C622,Übersicht!$F$28:$J$127,5,FALSE)","v":{"$error":"#N/A"}},618,0,{"$f":"jahr_2035","v":2035},"Aktuelle und potenzielle Produktion aus Energiequellen in Bilanzgebiet","Total",null,null,"Kehrichtverbrennung",null,"lokale erneuerbare Produktion",null,null,{"$f":"N523+N443","v":0},null,null,null,null,null,null,null,null,null,null,null,null,0]
[{"$f":"VLOOKUP(C623,Übersicht!$F$28:$J$127,5,FALSE)","v":{"$error":"#N/A"}},619,0,2035,"Aktuelle und potenzielle Produktion aus Energiequellen in Bilanzgebiet","Total",null,null,"Biomasse",null,"lokale erneuerbare Produktion",null,null,{"$f":"N524+N444+N445","v":0},null,null,null,null,null,null,null,null,null,null,null,null,0]
[{"$f":"VLOOKUP(C624,Übersicht!$F$28:$J$127,5,FALSE)","v":{"$error":"#N/A"}},620,0,2035,"Aktuelle und potenzielle Produktion aus Energiequellen in Bilanzgebiet","Total",null,null,"Geothermie",null,"lokale erneuerbare Produktion",null,null,{"$f":"N525+N446","v":0},null,null,null,null,null,null,null,null,null,null,null,null,0]
[{"$f":"VLOOKUP(C625,Übersicht!$F$28:$J$127,5,FALSE)","v":{"$error":"#N/A"}},621,0,2035,"Aktuelle und potenzielle Produktion aus Energiequellen in Bilanzgebiet","Total",null,null,"Oberflächennahe Geothermie und Grundwasser",null,"lokale erneuerbare Produktion",null,null,{"$f":"N447","v":0},null,null,null,null,null,null,null,null,null,null,null,null,0]
[{"$f":"VLOOKUP(C626,Übersicht!$F$28:$J$127,5,FALSE)","v":{"$error":"#N/A"}},622,0,2035,"Aktuelle und potenzielle Produktion aus Energiequellen in Bilanzgebiet","Total",null,null,"Oberflächenwassernutzung",null,"lokale erneuerbare Produktion",null,null,{"$f":"N448","v":0},null,null,null,null,null,null,null,null,null,null,null,null,0]
[{"$f":"VLOOKUP(C627,Übersicht!$F$28:$J$127,5,FALSE)","v":{"$error":"#N/A"}},623,0,2035,"Aktuelle und potenzielle Produktion aus Energiequellen in Bilanzgebiet","Total",null,null,"Abwasserwärmenutzung",null,{"$f":"K626","v":"lokale erneuerbare Produktion"},null,null,{"$f":"N449","v":0},null,null,null,null,null,null,null,null,null,null,null,null,0]
[{"$f":"VLOOKUP(C628,Übersicht!$F$28:$J$127,5,FALSE)","v":{"$error":"#N/A"}},624,0,2035,"Aktuelle und potenzielle Produktion aus Energiequellen in Bilanzgebiet","Total",null,null,"Abwärmenutzung",null,"lokale erneuerbare Produktion",null,null,{"$f":"N450","v":0},null,null,null,null,null,null,null,null,null,null,null,null,{"$f":"IFERROR(N628/SUM($N$628:$N$636),0)","v":0}]
[{"$f":"VLOOKUP(C629,Übersicht!$F$28:$J$127,5,FALSE)","v":{"$error":"#N/A"}},625,0,2035,"Aktuelle und potenzielle Produktion aus Energiequellen in Bilanzgebiet","Total",null,null,"Wasserkraft",null,"lokale erneuerbare Produktion",null,null,{"$f":"N526","v":0},null,null,null,null,null,null,null,null,null,null,null,null,{"$f":"IFERROR(N629/SUM($N$628:$N$636),0)","v":0}]
[{"$f":"VLOOKUP(C630,Übersicht!$F$28:$J$127,5,FALSE)","v":{"$error":"#N/A"}},626,0,2035,"Aktuelle und potenzielle Produktion aus Energiequellen in Bilanzgebiet","Total",null,null,"Solarthermie (ohne sais. Speicher) + PV",null,"lokale erneuerbare Produktion",null,null,{"$f":"N527+N451","v":0},null,null,null,null,null,null,null,null,null,null,null,null,0]
[{"$f":"VLOOKUP(C631,Übersicht!$F$28:$J$127,5,FALSE)","v":{"$error":"#N/A"}},627,0,2035,"Aktuelle und potenzielle Produktion aus Energiequellen in Bilanzgebiet","Total",null,null,"Solarthermie bei saisonaler Speicherung im Erdreich",null,"lokale erneuerbare Produktion",null,null,{"$f":"N452","v":0},null,null,null,null,null,null,null,null,null,null,null,null,0]
[{"$f":"VLOOKUP(C632,Übersicht!$F$28:$J$127,5,FALSE)","v":{"$error":"#N/A"}},628,0,2035,"Aktuelle und potenzielle Produktion aus Energiequellen in Bilanzgebiet","Total",null,null,"Windenergie",null,"lokale erneuerbare Produktion",null,null,{"$f":"N528","v":0},null,null,null,null,null,null,null,null,null,null,null,null,0]
[{"$f":"VLOOKUP(C633,Übersicht!$F$28:$J$127,5,FALSE)","v":{"$error":"#N/A"}},629,0,2035,"Aktuelle und potenzielle Produktion aus Energiequellen in Bilanzgebiet","Total",null,null,"Sonstige",null,"lokale erneuerbare Produktion",null,null,{"$f":"N529+N453","v":0},null,null,null,null,null,null,null,null,null,null,null,null,0]
[{"$f":"VLOOKUP(C634,Übersicht!$F$28:$J$127,5,FALSE)","v":{"$error":"#N/A"}},630,0,{"$f":"jahr_2050","v":2050},"Aktuelle und potenzielle Produktion aus Energiequellen in Bilanzgebiet","Total",null,null,"Kehrichtverbrennung",null,"lokale erneuerbare Produktion",null,null,{"$f":"N530+N455","v":0},null,null,null,null,null,null,null,null,null,null,null,null,0]
[{"$f":"VLOOKUP(C635,Übersicht!$F$28:$J$127,5,FALSE)","v":{"$error":"#N/A"}},631,0,2050,"Aktuelle und potenzielle Produktion aus Energiequellen in Bilanzgebiet","Total",null,null,"Biomasse",null,"lokale erneuerbare Produktion",null,null,{"$f":"N531+N456+N460","v":0},null,null,null,null,null,null,null,null,null,null,null,null,0]
[{"$f":"VLOOKUP(C636,Übersicht!$F$28:$J$127,5,FALSE)","v":{"$error":"#N/A"}},632,0,2050,"Aktuelle und potenzielle Produktion aus Energiequellen in Bilanzgebiet","Total",null,null,"Geothermie",null,"lokale erneuerbare Produktion",null,null,{"$f":"N532+N461","v":0},null,null,null,null,null,null,null,null,null,null,null,null,0]
[{"$f":"VLOOKUP(C637,Übersicht!$F$28:$J$127,5,FALSE)","v":{"$error":"#N/A"}},633,0,2050,"Aktuelle und potenzielle Produktion aus Energiequellen in Bilanzgebiet","Total",null,null,"Oberflächennahe Geothermie und Grundwasser",null,"lokale erneuerbare Produktion",null,null,{"$f":"N463","v":0},null,null,null,null,null,null,null,null,null,null,null,null,{"$f":"IFERROR(N637/SUM($N$637:$N$645),0)","v":0}]
[{"$f":"VLOOKUP(C638,Übersicht!$F$28:$J$127,5,FALSE)","v":{"$error":"#N/A"}},634,0,2050,"Aktuelle und potenzielle Produktion aus Energiequellen in Bilanzgebiet","Total",null,null,"Oberflächenwassernutzung",null,"lokale erneuerbare Produktion",null,null,{"$f":"N466","v":0},null,null,null,null,null,null,null,null,null,null,null,null,{"$f":"IFERROR(N638/SUM($N$637:$N$645),0)","v":0}]
[{"$f":"VLOOKUP(C639,Übersicht!$F$28:$J$127,5,FALSE)","v":{"$error":"#N/A"}},635,0,2050,"Aktuelle und potenzielle Produktion aus Energiequellen in Bilanzgebiet","Total",null,null,"Abwasserwärmenutzung",null,{"$f":"K638","v":"lokale erneuerbare Produktion"},null,null,{"$f":"N469","v":0},null,null,null,null,null,null,null,null,null,null,null,null,0]
[{"$f":"VLOOKUP(C640,Übersicht!$F$28:$J$127,5,FALSE)","v":{"$error":"#N/A"}},636,0,2050,"Aktuelle und potenzielle Produktion aus Energiequellen in Bilanzgebiet","Total",null,null,"Abwärmenutzung",null,"lokale erneuerbare Produktion",null,null,{"$f":"N473","v":0},null,null,null,null,null,null,null,null,null,null,null,null,0]
[{"$f":"VLOOKUP(C641,Übersicht!$F$28:$J$127,5,FALSE)","v":{"$error":"#N/A"}},637,0,2050,"Aktuelle und potenzielle Produktion aus Energiequellen in Bilanzgebiet","Total",null,null,"Wasserkraft",null,"lokale erneuerbare Produktion",null,null,{"$f":"N533","v":0},null,null,null,null,null,null,null,null,null,null,null,null,0]
[{"$f":"VLOOKUP(C642,Übersicht!$F$28:$J$127,5,FALSE)","v":{"$error":"#N/A"}},638,0,2050,"Aktuelle und potenzielle Produktion aus Energiequellen in Bilanzgebiet","Total",null,null,"Solarthermie (ohne sais. Speicher) + PV",null,"lokale erneuerbare Produktion",null,null,{"$f":"N534+N474","v":0},null,null,null,null,null,null,null,null,null,null,null,null,0]
[{"$f":"VLOOKUP(C643,Übersicht!$F$28:$J$127,5,FALSE)","v":{"$error":"#N/A"}},639,0,2050,"Aktuelle und potenzielle Produktion aus Energiequellen in Bilanzgebiet","Total",null,null,"Solarthermie bei saisonaler Speicherung im Erdreich",null,"lokale erneuerbare Produktion",null,null,{"$f":"N475","v":0},null,null,null,null,null,null,null,null,null,null,null,null,0]
[{"$f":"VLOOKUP(C644,Übersicht!$F$28:$J$127,5,FALSE)","v":{"$error":"#N/A"}},640,0,2050,"Aktuelle und potenzielle Produktion aus Energiequellen in Bilanzgebiet","Total",null,null,"Windenergie",null,"lokale erneuerbare Produktion",null,null,{"$f":"N535","v":0},null,null,null,null,null,null,null,null,null,null,null,null,0]
[{"$f":"VLOOKUP(C645,Übersicht!$F$28:$J$127,5,FALSE)","v":{"$error":"#N/A"}},641,0,2050,"Aktuelle und potenzielle Produktion aus Energiequellen in Bilanzgebiet","Total",null,null,"Sonstige",null,"lokale erneuerbare Produktion",null,null,{"$f":"N536+N476","v":0},null,null,null,null,null,null,null,null,null,null,null,null,0]
[{"$f":"VLOOKUP(C646,Übersicht!$F$28:$J$127,5,FALSE)","v":{"$error":"#N/A"}},642,0,{"$f":"jahr_bilanz","v":0},{"$f":"E645","v":"Aktuelle und potenzielle Produktion aus Energiequellen in Bilanzgebiet"},{"$f":"F624","v":"Total"},null,null,null,null,{"$f":"K568","v":"lokal (bestehend + Potenzial)"},null,null,{"$f":"N565+N537+N477","v":0}]
[{"$f":"VLOOKUP(C647,Übersicht!$F$28:$J$127,5,FALSE)","v":{"$error":"#N/A"}},643,0,{"$f":"jahr_varprog","v":2025},{"$f":"E646","v":"Aktuelle und potenzielle Produktion aus Energiequellen in Bilanzgebiet"},"Total",null,null,null,null,{"$f":"K646","v":"lokal (bestehend + Potenzial)"},null,null,{"$f":"N566+N538+N478","v":0}]
[{"$f":"VLOOKUP(C648,Übersicht!$F$28:$J$127,5,FALSE)","v":{"$error":"#N/A"}},644,0,{"$f":"jahr_2035","v":2035},"Aktuelle und potenzielle Produktion aus Energiequellen in Bilanzgebiet","Total",null,null,null,null,{"$f":"K647","v":"lokal (bestehend + Potenzial)"},null,null,{"$f":"N567+N539+N479","v":0}]
[{"$f":"VLOOKUP(C649,Übersicht!$F$28:$J$127,5,FALSE)","v":{"$error":"#N/A"}},645,0,{"$f":"jahr_2050","v":2050},"Aktuelle und potenzielle Produktion aus Energiequellen in Bilanzgebiet","Total",null,null,null,null,{"$f":"K648","v":"lokal (bestehend + Potenzial)"},null,null,{"$f":"N568+N540+N480","v":0}]
[{"$f":"VLOOKUP(C650,Übersicht!$F$28:$J$127,5,FALSE)","v":{"$error":"#N/A"}},646,0,{"$f":"jahr_bilanz","v":0},{"$f":"E645","v":"Aktuelle und potenzielle Produktion aus Energiequellen in Bilanzgebiet"},{"$f":"F645","v":"Total"},{"$f":"G549","v":"Total"},null,{"$f":"K650","v":"Nachfrage ohne Effizienz"},null,"Nachfrage ohne Effizienz",{"$f":"L528","v":"ES 2050"},{"$f":"M549","v":"Bilanzgebiet"},{"$f":"N573+N541+N481-(SUM(N174:N175)-SUM(N176:N177))-N43","v":2.6117043523324184},null,null,null,null,null,null,{"$f":"N650/EW_aktuell","v":2.6117043523324184}]
[{"$f":"VLOOKUP(C651,Übersicht!$F$28:$J$127,5,FALSE)","v":{"$error":"#N/A"}},647,0,{"$f":"jahr_varprog","v":2025},{"$f":"E650","v":"Aktuelle und potenzielle Produktion aus Energiequellen in Bilanzgebiet"},"Total","Total",null,{"$f":"K651","v":"Nachfrage ohne Effizienz"},null,{"$f":"K650","v":"Nachfrage ohne Effizienz"},"ES 2050","Bilanzgebiet",{"$f":"N574+N482+(N541-N40-N43-N18)*IF(EW_aktuell=0,1,EW_2035/EW_aktuell)","v":2.6117043523324184},null,null,null,null,null,null,{"$f":"N651/AB20","v":2.6117043523324184}]
[{"$f":"VLOOKUP(C652,Übersicht!$F$28:$J$127,5,FALSE)","v":{"$error":"#N/A"}},648,0,{"$f":"jahr_2035","v":2035},"Aktuelle und potenzielle Produktion aus Energiequellen in Bilanzgebiet","Total","Total",null,{"$f":"K652","v":"Nachfrage ohne Effizienz"},null,"Nachfrage ohne Effizienz","ES 2050","Bilanzgebiet",{"$f":"N575+N483+(N541-N40-N43-N18)*IF(EW_aktuell=0,1,EW_2035/EW_aktuell)","v":2.6117043523324184},null,null,null,null,null,null,{"$f":"N652/EW_2035","v":2.6117043523324184}]
[{"$f":"VLOOKUP(C653,Übersicht!$F$28:$J$127,5,FALSE)","v":{"$error":"#N/A"}},649,0,{"$f":"jahr_2050","v":2050},{"$f":"E652","v":"Aktuelle und potenzielle Produktion aus Energiequellen in Bilanzgebiet"},{"$f":"F652","v":"Total"},null,null,{"$f":"K653","v":"Nachfrage ohne Effizienz"},null,{"$f":"K652","v":"Nachfrage ohne Effizienz"},null,null,{"$f":"N576+N484+(N541-N40-N43-N18)*IF(EW_aktuell=0,1,EW_2035/EW_aktuell)","v":2.6117043523324184}]
[{"$f":"VLOOKUP(C654,Übersicht!$F$28:$J$127,5,FALSE)","v":{"$error":"#N/A"}},650,0,{"$f":"jahr_varprog","v":2025},"Aktuelle und potenzielle Produktion aus Energiequellen in Bilanzgebiet","Total",null,null,"Effizienz",null,{"$f":"I654","v":"Effizienz"},{"$f":"L652","v":"ES 2050"},null,{"$f":"N577+N545+N485","v":2.5783988643457385},null,null,null,null,null,null,{"$f":"N654/AB20","v":2.5783988643457385}]
[{"$f":"VLOOKUP(C655,Übersicht!$F$28:$J$127,5,FALSE)","v":{"$error":"#N/A"}},651,0,{"$f":"jahr_2035","v":2035},"Aktuelle und potenzielle Produktion aus Energiequellen in Bilanzgebiet","Total",null,null,{"$f":"I654","v":"Effizienz"},null,{"$f":"I655","v":"Effizienz"},{"$f":"L654","v":"ES 2050"},null,{"$f":"N578+N546+N486","v":2.58607001698658},null,null,null,null,null,null,{"$f":"N655/AB21","v":2.58607001698658}]
[{"$f":"VLOOKUP(C656,Übersicht!$F$28:$J$127,5,FALSE)","v":{"$error":"#N/A"}},652,0,{"$f":"jahr_2050","v":2050},"Aktuelle und potenzielle Produktion aus Energiequellen in Bilanzgebiet","Total",null,null,{"$f":"I655","v":"Effizienz"},null,{"$f":"I656","v":"Effizienz"},{"$f":"L655","v":"ES 2050"},null,{"$f":"N579+N547+N487","v":2.5909527475286445},null,null,null,null,null,null,{"$f":"N656/AB22","v":2.5909527475286445}]
[{"$f":"VLOOKUP(C657,Übersicht!$F$28:$J$127,5,FALSE)","v":{"$error":"#N/A"}},653,0,{"$f":"jahr_varprog","v":2025},"Aktuelle und potenzielle Produktion aus Energiequellen in Bilanzgebiet","Total",{"$f":"G652","v":"Total"},null,{"$f":"K657","v":"Nachfrage mit Effizienz"},null,"Nachfrage mit Effizienz",{"$f":"L656","v":"ES 2050"},{"$f":"M652","v":"Bilanzgebiet"},{"$f":"N651-N654","v":3.3305487986679871E-2},null,null,null,null,null,null,{"$f":"N657/AB20","v":3.3305487986679871E-2}]
[{"$f":"VLOOKUP(C658,Übersicht!$F$28:$J$127,5,FALSE)","v":{"$error":"#N/A"}},654,0,{"$f":"jahr_2035","v":2035},"Aktuelle und potenzielle Produktion aus Energiequellen in Bilanzgebiet","Total",{"$f":"G657","v":"Total"},null,{"$f":"K658","v":"Nachfrage mit Effizienz"},null,{"$f":"K657","v":"Nachfrage mit Effizienz"},{"$f":"L657","v":"ES 2050"},{"$f":"M657","v":"Bilanzgebiet"},{"$f":"N652-N655","v":2.5634335345838366E-2},null,null,null,null,null,null,{"$f":"N658/EW_2035","v":2.5634335345838366E-2}]
[{"$f":"VLOOKUP(C659,Übersicht!$F$28:$J$127,5,FALSE)","v":{"$error":"#N/A"}},655,0,{"$f":"jahr_2050","v":2050},"Aktuelle und potenzielle Produktion aus Energiequellen in Bilanzgebiet","Total",null,null,{"$f":"K659","v":"Nachfrage mit Effizienz"},null,{"$f":"K658","v":"Nachfrage mit Effizienz"},null,null,{"$f":"N653-N656","v":2.0751604803773915E-2}]
[{"$f":"VLOOKUP(C660,Übersicht!$F$28:$J$127,5,FALSE)","v":{"$error":"#N/A"}},656,0,{"$f":"jahr_varprog","v":2025},"Aktuelle und potenzielle Produktion aus Energiequellen in Bilanzgebiet","Total",null,null,null,null,"Effizienzpotenzial gegenüber Nachfr. ohne Eff.",null,null,null,null,null,null,null,null,null,null,null,null,null,null,null,{"$f":"IF(N651=0,NoSpace,N654/N651)","v":0.98724760405712231}]
[{"$f":"VLOOKUP(C661,Übersicht!$F$28:$J$127,5,FALSE)","v":{"$error":"#N/A"}},657,0,{"$f":"jahr_2035","v":2035},"Aktuelle und potenzielle Produktion aus Energiequellen in Bilanzgebiet","Total",null,null,null,null,{"$f":"K660","v":"Effizienzpotenzial gegenüber Nachfr. ohne Eff."},null,null,null,null,null,null,null,null,null,null,null,null,null,null,null,{"$f":"IF(N652=0,NoSpace,N655/N652)","v":0.99018482496958538}]
[{"$f":"VLOOKUP(C662,Übersicht!$F$28:$J$127,5,FALSE)","v":{"$error":"#N/A"}},658,0,{"$f":"jahr_2050","v":2050},"Aktuelle und potenzielle Produktion aus Energiequellen in Bilanzgebiet","Total",null,null,null,null,{"$f":"K661","v":"Effizienzpotenzial gegenüber Nachfr. ohne Eff."},null,null,null,null,null,null,null,null,null,null,null,null,null,null,null,{"$f":"IF(N653=0,NoSpace,N656/N653)","v":0.99205438211823582}]
[{"$f":"VLOOKUP(C663,Übersicht!$F$28:$J$127,5,FALSE)","v":{"$error":"#N/A"}},659,0,{"$f":"jahr_varprog","v":2025},"Aktuelle und potenzielle Produktion aus Energiequellen in Bilanzgebiet","Total",null,null,null,null,"Nachfrageveränderung mit Effizienz zu neustem Bilanzjahr",null,null,null,null,null,null,null,null,null,null,null,null,null,null,null,{"$f":"IF($N$650=0,NoSpace,(N657/$N$650))","v":1.2752395942877665E-2}]
[{"$f":"VLOOKUP(C664,Übersicht!$F$28:$J$127,5,FALSE)","v":{"$error":"#N/A"}},660,0,{"$f":"jahr_2035","v":2035},"Aktuelle und potenzielle Produktion aus Energiequellen in Bilanzgebiet","Total",null,null,null,null,{"$f":"K663","v":"Nachfrageveränderung mit Effizienz zu neustem Bilanzjahr"},null,null,null,null,null,null,null,null,null,null,null,null,null,null,null,{"$f":"IF($N$650=0,NoSpace,(N658/$N$650))","v":9.8151750304146298E-3}]
[{"$f":"VLOOKUP(C665,Übersicht!$F$28:$J$127,5,FALSE)","v":{"$error":"#N/A"}},661,0,{"$f":"jahr_2050","v":2050},"Aktuelle und potenzielle Produktion aus Energiequellen in Bilanzgebiet","Total",null,null,null,null,{"$f":"K664","v":"Nachfrageveränderung mit Effizienz zu neustem Bilanzjahr"},null,null,null,null,null,null,null,null,null,null,null,null,null,null,null,{"$f":"IF($N$650=0,NoSpace,(N659/$N$650))","v":7.9456178817642244E-3}]
[{"$f":"VLOOKUP(C666,Übersicht!$F$28:$J$127,5,FALSE)","v":{"$error":"#N/A"}},662,0,{"$f":"jahr_bilanz","v":0},"Aktuelle und potenzielle Produktion aus Energiequellen in Bilanzgebiet","Total",null,null,null,null,"Autonomiegrad mit Potenzialen",null,null,null,null,null,null,null,null,null,null,null,null,null,null,null,{"$f":"N646/N650","v":0}]
[{"$f":"VLOOKUP(C667,Übersicht!$F$28:$J$127,5,FALSE)","v":{"$error":"#N/A"}},663,0,{"$f":"jahr_varprog","v":2025},"Aktuelle und potenzielle Produktion aus Energiequellen in Bilanzgebiet","Total",null,null,null,null,{"$f":"K666","v":"Autonomiegrad mit Potenzialen"},null,null,null,null,null,null,null,null,null,null,null,null,null,null,null,{"$f":"N647/N651","v":0}]
[{"$f":"VLOOKUP(C668,Übersicht!$F$28:$J$127,5,FALSE)","v":{"$error":"#N/A"}},664,0,{"$f":"jahr_2035","v":2035},"Aktuelle und potenzielle Produktion aus Energiequellen in Bilanzgebiet","Total",null,null,null,null,{"$f":"K667","v":"Autonomiegrad mit Potenzialen"},null,null,null,null,null,null,null,null,null,null,null,null,null,null,null,{"$f":"N648/N652","v":0}]
[{"$f":"VLOOKUP(C669,Übersicht!$F$28:$J$127,5,FALSE)","v":{"$error":"#N/A"}},665,0,{"$f":"jahr_2050","v":2050},"Aktuelle und potenzielle Produktion aus Energiequellen in Bilanzgebiet","Total",null,null,null,null,{"$f":"K668","v":"Autonomiegrad mit Potenzialen"},null,null,null,null,null,null,null,null,null,null,null,null,null,null,null,{"$f":"N649/N653","v":0}]
[{"$f":"VLOOKUP(C670,Übersicht!$F$28:$J$127,5,FALSE)","v":{"$error":"#N/A"}},666,0,{"$f":"jahr_bilanz","v":0},"Aktuelle und potenzielle Produktion aus Energiequellen in Bilanzgebiet","Total",null,null,null,null,"Anteil Import / Suffizienz",null,null,null,null,null,null,null,null,null,null,null,null,null,null,null,{"$f":"IF(N650=0,NoSpace,N597/N650)","v":1.1544206145032101}]
[{"$f":"VLOOKUP(C671,Übersicht!$F$28:$J$127,5,FALSE)","v":{"$error":"#N/A"}},667,0,{"$f":"jahr_varprog","v":2025},"Aktuelle und potenzielle Produktion aus Energiequellen in Bilanzgebiet","Total",null,null,null,null,{"$f":"K670","v":"Anteil Import / Suffizienz"},null,null,null,null,null,null,null,null,null,null,null,null,null,null,null,{"$f":"IF(N657=0,NoSpace,N598/N657)","v":1.510291175346167}]
[{"$f":"VLOOKUP(C672,Übersicht!$F$28:$J$127,5,FALSE)","v":{"$error":"#N/A"}},668,0,{"$f":"jahr_2035","v":2035},"Aktuelle und potenzielle Produktion aus Energiequellen in Bilanzgebiet","Total",null,null,null,null,{"$f":"K671","v":"Anteil Import / Suffizienz"},null,null,null,null,null,null,null,null,null,null,null,null,null,null,null,{"$f":"IF(N658=0,NoSpace,N599/N658)","v":1.6643449905260712}]
[{"$f":"VLOOKUP(C673,Übersicht!$F$28:$J$127,5,FALSE)","v":{"$error":"#N/A"}},669,0,{"$f":"jahr_2050","v":2050},"Aktuelle und potenzielle Produktion aus Energiequellen in Bilanzgebiet","Total",null,null,null,null,{"$f":"K672","v":"Anteil Import / Suffizienz"},null,null,null,null,null,null,null,null,null,null,null,null,null,null,null,{"$f":"IF(N659=0,NoSpace,N600/N659)","v":1.9664117803333012}]
[{"$f":"VLOOKUP(C674,Übersicht!$F$28:$J$127,5,FALSE)","v":{"$error":"#N/A"}},670,0,{"$f":"jahr_varprog","v":2025},"Effizienz-Potenziale","Wärme",null,null,null,null,"Sanierung Gebäudepark",null,null,{"$f":"MAX((N56+N57-N14)*(AB20/EW_aktuell)*(jahr_varprog-jahr_bilanz)*Eff_Sanierungsrate*Eff_Einsp_sanGeb,0)","v":0},null,null,null,null,null,null,null,null,null,null,null,null,{"$f":"N674/SUM($N$674,$N$677,$N$680,$N$683,$N$686)","v":{"$error":"#DIV/0!"}}]
[{"$f":"VLOOKUP(C675,Übersicht!$F$28:$J$127,5,FALSE)","v":{"$error":"#N/A"}},671,0,{"$f":"jahr_2035","v":2035},{"$f":"E674","v":"Effizienz-Potenziale"},"Wärme",null,null,null,null,{"$f":"K674","v":"Sanierung Gebäudepark"},null,null,{"$f":"MAX((N56+N57-N14)*(EW_2035/EW_aktuell)*(jahr_2035-jahr_bilanz)*Eff_Sanierungsrate*Eff_Einsp_sanGeb,0)","v":0},null,null,null,null,null,null,null,null,null,null,null,null,{"$f":"N675/SUM($N$675,$N$678,$N$681,$N$684,$N$687)","v":{"$error":"#DIV/0!"}}]
[{"$f":"VLOOKUP(C676,Übersicht!$F$28:$J$127,5,FALSE)","v":{"$error":"#N/A"}},672,0,{"$f":"jahr_2050","v":2050},"Effizienz-Potenziale","Wärme",null,null,null,null,{"$f":"K675","v":"Sanierung Gebäudepark"},null,null,{"$f":"MAX((N56+N57-N14)*(EW_2035/EW_aktuell)*(jahr_2050-jahr_bilanz)*Eff_Sanierungsrate*Eff_Einsp_sanGeb,0)","v":0},null,null,null,null,null,null,null,null,null,null,null,null,{"$f":"N676/SUM($N$676,$N$679,$N$682,$N$685,$N$688)","v":{"$error":"#DIV/0!"}}]
[{"$f":"VLOOKUP(C677,Übersicht!$F$28:$J$127,5,FALSE)","v":{"$error":"#N/A"}},673,0,{"$f":"jahr_varprog","v":2025},"Effizienz-Potenziale","Wärme",null,null,null,null,"Betriebsoptimierung Prozesswärme",null,null,{"$f":"MAX(N14*(AB20/EW_aktuell)*Eff_Prozwaerme_2035-((Eff_Prozwaerme_2050-Eff_Prozwaerme_2035)/(jahr_2050-jahr_2035))*(jahr_2035-jahr_varprog),0)","v":0},null,null,null,null,null,null,null,null,null,null,null,null,{"$f":"N677/SUM($N$674,$N$677,$N$680,$N$683,$N$686)","v":{"$error":"#DIV/0!"}}]
[{"$f":"VLOOKUP(C678,Übersicht!$F$28:$J$127,5,FALSE)","v":{"$error":"#N/A"}},674,0,{"$f":"jahr_2035","v":2035},"Effizienz-Potenziale","Wärme",null,null,null,null,{"$f":"K677","v":"Betriebsoptimierung Prozesswärme"},null,null,{"$f":"MAX(N14*IFERROR(EW_2035/EW_aktuell,0)*Eff_Prozwaerme_2035,0)","v":0},null,null,null,null,null,null,null,null,null,null,null,null,{"$f":"N678/SUM($N$675,$N$678,$N$681,$N$684,$N$687)","v":{"$error":"#DIV/0!"}}]
[{"$f":"VLOOKUP(C679,Übersicht!$F$28:$J$127,5,FALSE)","v":{"$error":"#N/A"}},675,0,{"$f":"jahr_2050","v":2050},"Effizienz-Potenziale","Wärme",null,null,null,null,{"$f":"K678","v":"Betriebsoptimierung Prozesswärme"},null,null,{"$f":"MAX(N14*IFERROR(EW_2035/EW_aktuell,0)*Eff_Prozwaerme_2050,0)","v":0},null,null,null,null,null,null,null,null,null,null,null,null,{"$f":"N679/SUM($N$676,$N$679,$N$682,$N$685,$N$688)","v":{"$error":"#DIV/0!"}}]
[{"$f":"VLOOKUP(C680,Übersicht!$F$28:$J$127,5,FALSE)","v":{"$error":"#N/A"}},676,0,{"$f":"jahr_varprog","v":2025},"Effizienz-Potenziale","Wärme",null,null,null,null,"Betriebsoptimierung Raumwärme/WW",null,null,{"$f":"MAX((N56+N57-N14)*IFERROR(AB20/EW_aktuell,0)*Eff_RWWW_2035-((Eff_RWWW_2050-Eff_RWWW_2035)/(jahr_2050-jahr_2035))*(jahr_2035-jahr_varprog),0)","v":0},null,null,null,null,null,null,null,null,null,null,null,null,{"$f":"N680/SUM($N$674,$N$677,$N$680,$N$683,$N$686)","v":{"$error":"#DIV/0!"}}]
[{"$f":"VLOOKUP(C681,Übersicht!$F$28:$J$127,5,FALSE)","v":{"$error":"#N/A"}},677,0,{"$f":"jahr_2035","v":2035},"Effizienz-Potenziale","Wärme",null,null,null,null,{"$f":"K680","v":"Betriebsoptimierung Raumwärme/WW"},null,null,{"$f":"MAX((N56+N57-N14)*IFERROR(EW_2035/EW_aktuell,0)*Eff_RWWW_2035,0)","v":0},null,null,null,null,null,null,null,null,null,null,null,null,{"$f":"N681/SUM($N$675,$N$678,$N$681,$N$684,$N$687)","v":{"$error":"#DIV/0!"}}]
[{"$f":"VLOOKUP(C682,Übersicht!$F$28:$J$127,5,FALSE)","v":{"$error":"#N/A"}},678,0,{"$f":"jahr_2050","v":2050},"Effizienz-Potenziale","Wärme",null,null,null,null,{"$f":"K681","v":"Betriebsoptimierung Raumwärme/WW"},null,null,{"$f":"MAX((N56+N57-N14)*IFERROR(EW_2035/EW_aktuell,0)*Eff_RWWW_2050,0)","v":0},null,null,null,null,null,null,null,null,null,null,null,null,{"$f":"N682/SUM($N$676,$N$679,$N$682,$N$685,$N$688)","v":{"$error":"#DIV/0!"}}]
[{"$f":"VLOOKUP(C683,Übersicht!$F$28:$J$127,5,FALSE)","v":{"$error":"#N/A"}},679,0,{"$f":"jahr_varprog","v":2025},{"$f":"E682","v":"Effizienz-Potenziale"},{"$f":"F564","v":"Strom"},null,null,null,null,"Betriebsoptimierung Strom und best practice Geräte",null,null,{"$f":"MAX(SUM(N176:N177)*IFERROR(AB20/EW_aktuell,0)*Eff_Stromverb_2035-((Eff_Stromverb_2050-Eff_Stromverb_2035)/(jahr_2050-jahr_2035))*(jahr_2035-jahr_varprog),0)","v":0},null,null,null,null,null,null,null,null,null,null,null,null,{"$f":"N683/SUM($N$674,$N$677,$N$680,$N$683,$N$686)","v":{"$error":"#DIV/0!"}}]
[{"$f":"VLOOKUP(C684,Übersicht!$F$28:$J$127,5,FALSE)","v":{"$error":"#N/A"}},680,0,{"$f":"jahr_2035","v":2035},"Effizienz-Potenziale",{"$f":"F683","v":"Strom"},null,null,null,null,{"$f":"K683","v":"Betriebsoptimierung Strom und best practice Geräte"},null,null,{"$f":"MAX(SUM(N176:N177)*IFERROR(EW_2035/EW_aktuell,0)*Eff_Stromverb_2035,0)","v":0},null,null,null,null,null,null,null,null,null,null,null,null,{"$f":"N684/SUM($N$675,$N$678,$N$681,$N$684,$N$687)","v":{"$error":"#DIV/0!"}}]
[{"$f":"VLOOKUP(C685,Übersicht!$F$28:$J$127,5,FALSE)","v":{"$error":"#N/A"}},681,0,{"$f":"jahr_2050","v":2050},"Effizienz-Potenziale","Strom",null,null,null,null,{"$f":"K684","v":"Betriebsoptimierung Strom und best practice Geräte"},null,null,{"$f":"MAX(SUM(N176:N177)*IFERROR(EW_2035/EW_aktuell,0)*Eff_Stromverb_2050,0)","v":0},null,null,null,null,null,null,null,null,null,null,null,null,{"$f":"N685/SUM($N$676,$N$679,$N$682,$N$685,$N$688)","v":{"$error":"#DIV/0!"}}]
[{"$f":"VLOOKUP(C686,Übersicht!$F$28:$J$127,5,FALSE)","v":{"$error":"#N/A"}},682,0,{"$f":"jahr_varprog","v":2025},"Effizienz-Potenziale","Strom",null,null,null,null,"Ersatz Elektroheizungen durch Wärmepumpen",null,null,{"$f":"IF(jahr_Ersatz_EHeiz<=jahr_varprog,MAX(N17*(1-(1/JAZ_WP_Zukunft)),0),0+((N687-0)/(jahr_2035-jahr_bilanz))*(jahr_varprog-jahr_bilanz))","v":0},null,null,null,null,null,null,null,null,null,null,null,null,{"$f":"N686/SUM($N$674,$N$677,$N$680,$N$683,$N$686)","v":{"$error":"#DIV/0!"}}]
[{"$f":"VLOOKUP(C687,Übersicht!$F$28:$J$127,5,FALSE)","v":{"$error":"#N/A"}},683,0,{"$f":"jahr_2035","v":2035},"Effizienz-Potenziale","Strom",null,null,null,null,{"$f":"K686","v":"Ersatz Elektroheizungen durch Wärmepumpen"},null,null,{"$f":"IF(jahr_Ersatz_EHeiz<=jahr_2035,MAX(N17*(1-(1/JAZ_WP_Zukunft)),0),N17+((jahr_2050-jahr_bilanz)/(N688-N17))*(jahr_2035-jahr_bilanz))","v":0},null,null,null,null,null,null,null,null,null,null,null,null,{"$f":"N687/SUM($N$675,$N$678,$N$681,$N$684,$N$687)","v":{"$error":"#DIV/0!"}}]
[{"$f":"VLOOKUP(C688,Übersicht!$F$28:$J$127,5,FALSE)","v":{"$error":"#N/A"}},684,0,{"$f":"jahr_2050","v":2050},"Effizienz-Potenziale","Strom",null,null,null,null,{"$f":"K687","v":"Ersatz Elektroheizungen durch Wärmepumpen"},null,null,{"$f":"MAX(N17*(1-(1/JAZ_WP_Zukunft)),0)","v":0},null,null,null,null,null,null,null,null,null,null,null,null,{"$f":"N688/SUM($N$676,$N$679,$N$682,$N$685,$N$688)","v":{"$error":"#DIV/0!"}}]
[{"$f":"VLOOKUP(C689,Übersicht!$F$28:$J$127,5,FALSE)","v":{"$error":"#N/A"}},685,0,{"$f":"jahr_varprog","v":2025},{"$f":"E472","v":"Zwischenresultat"},{"$f":"F688","v":"Strom"},null,null,null,null,"Verbrauch Elektroheizungen",null,null,{"$f":"IF(jahr_Ersatz_EHeiz<jahr_varprog,0,$N$17+((N690-$N$17)/(jahr_2035-jahr_bilanz))*(jahr_varprog-jahr_bilanz))","v":0}]
[{"$f":"VLOOKUP(C690,Übersicht!$F$28:$J$127,5,FALSE)","v":{"$error":"#N/A"}},686,0,{"$f":"jahr_2035","v":2035},{"$f":"E689","v":"Zwischenresultat"},{"$f":"F689","v":"Strom"},null,null,null,null,{"$f":"K689","v":"Verbrauch Elektroheizungen"},null,null,{"$f":"IF(jahr_Ersatz_EHeiz<jahr_2035,0,$N$17+((N691-$N$17)/(jahr_2035-jahr_bilanz))*(jahr_varprog-jahr_bilanz))","v":0}]
[{"$f":"VLOOKUP(C691,Übersicht!$F$28:$J$127,5,FALSE)","v":{"$error":"#N/A"}},687,0,{"$f":"jahr_2050","v":2050},{"$f":"E690","v":"Zwischenresultat"},{"$f":"F690","v":"Strom"},null,null,null,null,{"$f":"K690","v":"Verbrauch Elektroheizungen"},null,null,0]
[{"$f":"VLOOKUP(C692,Übersicht!$F$28:$J$127,5,FALSE)","v":{"$error":"#N/A"}},688,0,{"$f":"jahr_bilanz","v":0},{"$f":"E716","v":"Wertschöpfung des lokalen Energieverbrauchs"},{"$f":"F694","v":"Energieeffizienz"},null,null,{"$f":"I694","v":"Sanierung Gebäudepark"},null,null,null,{"$f":"M716","v":"Ausland"},null,null,null,null,null,null,null,null,null,null,0,null,null,{"$f":"IFERROR(X692/SUMIFS($X$692:$X$931,$X$692:$X$931,\">0\",$D$692:$D$931,D692),0)","v":0}]
[{"$f":"VLOOKUP(C693,Übersicht!$F$28:$J$127,5,FALSE)","v":{"$error":"#N/A"}},689,{"$f":"gmd_bilanz","v":0},0,{"$f":"E725","v":"Wertschöpfung des lokalen Energieverbrauchs"},{"$f":"F692","v":"Energieeffizienz"},null,null,{"$f":"I692","v":"Sanierung Gebäudepark"},null,null,null,{"$f":"M725","v":"Ausland."},null,null,null,null,null,null,null,null,null,null,{"$f":"X692*-1","v":0}]
[{"$f":"VLOOKUP(C694,Übersicht!$F$28:$J$127,5,FALSE)","v":{"$error":"#N/A"}},690,0,0,{"$f":"E734","v":"Wertschöpfung des lokalen Energieverbrauchs"},{"$f":"F695","v":"Energieeffizienz"},null,null,{"$f":"I695","v":"Sanierung Gebäudepark"},null,null,null,{"$f":"M734","v":"Schweiz"},null,null,null,null,null,null,null,null,null,null,0,null,null,{"$f":"IFERROR(X694/SUMIFS($X$692:$X$931,$X$692:$X$931,\">0\",$D$692:$D$931,D694),0)","v":0}]
[{"$f":"VLOOKUP(C695,Übersicht!$F$28:$J$127,5,FALSE)","v":{"$error":"#N/A"}},691,0,0,{"$f":"E743","v":"Wertschöpfung des lokalen Energieverbrauchs"},"Energieeffizienz",null,null,{"$f":"K674","v":"Sanierung Gebäudepark"},null,null,null,"Region",null,null,null,null,null,null,null,null,null,null,0,null,null,{"$f":"IFERROR(X695/SUMIFS($X$692:$X$931,$X$692:$X$931,\">0\",$D$692:$D$931,D695),0)","v":0}]
[{"$f":"VLOOKUP(C696,Übersicht!$F$28:$J$127,5,FALSE)","v":{"$error":"#N/A"}},692,0,{"$f":"jahr_varprog","v":2025},{"$f":"E752","v":"Wertschöpfung des lokalen Energieverbrauchs"},{"$f":"F698","v":"Energieeffizienz"},null,null,{"$f":"I692","v":"Sanierung Gebäudepark"},null,null,null,{"$f":"M752","v":"Ausland"},null,null,null,null,null,null,null,null,null,null,{"$f":"$N$674/1000*Vert_Werts_S_Sanierung_Gebaeudepark_Ausland*Werts_Eff_Sanierung_varProgJhr","v":0},null,null,{"$f":"IFERROR(X696/SUMIFS($X$692:$X$931,$X$692:$X$931,\">0\",$D$692:$D$931,D696),0)","v":0}]
[{"$f":"VLOOKUP(C697,Übersicht!$F$28:$J$127,5,FALSE)","v":{"$error":"#N/A"}},693,0,{"$f":"jahr_varprog","v":2025},{"$f":"E761","v":"Wertschöpfung des lokalen Energieverbrauchs"},{"$f":"F696","v":"Energieeffizienz"},null,null,{"$f":"I696","v":"Sanierung Gebäudepark"},null,null,null,{"$f":"M761","v":"Ausland."},null,null,null,null,null,null,null,null,null,null,{"$f":"X696*-1","v":0}]
[{"$f":"VLOOKUP(C698,Übersicht!$F$28:$J$127,5,FALSE)","v":{"$error":"#N/A"}},694,0,{"$f":"jahr_varprog","v":2025},{"$f":"E770","v":"Wertschöpfung des lokalen Energieverbrauchs"},{"$f":"F699","v":"Energieeffizienz"},null,null,{"$f":"I694","v":"Sanierung Gebäudepark"},null,null,null,{"$f":"M770","v":"Schweiz"},null,null,null,null,null,null,null,null,null,null,{"$f":"$N$674/1000*Vert_Werts_S_Sanierung_Gebaeudepark_CH*Werts_Eff_Sanierung_varProgJhr","v":0},null,null,{"$f":"IFERROR(X698/SUMIFS($X$692:$X$931,$X$692:$X$931,\">0\",$D$692:$D$931,D698),0)","v":0}]
[{"$f":"VLOOKUP(C699,Übersicht!$F$28:$J$127,5,FALSE)","v":{"$error":"#N/A"}},695,0,{"$f":"jahr_varprog","v":2025},{"$f":"E779","v":"Wertschöpfung des lokalen Energieverbrauchs"},{"$f":"F693","v":"Energieeffizienz"},null,null,{"$f":"I695","v":"Sanierung Gebäudepark"},null,null,null,{"$f":"M695","v":"Region"},null,null,null,null,null,null,null,null,null,null,{"$f":"$N$674/1000*Vert_Werts_S_Sanierung_Gebaeudepark_Region*Werts_Eff_Sanierung_varProgJhr","v":0},null,null,{"$f":"IFERROR(X699/SUMIFS($X$692:$X$931,$X$692:$X$931,\">0\",$D$692:$D$931,D699),0)","v":0}]
[{"$f":"VLOOKUP(C700,Übersicht!$F$28:$J$127,5,FALSE)","v":{"$error":"#N/A"}},696,{"$f":"gmd_bilanz","v":0},{"$f":"jahr_2035","v":2035},{"$f":"E788","v":"Wertschöpfung des lokalen Energieverbrauchs"},{"$f":"F702","v":"Energieeffizienz"},null,null,{"$f":"I702","v":"Sanierung Gebäudepark"},null,null,null,{"$f":"M788","v":"Ausland"},null,null,null,null,null,null,null,null,null,null,{"$f":"$N$674/1000*Vert_Werts_S_Sanierung_Gebaeudepark_Ausland*Werts_Eff_Sanierung_2035","v":0},null,null,{"$f":"IFERROR(X700/SUMIFS($X$692:$X$931,$X$692:$X$931,\">0\",$D$692:$D$931,D700),0)","v":0}]
[{"$f":"VLOOKUP(C701,Übersicht!$F$28:$J$127,5,FALSE)","v":{"$error":"#N/A"}},697,{"$f":"gmd_bilanz","v":0},{"$f":"jahr_2035","v":2035},{"$f":"E797","v":"Wertschöpfung des lokalen Energieverbrauchs"},{"$f":"F700","v":"Energieeffizienz"},null,null,{"$f":"I692","v":"Sanierung Gebäudepark"},null,null,null,{"$f":"M797","v":"Ausland."},null,null,null,null,null,null,null,null,null,null,{"$f":"X700*-1","v":0}]
[{"$f":"VLOOKUP(C702,Übersicht!$F$28:$J$127,5,FALSE)","v":{"$error":"#N/A"}},698,{"$f":"gmd_bilanz","v":0},{"$f":"jahr_2035","v":2035},{"$f":"E806","v":"Wertschöpfung des lokalen Energieverbrauchs"},{"$f":"F703","v":"Energieeffizienz"},null,null,{"$f":"I703","v":"Sanierung Gebäudepark"},null,null,null,{"$f":"M806","v":"Schweiz"},null,null,null,null,null,null,null,null,null,null,{"$f":"$N$674/1000*Vert_Werts_S_Sanierung_Gebaeudepark_CH*Werts_Eff_Sanierung_2035","v":0},null,null,{"$f":"IFERROR(X702/SUMIFS($X$692:$X$931,$X$692:$X$931,\">0\",$D$692:$D$931,D702),0)","v":0}]
[{"$f":"VLOOKUP(C703,Übersicht!$F$28:$J$127,5,FALSE)","v":{"$error":"#N/A"}},699,0,{"$f":"jahr_2035","v":2035},{"$f":"E815","v":"Wertschöpfung des lokalen Energieverbrauchs"},{"$f":"F697","v":"Energieeffizienz"},null,null,{"$f":"I697","v":"Sanierung Gebäudepark"},null,null,null,{"$f":"M699","v":"Region"},null,null,null,null,null,null,null,null,null,null,{"$f":"$N$674/1000*Vert_Werts_S_Sanierung_Gebaeudepark_Region*Werts_Eff_Sanierung_2035","v":0},null,null,{"$f":"IFERROR(X703/SUMIFS($X$692:$X$931,$X$692:$X$931,\">0\",$D$692:$D$931,D703),0)","v":0}]
[{"$f":"VLOOKUP(C704,Übersicht!$F$28:$J$127,5,FALSE)","v":{"$error":"#N/A"}},700,{"$f":"gmd_bilanz","v":0},{"$f":"jahr_2050","v":2050},{"$f":"E824","v":"Wertschöpfung des lokalen Energieverbrauchs"},{"$f":"F706","v":"Energieeffizienz"},null,null,{"$f":"I698","v":"Sanierung Gebäudepark"},null,null,null,{"$f":"M824","v":"Ausland"},null,null,null,null,null,null,null,null,null,null,{"$f":"$N$674/1000*Vert_Werts_S_Sanierung_Gebaeudepark_Ausland*Werts_Eff_Sanierung_2050","v":0},null,null,{"$f":"IFERROR(X704/SUMIFS($X$692:$X$931,$X$692:$X$931,\">0\",$D$692:$D$931,D704),0)","v":0}]
[{"$f":"VLOOKUP(C705,Übersicht!$F$28:$J$127,5,FALSE)","v":{"$error":"#N/A"}},701,{"$f":"gmd_bilanz","v":0},{"$f":"jahr_2050","v":2050},{"$f":"E833","v":"Wertschöpfung des lokalen Energieverbrauchs"},{"$f":"F704","v":"Energieeffizienz"},null,null,{"$f":"I704","v":"Sanierung Gebäudepark"},null,null,null,{"$f":"M833","v":"Ausland."},null,null,null,null,null,null,null,null,null,null,{"$f":"X704*-1","v":0}]
[{"$f":"VLOOKUP(C706,Übersicht!$F$28:$J$127,5,FALSE)","v":{"$error":"#N/A"}},702,{"$f":"gmd_bilanz","v":0},{"$f":"jahr_2050","v":2050},{"$f":"E842","v":"Wertschöpfung des lokalen Energieverbrauchs"},{"$f":"F707","v":"Energieeffizienz"},null,null,{"$f":"I699","v":"Sanierung Gebäudepark"},null,null,null,{"$f":"M842","v":"Schweiz"},null,null,null,null,null,null,null,null,null,null,{"$f":"$N$674/1000*Vert_Werts_S_Sanierung_Gebaeudepark_CH*Werts_Eff_Sanierung_2050","v":0},null,null,{"$f":"IFERROR(X706/SUMIFS($X$692:$X$931,$X$692:$X$931,\">0\",$D$692:$D$931,D706),0)","v":0}]
[{"$f":"VLOOKUP(C707,Übersicht!$F$28:$J$127,5,FALSE)","v":{"$error":"#N/A"}},703,{"$f":"gmd_bilanz","v":0},{"$f":"jahr_2050","v":2050},{"$f":"E851","v":"Wertschöpfung des lokalen Energieverbrauchs"},{"$f":"F701","v":"Energieeffizienz"},null,null,{"$f":"I693","v":"Sanierung Gebäudepark"},null,null,null,{"$f":"M703","v":"Region"},null,null,null,null,null,null,null,null,null,null,{"$f":"$N$674/1000*Vert_Werts_S_Sanierung_Gebaeudepark_Region*Werts_Eff_Sanierung_2050","v":0},null,null,{"$f":"IFERROR(X707/SUMIFS($X$692:$X$931,$X$692:$X$931,\">0\",$D$692:$D$931,D707),0)","v":0}]
[{"$f":"VLOOKUP(C708,Übersicht!$F$28:$J$127,5,FALSE)","v":{"$error":"#N/A"}},704,0,0,{"$f":"E734","v":"Wertschöpfung des lokalen Energieverbrauchs"},"Wärme",null,null,{"$f":"I726","v":"Solarthermie"},null,null,null,"Ausland",null,null,null,null,null,null,null,null,null,null,{"$f":"$N$53/1000*Vert_Werts_W_Solarthermie_Ausland*Werts_W_Solarthermie_Bilajahr","v":0},null,null,0]
[{"$f":"VLOOKUP(C709,Übersicht!$F$28:$J$127,5,FALSE)","v":{"$error":"#N/A"}},705,0,0,{"$f":"E708","v":"Wertschöpfung des lokalen Energieverbrauchs"},"Wärme",null,null,"Biomasse (Wärme)",null,null,null,{"$f":"M708","v":"Ausland"},null,null,null,null,null,null,null,null,null,null,{"$f":"($N$49+$N$50+RWWW_FWaerme*(Ant_FWaerme_BHKW_Biogas+Ant_FWaerme_Heizkraft_Holz+Ant_FWaerme_Heizzent_Holz))/1000*Vert_Werts_W_Biomasse_Ausland*Werts_W_Biomasse_Bilajahr","v":0},null,null,0]
[{"$f":"VLOOKUP(C710,Übersicht!$F$28:$J$127,5,FALSE)","v":{"$error":"#N/A"}},706,0,0,"Wertschöpfung des lokalen Energieverbrauchs","Wärme",null,null,"Wärmepumpen (inkl. tiefe Geothermie)",null,null,null,"Ausland",null,null,null,null,null,null,null,null,null,null,{"$f":"($N$51+$N$18+$N$54+RWWW_FWaerme*(Ant_FWaerme_Heizkraft_Geoth+Ant_FWaerme_Heizzent_Geoth))/1000*Vert_Werts_W_WP_Ausland*Werts_W_WP_Bilajahr","v":0},null,null,0]
[{"$f":"VLOOKUP(C711,Übersicht!$F$28:$J$127,5,FALSE)","v":{"$error":"#N/A"}},707,0,0,"Wertschöpfung des lokalen Energieverbrauchs","Wärme",null,null,"Abwärme Gewerbe / Industrie",null,null,null,"Ausland",null,null,null,null,null,null,null,null,null,null,{"$f":"($N$52)/1000*Vert_Werts_W_Abwaerme_Ausland*Werts_W_Abwae_gew_Bilajahr","v":0},null,null,0]
[{"$f":"VLOOKUP(C712,Übersicht!$F$28:$J$127,5,FALSE)","v":{"$error":"#N/A"}},708,0,0,"Wertschöpfung des lokalen Energieverbrauchs","Wärme",null,null,"Kehrichtverbrennung",null,null,null,"Ausland",null,null,null,null,null,null,null,null,null,null,{"$f":"(RWWW_FWaerme*Ant_FWaerme_KVA)/1000*Vert_Werts_W_KVA_Ausland*Werts_W_Kehrricht_Bilajahr","v":0},null,null,0]
[{"$f":"VLOOKUP(C713,Übersicht!$F$28:$J$127,5,FALSE)","v":{"$error":"#N/A"}},709,0,0,"Wertschöpfung des lokalen Energieverbrauchs","Wärme",null,null,"Elektroheizungen",null,null,null,"Ausland",null,null,null,null,null,null,null,null,null,null,{"$f":"($N$17)/1000*Vert_Werts_W_Elektroheizungen_Ausland*Werts_W_Eheizung_Bilajahr","v":0},null,null,0]
[{"$f":"VLOOKUP(C714,Übersicht!$F$28:$J$127,5,FALSE)","v":{"$error":"#N/A"}},710,0,0,"Wertschöpfung des lokalen Energieverbrauchs","Wärme",null,null,"Heizöl",null,null,null,"Ausland",null,null,null,null,null,null,null,null,null,null,{"$f":"($N$45+RWWW_FWaerme*(Ant_FWaerme_BHKW_Diesel+Ant_FWaerme_Heizzent_Heizoel))/1000*Vert_Werts_W_Heizoel_Ausland*Werts_W_Heizoel_Bilajahr","v":0},null,null,0]
[{"$f":"VLOOKUP(C715,Übersicht!$F$28:$J$127,5,FALSE)","v":{"$error":"#N/A"}},711,0,0,"Wertschöpfung des lokalen Energieverbrauchs","Wärme",null,null,"Erdgas",null,null,null,"Ausland",null,null,null,null,null,null,null,null,null,null,{"$f":"($N$46+RWWW_FWaerme*(Ant_FWaerme_BHKW_Gas+Ant_FWaerme_Heizzent_Gas))/1000*Vert_Werts_W_Gas_Ausland*Werts_W_Erdgas_Bilajahr","v":0},null,null,0]
[{"$f":"VLOOKUP(C716,Übersicht!$F$28:$J$127,5,FALSE)","v":{"$error":"#N/A"}},712,0,0,"Wertschöpfung des lokalen Energieverbrauchs","Wärme",null,null,"Kohle / Koks",null,null,null,"Ausland",null,null,null,null,null,null,null,null,null,null,{"$f":"($N$44)/1000*Vert_Werts_W_KohleKoks_Ausland*Werts_W_KohleKoks_Bilajahr","v":0},null,null,0]
[{"$f":"VLOOKUP(C717,Übersicht!$F$28:$J$127,5,FALSE)","v":{"$error":"#N/A"}},713,0,0,{"$f":"E716","v":"Wertschöpfung des lokalen Energieverbrauchs"},"Wärme",null,null,{"$f":"I708","v":"Solarthermie"},null,null,null,"Ausland.",null,null,null,null,null,null,null,null,null,null,{"$f":"X708*-1","v":0}]
[{"$f":"VLOOKUP(C718,Übersicht!$F$28:$J$127,5,FALSE)","v":{"$error":"#N/A"}},714,0,0,{"$f":"E717","v":"Wertschöpfung des lokalen Energieverbrauchs"},"Wärme",null,null,"Biomasse (Wärme)",null,null,null,{"$f":"M717","v":"Ausland."},null,null,null,null,null,null,null,null,null,null,0]
[{"$f":"VLOOKUP(C719,Übersicht!$F$28:$J$127,5,FALSE)","v":{"$error":"#N/A"}},715,0,0,"Wertschöpfung des lokalen Energieverbrauchs","Wärme",null,null,"Wärmepumpen (inkl. tiefe Geothermie)",null,null,null,"Ausland.",null,null,null,null,null,null,null,null,null,null,0]
[{"$f":"VLOOKUP(C720,Übersicht!$F$28:$J$127,5,FALSE)","v":{"$error":"#N/A"}},716,0,0,"Wertschöpfung des lokalen Energieverbrauchs","Wärme",null,null,"Abwärme Gewerbe / Industrie",null,null,null,"Ausland.",null,null,null,null,null,null,null,null,null,null,0]
[{"$f":"VLOOKUP(C721,Übersicht!$F$28:$J$127,5,FALSE)","v":{"$error":"#N/A"}},717,0,0,"Wertschöpfung des lokalen Energieverbrauchs","Wärme",null,null,"Kehrichtverbrennung",null,null,null,"Ausland.",null,null,null,null,null,null,null,null,null,null,0]
[{"$f":"VLOOKUP(C722,Übersicht!$F$28:$J$127,5,FALSE)","v":{"$error":"#N/A"}},718,0,0,"Wertschöpfung des lokalen Energieverbrauchs","Wärme",null,null,"Elektroheizungen",null,null,null,"Ausland.",null,null,null,null,null,null,null,null,null,null,0]
[{"$f":"VLOOKUP(C723,Übersicht!$F$28:$J$127,5,FALSE)","v":{"$error":"#N/A"}},719,0,0,"Wertschöpfung des lokalen Energieverbrauchs","Wärme",null,null,"Heizöl",null,null,null,"Ausland.",null,null,null,null,null,null,null,null,null,null,0]
[{"$f":"VLOOKUP(C724,Übersicht!$F$28:$J$127,5,FALSE)","v":{"$error":"#N/A"}},720,0,0,"Wertschöpfung des lokalen Energieverbrauchs","Wärme",null,null,"Erdgas",null,null,null,"Ausland.",null,null,null,null,null,null,null,null,null,null,0]
[{"$f":"VLOOKUP(C725,Übersicht!$F$28:$J$127,5,FALSE)","v":{"$error":"#N/A"}},721,0,0,"Wertschöpfung des lokalen Energieverbrauchs","Wärme",null,null,"Kohle / Koks",null,null,null,{"$f":"M724","v":"Ausland."},null,null,null,null,null,null,null,null,null,null,0]
[{"$f":"VLOOKUP(C726,Übersicht!$F$28:$J$127,5,FALSE)","v":{"$error":"#N/A"}},722,0,0,{"$f":"E695","v":"Wertschöpfung des lokalen Energieverbrauchs"},"Wärme",null,null,{"$f":"I735","v":"Solarthermie"},null,null,null,{"$f":"M262","v":"Schweiz"},null,null,null,null,null,null,null,null,null,null,{"$f":"$N$53/1000*Vert_Werts_W_Solarthermie_CH*Werts_W_Solarthermie_Bilajahr","v":0},null,null,{"$f":"IFERROR(X726/SUMIFS($X$692:$X$931,$X$692:$X$931,\">0\",$D$692:$D$931,D726),0)","v":0}]
[{"$f":"VLOOKUP(C727,Übersicht!$F$28:$J$127,5,FALSE)","v":{"$error":"#N/A"}},723,0,0,{"$f":"E726","v":"Wertschöpfung des lokalen Energieverbrauchs"},"Wärme",null,null,"Biomasse (Wärme)",null,null,null,{"$f":"M726","v":"Schweiz"},null,null,null,null,null,null,null,null,null,null,{"$f":"($N$49+$N$50+RWWW_FWaerme*(Ant_FWaerme_BHKW_Biogas+Ant_FWaerme_Heizkraft_Holz+Ant_FWaerme_Heizzent_Holz))/1000*Vert_Werts_W_Biomasse_CH*Werts_W_Biomasse_Bilajahr","v":0},null,null,{"$f":"IFERROR(X727/SUMIFS($X$692:$X$931,$X$692:$X$931,\">0\",$D$692:$D$931,D727),0)","v":0}]
[{"$f":"VLOOKUP(C728,Übersicht!$F$28:$J$127,5,FALSE)","v":{"$error":"#N/A"}},724,0,0,"Wertschöpfung des lokalen Energieverbrauchs","Wärme",null,null,"Wärmepumpen (inkl. tiefe Geothermie)",null,null,null,"Schweiz",null,null,null,null,null,null,null,null,null,null,{"$f":"($N$51+$N$18+$N$54+RWWW_FWaerme*(Ant_FWaerme_Heizkraft_Geoth+Ant_FWaerme_Heizzent_Geoth))/1000*Vert_Werts_W_WP_CH*Werts_W_WP_Bilajahr","v":0},null,null,0]
[{"$f":"VLOOKUP(C729,Übersicht!$F$28:$J$127,5,FALSE)","v":{"$error":"#N/A"}},725,0,0,"Wertschöpfung des lokalen Energieverbrauchs","Wärme",null,null,"Abwärme Gewerbe / Industrie",null,null,null,"Schweiz",null,null,null,null,null,null,null,null,null,null,{"$f":"($N$52)/1000*Vert_Werts_W_Abwaerme_CH*Werts_W_Abwae_gew_Bilajahr","v":0},null,null,0]
[{"$f":"VLOOKUP(C730,Übersicht!$F$28:$J$127,5,FALSE)","v":{"$error":"#N/A"}},726,0,0,"Wertschöpfung des lokalen Energieverbrauchs","Wärme",null,null,"Kehrichtverbrennung",null,null,null,"Schweiz",null,null,null,null,null,null,null,null,null,null,{"$f":"(RWWW_FWaerme*Ant_FWaerme_KVA)/1000*Vert_Werts_W_KVA_CH*Werts_W_Kehrricht_Bilajahr","v":0},null,null,0]
[{"$f":"VLOOKUP(C731,Übersicht!$F$28:$J$127,5,FALSE)","v":{"$error":"#N/A"}},727,0,0,"Wertschöpfung des lokalen Energieverbrauchs","Wärme",null,null,"Elektroheizungen",null,null,null,"Schweiz",null,null,null,null,null,null,null,null,null,null,{"$f":"($N$17)/1000*Vert_Werts_W_Elektroheizungen_CH*Werts_W_Eheizung_Bilajahr","v":0},null,null,0]
[{"$f":"VLOOKUP(C732,Übersicht!$F$28:$J$127,5,FALSE)","v":{"$error":"#N/A"}},728,0,0,"Wertschöpfung des lokalen Energieverbrauchs","Wärme",null,null,"Heizöl",null,null,null,"Schweiz",null,null,null,null,null,null,null,null,null,null,{"$f":"($N$45+RWWW_FWaerme*(Ant_FWaerme_BHKW_Diesel+Ant_FWaerme_Heizzent_Heizoel))/1000*Vert_Werts_W_Heizoel_CH*Werts_W_Heizoel_Bilajahr","v":0},null,null,0]
[{"$f":"VLOOKUP(C733,Übersicht!$F$28:$J$127,5,FALSE)","v":{"$error":"#N/A"}},729,0,0,"Wertschöpfung des lokalen Energieverbrauchs","Wärme",null,null,"Erdgas",null,null,null,"Schweiz",null,null,null,null,null,null,null,null,null,null,{"$f":"($N$46+RWWW_FWaerme*(Ant_FWaerme_BHKW_Gas+Ant_FWaerme_Heizzent_Gas))/1000*Vert_Werts_W_Gas_CH*Werts_W_Erdgas_Bilajahr","v":0},null,null,0]
[{"$f":"VLOOKUP(C734,Übersicht!$F$28:$J$127,5,FALSE)","v":{"$error":"#N/A"}},730,0,0,"Wertschöpfung des lokalen Energieverbrauchs","Wärme",null,null,"Kohle / Koks",null,null,null,"Schweiz",null,null,null,null,null,null,null,null,null,null,{"$f":"($N$44)/1000*Vert_Werts_W_KohleKoks_CH*Werts_W_KohleKoks_Bilajahr","v":0},null,null,0]
[{"$f":"VLOOKUP(C735,Übersicht!$F$28:$J$127,5,FALSE)","v":{"$error":"#N/A"}},731,0,0,"Wertschöpfung des lokalen Energieverbrauchs","Wärme",null,null,"Solarthermie",null,null,null,{"$f":"M707","v":"Region"},null,null,null,null,null,null,null,null,null,null,{"$f":"$N$53/1000*Vert_Werts_W_Solarthermie_Region*Werts_W_Solarthermie_Bilajahr","v":0},null,null,0]
[{"$f":"VLOOKUP(C736,Übersicht!$F$28:$J$127,5,FALSE)","v":{"$error":"#N/A"}},732,0,0,{"$f":"E735","v":"Wertschöpfung des lokalen Energieverbrauchs"},"Wärme",null,null,"Biomasse (Wärme)",null,null,null,{"$f":"M735","v":"Region"},null,null,null,null,null,null,null,null,null,null,{"$f":"($N$49+$N$50+RWWW_FWaerme*(Ant_FWaerme_BHKW_Biogas+Ant_FWaerme_Heizkraft_Holz+Ant_FWaerme_Heizzent_Holz))/1000*Vert_Werts_W_Biomasse_Region*Werts_W_Biomasse_Bilajahr","v":0},null,null,0]
[{"$f":"VLOOKUP(C737,Übersicht!$F$28:$J$127,5,FALSE)","v":{"$error":"#N/A"}},733,0,0,"Wertschöpfung des lokalen Energieverbrauchs","Wärme",null,null,"Wärmepumpen (inkl. tiefe Geothermie)",null,null,null,{"$f":"M736","v":"Region"},null,null,null,null,null,null,null,null,null,null,{"$f":"($N$51+$N$18+$N$54+RWWW_FWaerme*(Ant_FWaerme_Heizkraft_Geoth+Ant_FWaerme_Heizzent_Geoth))/1000*Vert_Werts_W_WP_Region*Werts_W_WP_Bilajahr","v":0},null,null,0]
[{"$f":"VLOOKUP(C738,Übersicht!$F$28:$J$127,5,FALSE)","v":{"$error":"#N/A"}},734,0,0,"Wertschöpfung des lokalen Energieverbrauchs","Wärme",null,null,"Abwärme Gewerbe / Industrie",null,null,null,"Region",null,null,null,null,null,null,null,null,null,null,{"$f":"($N$52)/1000*Vert_Werts_W_Abwaerme_Region*Werts_W_Abwae_gew_Bilajahr","v":0},null,null,0]
[{"$f":"VLOOKUP(C739,Übersicht!$F$28:$J$127,5,FALSE)","v":{"$error":"#N/A"}},735,0,0,"Wertschöpfung des lokalen Energieverbrauchs","Wärme",null,null,"Kehrichtverbrennung",null,null,null,"Region",null,null,null,null,null,null,null,null,null,null,{"$f":"(RWWW_FWaerme*Ant_FWaerme_KVA)/1000*Vert_Werts_W_KVA_Region*Werts_W_Kehrricht_Bilajahr","v":0},null,null,0]
[{"$f":"VLOOKUP(C740,Übersicht!$F$28:$J$127,5,FALSE)","v":{"$error":"#N/A"}},736,0,0,"Wertschöpfung des lokalen Energieverbrauchs","Wärme",null,null,"Elektroheizungen",null,null,null,"Region",null,null,null,null,null,null,null,null,null,null,{"$f":"($N$17)/1000*Vert_Werts_W_Elektroheizungen_Region*Werts_W_Eheizung_Bilajahr","v":0},null,null,0]
[{"$f":"VLOOKUP(C741,Übersicht!$F$28:$J$127,5,FALSE)","v":{"$error":"#N/A"}},737,0,0,"Wertschöpfung des lokalen Energieverbrauchs","Wärme",null,null,"Heizöl",null,null,null,"Region",null,null,null,null,null,null,null,null,null,null,{"$f":"($N$45+RWWW_FWaerme*(Ant_FWaerme_BHKW_Diesel+Ant_FWaerme_Heizzent_Heizoel))/1000*Vert_Werts_W_Heizoel_Region*Werts_W_Heizoel_Bilajahr","v":0},null,null,0]
[{"$f":"VLOOKUP(C742,Übersicht!$F$28:$J$127,5,FALSE)","v":{"$error":"#N/A"}},738,0,0,"Wertschöpfung des lokalen Energieverbrauchs","Wärme",null,null,"Erdgas",null,null,null,"Region",null,null,null,null,null,null,null,null,null,null,{"$f":"($N$46+RWWW_FWaerme*(Ant_FWaerme_BHKW_Gas+Ant_FWaerme_Heizzent_Gas))/1000*Vert_Werts_W_Gas_Region*Werts_W_Erdgas_Bilajahr","v":0},null,null,0]
[{"$f":"VLOOKUP(C743,Übersicht!$F$28:$J$127,5,FALSE)","v":{"$error":"#N/A"}},739,0,0,"Wertschöpfung des lokalen Energieverbrauchs","Wärme",null,null,"Kohle / Koks",null,null,null,"Region",null,null,null,null,null,null,null,null,null,null,{"$f":"($N$44)/1000*Vert_Werts_W_KohleKoks_Region*Werts_W_KohleKoks_Bilajahr","v":0},null,null,0]
[{"$f":"VLOOKUP(C744,Übersicht!$F$28:$J$127,5,FALSE)","v":{"$error":"#N/A"}},740,0,{"$f":"jahr_varprog","v":2025},{"$f":"E770","v":"Wertschöpfung des lokalen Energieverbrauchs"},"Wärme",null,null,{"$f":"I762","v":"Solarthermie"},null,null,null,{"$f":"M716","v":"Ausland"},null,null,null,null,null,null,null,null,null,null,{"$f":"($N$439+$N$440)/1000*Vert_Werts_W_Solarthermie_Ausland*Werts_W_Solarthermie_varProgJhr","v":0},null,null,0]
[{"$f":"VLOOKUP(C745,Übersicht!$F$28:$J$127,5,FALSE)","v":{"$error":"#N/A"}},741,0,2025,{"$f":"E744","v":"Wertschöpfung des lokalen Energieverbrauchs"},"Wärme",null,null,"Biomasse (Wärme)",null,null,null,{"$f":"M744","v":"Ausland"},null,null,null,null,null,null,null,null,null,null,{"$f":"($N$444+$N$445)/1000*Vert_Werts_W_Biomasse_Ausland*Werts_W_Biomasse_varProgJhr","v":0},null,null,0]
[{"$f":"VLOOKUP(C746,Übersicht!$F$28:$J$127,5,FALSE)","v":{"$error":"#N/A"}},742,0,2025,"Wertschöpfung des lokalen Energieverbrauchs","Wärme",null,null,"Wärmepumpen (inkl. tiefe Geothermie)",null,null,null,"Ausland",null,null,null,null,null,null,null,null,null,null,{"$f":"(($N$434+$N$435+$N$436+$N$437)*(JAZ_WP_Zukunft/(JAZ_WP_Zukunft-1)))/1000*Vert_Werts_W_WP_Ausland*Werts_W_WP_varProgJhr","v":0},null,null,0]
[{"$f":"VLOOKUP(C747,Übersicht!$F$28:$J$127,5,FALSE)","v":{"$error":"#N/A"}},743,0,2025,"Wertschöpfung des lokalen Energieverbrauchs","Wärme",null,null,"Abwärme Gewerbe / Industrie",null,null,null,"Ausland",null,null,null,null,null,null,null,null,null,null,{"$f":"($N$438)/1000*Vert_Werts_W_Abwaerme_Ausland*Werts_W_Abwae_gew_varProgJhr","v":0},null,null,0]
[{"$f":"VLOOKUP(C748,Übersicht!$F$28:$J$127,5,FALSE)","v":{"$error":"#N/A"}},744,0,2025,"Wertschöpfung des lokalen Energieverbrauchs","Wärme",null,null,"Kehrichtverbrennung",null,null,null,"Ausland",null,null,null,null,null,null,null,null,null,null,{"$f":"($N$431)/1000*Vert_Werts_W_KVA_Ausland*Werts_W_Kehrricht_varProgJhr","v":0},null,null,0]
[{"$f":"VLOOKUP(C749,Übersicht!$F$28:$J$127,5,FALSE)","v":{"$error":"#N/A"}},745,0,2025,"Wertschöpfung des lokalen Energieverbrauchs","Wärme",null,null,"Elektroheizungen",null,null,null,"Ausland",null,null,null,null,null,null,null,null,null,null,{"$f":"(N689)/1000*Vert_Werts_W_Elektroheizungen_Ausland*Werts_W_Eheizung_varProgJhr","v":0},null,null,0]
[{"$f":"VLOOKUP(C750,Übersicht!$F$28:$J$127,5,FALSE)","v":{"$error":"#N/A"}},746,0,2025,"Wertschöpfung des lokalen Energieverbrauchs","Wärme",null,null,"Heizöl",null,null,null,"Ausland",null,null,null,null,null,null,null,null,null,null,{"$f":"(IFERROR(MAX((($N$488-SUM($N$431:$N$441))*($N$45/($N$44+$N$45+$N$46))),0),0))/1000*Vert_Werts_W_Heizoel_Ausland*Werts_W_Heizoel_varProgJhr","v":0},null,null,0]
[{"$f":"VLOOKUP(C751,Übersicht!$F$28:$J$127,5,FALSE)","v":{"$error":"#N/A"}},747,0,2025,"Wertschöpfung des lokalen Energieverbrauchs","Wärme",null,null,"Erdgas",null,null,null,"Ausland",null,null,null,null,null,null,null,null,null,null,{"$f":"(IFERROR(MAX((($N$488-SUM($N$431:$N$441))*($N$46/($N$44+$N$45+$N$46))),0),0))/1000*Vert_Werts_W_Gas_Ausland*Werts_W_Erdgas_varProgJhr","v":0},null,null,0]
[{"$f":"VLOOKUP(C752,Übersicht!$F$28:$J$127,5,FALSE)","v":{"$error":"#N/A"}},748,0,2025,"Wertschöpfung des lokalen Energieverbrauchs","Wärme",null,null,"Kohle / Koks",null,null,null,"Ausland",null,null,null,null,null,null,null,null,null,null,{"$f":"(IFERROR(MAX((($N$488-SUM($N$431:$N$441))*($N$44/($N$44+$N$45+$N$46))),0),0))/1000*Vert_Werts_W_KohleKoks_Ausland*Werts_W_KohleKoks_varProgJhr","v":0},null,null,0]
[{"$f":"VLOOKUP(C753,Übersicht!$F$28:$J$127,5,FALSE)","v":{"$error":"#N/A"}},749,0,2025,{"$f":"E752","v":"Wertschöpfung des lokalen Energieverbrauchs"},"Wärme",null,null,{"$f":"I744","v":"Solarthermie"},null,null,null,{"$f":"M725","v":"Ausland."},null,null,null,null,null,null,null,null,null,null,{"$f":"X744*-1","v":0}]
[{"$f":"VLOOKUP(C754,Übersicht!$F$28:$J$127,5,FALSE)","v":{"$error":"#N/A"}},750,0,2025,{"$f":"E753","v":"Wertschöpfung des lokalen Energieverbrauchs"},"Wärme",null,null,"Biomasse (Wärme)",null,null,null,{"$f":"M753","v":"Ausland."},null,null,null,null,null,null,null,null,null,null,{"$f":"X745*-1","v":0}]
[{"$f":"VLOOKUP(C755,Übersicht!$F$28:$J$127,5,FALSE)","v":{"$error":"#N/A"}},751,0,2025,"Wertschöpfung des lokalen Energieverbrauchs","Wärme",null,null,"Wärmepumpen (inkl. tiefe Geothermie)",null,null,null,"Ausland.",null,null,null,null,null,null,null,null,null,null,0]
[{"$f":"VLOOKUP(C756,Übersicht!$F$28:$J$127,5,FALSE)","v":{"$error":"#N/A"}},752,0,2025,"Wertschöpfung des lokalen Energieverbrauchs","Wärme",null,null,"Abwärme Gewerbe / Industrie",null,null,null,"Ausland.",null,null,null,null,null,null,null,null,null,null,0]
[{"$f":"VLOOKUP(C757,Übersicht!$F$28:$J$127,5,FALSE)","v":{"$error":"#N/A"}},753,0,2025,"Wertschöpfung des lokalen Energieverbrauchs","Wärme",null,null,"Kehrichtverbrennung",null,null,null,"Ausland.",null,null,null,null,null,null,null,null,null,null,0]
[{"$f":"VLOOKUP(C758,Übersicht!$F$28:$J$127,5,FALSE)","v":{"$error":"#N/A"}},754,0,2025,"Wertschöpfung des lokalen Energieverbrauchs","Wärme",null,null,"Elektroheizungen",null,null,null,"Ausland.",null,null,null,null,null,null,null,null,null,null,0]
[{"$f":"VLOOKUP(C759,Übersicht!$F$28:$J$127,5,FALSE)","v":{"$error":"#N/A"}},755,0,2025,"Wertschöpfung des lokalen Energieverbrauchs","Wärme",null,null,"Heizöl",null,null,null,"Ausland.",null,null,null,null,null,null,null,null,null,null,0]
[{"$f":"VLOOKUP(C760,Übersicht!$F$28:$J$127,5,FALSE)","v":{"$error":"#N/A"}},756,0,2025,"Wertschöpfung des lokalen Energieverbrauchs","Wärme",null,null,"Erdgas",null,null,null,"Ausland.",null,null,null,null,null,null,null,null,null,null,0]
[{"$f":"VLOOKUP(C761,Übersicht!$F$28:$J$127,5,FALSE)","v":{"$error":"#N/A"}},757,0,2025,"Wertschöpfung des lokalen Energieverbrauchs","Wärme",null,null,"Kohle / Koks",null,null,null,"Ausland.",null,null,null,null,null,null,null,null,null,null,0]
[{"$f":"VLOOKUP(C762,Übersicht!$F$28:$J$127,5,FALSE)","v":{"$error":"#N/A"}},758,0,2025,{"$f":"E779","v":"Wertschöpfung des lokalen Energieverbrauchs"},"Wärme",null,null,{"$f":"I771","v":"Solarthermie"},null,null,null,{"$f":"M734","v":"Schweiz"},null,null,null,null,null,null,null,null,null,null,{"$f":"($N$439+$N$440)/1000*Vert_Werts_W_Solarthermie_CH*Werts_W_Solarthermie_varProgJhr","v":0},null,null,{"$f":"IFERROR(X762/SUMIFS($X$692:$X$931,$X$692:$X$931,\">0\",$D$692:$D$931,D762),0)","v":0}]
[{"$f":"VLOOKUP(C763,Übersicht!$F$28:$J$127,5,FALSE)","v":{"$error":"#N/A"}},759,0,2025,{"$f":"E762","v":"Wertschöpfung des lokalen Energieverbrauchs"},"Wärme",null,null,"Biomasse (Wärme)",null,null,null,{"$f":"M762","v":"Schweiz"},null,null,null,null,null,null,null,null,null,null,{"$f":"($N$444+$N$445)/1000*Vert_Werts_W_Biomasse_CH*Werts_W_Biomasse_varProgJhr","v":0},null,null,0]
[{"$f":"VLOOKUP(C764,Übersicht!$F$28:$J$127,5,FALSE)","v":{"$error":"#N/A"}},760,0,2025,"Wertschöpfung des lokalen Energieverbrauchs","Wärme",null,null,"Wärmepumpen (inkl. tiefe Geothermie)",null,null,null,"Schweiz",null,null,null,null,null,null,null,null,null,null,{"$f":"(($N$434+$N$435+$N$436+$N$437)*(JAZ_WP_Zukunft/(JAZ_WP_Zukunft-1)))/1000*Vert_Werts_W_WP_CH*Werts_W_WP_varProgJhr","v":0},null,null,0]
[{"$f":"VLOOKUP(C765,Übersicht!$F$28:$J$127,5,FALSE)","v":{"$error":"#N/A"}},761,0,2025,"Wertschöpfung des lokalen Energieverbrauchs","Wärme",null,null,"Abwärme Gewerbe / Industrie",null,null,null,"Schweiz",null,null,null,null,null,null,null,null,null,null,{"$f":"($N$438)/1000*Vert_Werts_W_Abwaerme_CH*Werts_W_Abwae_gew_varProgJhr","v":0},null,null,0]
[{"$f":"VLOOKUP(C766,Übersicht!$F$28:$J$127,5,FALSE)","v":{"$error":"#N/A"}},762,0,2025,"Wertschöpfung des lokalen Energieverbrauchs","Wärme",null,null,"Kehrichtverbrennung",null,null,null,"Schweiz",null,null,null,null,null,null,null,null,null,null,{"$f":"($N$431)/1000*Vert_Werts_W_KVA_CH*Werts_W_Kehrricht_varProgJhr","v":0},null,null,0]
[{"$f":"VLOOKUP(C767,Übersicht!$F$28:$J$127,5,FALSE)","v":{"$error":"#N/A"}},763,0,2025,"Wertschöpfung des lokalen Energieverbrauchs","Wärme",null,null,"Elektroheizungen",null,null,null,"Schweiz",null,null,null,null,null,null,null,null,null,null,{"$f":"(N689)/1000*Vert_Werts_W_Elektroheizungen_CH*Werts_W_Eheizung_varProgJhr","v":0},null,null,0]
[{"$f":"VLOOKUP(C768,Übersicht!$F$28:$J$127,5,FALSE)","v":{"$error":"#N/A"}},764,0,2025,"Wertschöpfung des lokalen Energieverbrauchs","Wärme",null,null,"Heizöl",null,null,null,"Schweiz",null,null,null,null,null,null,null,null,null,null,{"$f":"(IFERROR(MAX((($N$488-SUM($N$431:$N$441))*($N$45/($N$44+$N$45+$N$46))),0),0))/1000*Vert_Werts_W_Heizoel_CH*Werts_W_Heizoel_varProgJhr","v":0},null,null,0]
[{"$f":"VLOOKUP(C769,Übersicht!$F$28:$J$127,5,FALSE)","v":{"$error":"#N/A"}},765,0,2025,"Wertschöpfung des lokalen Energieverbrauchs","Wärme",null,null,"Erdgas",null,null,null,"Schweiz",null,null,null,null,null,null,null,null,null,null,{"$f":"(IFERROR(MAX((($N$488-SUM($N$431:$N$441))*($N$46/($N$44+$N$45+$N$46))),0),0))/1000*Vert_Werts_W_Gas_CH*Werts_W_Erdgas_varProgJhr","v":0},null,null,0]
[{"$f":"VLOOKUP(C770,Übersicht!$F$28:$J$127,5,FALSE)","v":{"$error":"#N/A"}},766,0,2025,"Wertschöpfung des lokalen Energieverbrauchs","Wärme",null,null,"Kohle / Koks",null,null,null,"Schweiz",null,null,null,null,null,null,null,null,null,null,{"$f":"(IFERROR(MAX((($N$488-SUM($N$431:$N$441))*($N$44/($N$44+$N$45+$N$46))),0),0))/1000*Vert_Werts_W_KohleKoks_CH*Werts_W_KohleKoks_varProgJhr","v":0},null,null,0]
[{"$f":"VLOOKUP(C771,Übersicht!$F$28:$J$127,5,FALSE)","v":{"$error":"#N/A"}},767,0,2025,{"$f":"E725","v":"Wertschöpfung des lokalen Energieverbrauchs"},"Wärme",null,null,{"$f":"I735","v":"Solarthermie"},null,null,null,{"$f":"M743","v":"Region"},null,null,null,null,null,null,null,null,null,null,{"$f":"($N$439+$N$440)/1000*Vert_Werts_W_Solarthermie_Region*Werts_W_Solarthermie_varProgJhr","v":0},null,null,0]
[{"$f":"VLOOKUP(C772,Übersicht!$F$28:$J$127,5,FALSE)","v":{"$error":"#N/A"}},768,0,2025,{"$f":"E771","v":"Wertschöpfung des lokalen Energieverbrauchs"},"Wärme",null,null,"Biomasse (Wärme)",null,null,null,{"$f":"M771","v":"Region"},null,null,null,null,null,null,null,null,null,null,{"$f":"($N$432+$N$433)/1000*Vert_Werts_W_Biomasse_Region*Werts_W_Biomasse_varProgJhr","v":0},null,null,0]
[{"$f":"VLOOKUP(C773,Übersicht!$F$28:$J$127,5,FALSE)","v":{"$error":"#N/A"}},769,0,2025,"Wertschöpfung des lokalen Energieverbrauchs","Wärme",null,null,"Wärmepumpen (inkl. tiefe Geothermie)",null,null,null,"Region",null,null,null,null,null,null,null,null,null,null,{"$f":"(($N$434+$N$435+$N$436+$N$437)*(JAZ_WP_Zukunft/(JAZ_WP_Zukunft-1)))/1000*Vert_Werts_W_WP_Region*Werts_W_WP_varProgJhr","v":0},null,null,0]
[{"$f":"VLOOKUP(C774,Übersicht!$F$28:$J$127,5,FALSE)","v":{"$error":"#N/A"}},770,0,2025,"Wertschöpfung des lokalen Energieverbrauchs","Wärme",null,null,"Abwärme Gewerbe / Industrie",null,null,null,"Region",null,null,null,null,null,null,null,null,null,null,{"$f":"($N$438)/1000*Vert_Werts_W_Abwaerme_Region*Werts_W_Abwae_gew_varProgJhr","v":0},null,null,0]
[{"$f":"VLOOKUP(C775,Übersicht!$F$28:$J$127,5,FALSE)","v":{"$error":"#N/A"}},771,0,2025,"Wertschöpfung des lokalen Energieverbrauchs","Wärme",null,null,"Kehrichtverbrennung",null,null,null,"Region",null,null,null,null,null,null,null,null,null,null,{"$f":"($N$431)/1000*Vert_Werts_W_KVA_Region*Werts_W_Kehrricht_varProgJhr","v":0},null,null,0]
[{"$f":"VLOOKUP(C776,Übersicht!$F$28:$J$127,5,FALSE)","v":{"$error":"#N/A"}},772,0,2025,"Wertschöpfung des lokalen Energieverbrauchs","Wärme",null,null,"Elektroheizungen",null,null,null,"Region",null,null,null,null,null,null,null,null,null,null,{"$f":"(N689)/1000*Vert_Werts_W_Elektroheizungen_Region*Werts_W_Eheizung_varProgJhr","v":0},null,null,0]
[{"$f":"VLOOKUP(C777,Übersicht!$F$28:$J$127,5,FALSE)","v":{"$error":"#N/A"}},773,0,2025,"Wertschöpfung des lokalen Energieverbrauchs","Wärme",null,null,"Heizöl",null,null,null,"Region",null,null,null,null,null,null,null,null,null,null,{"$f":"(IFERROR(MAX((($N$488-SUM($N$431:$N$441))*($N$45/($N$44+$N$45+$N$46))),0),0))/1000*Vert_Werts_W_Heizoel_Region*Werts_W_Heizoel_varProgJhr","v":0},null,null,0]
[{"$f":"VLOOKUP(C778,Übersicht!$F$28:$J$127,5,FALSE)","v":{"$error":"#N/A"}},774,0,2025,"Wertschöpfung des lokalen Energieverbrauchs","Wärme",null,null,"Erdgas",null,null,null,"Region",null,null,null,null,null,null,null,null,null,null,{"$f":"(IFERROR(MAX((($N$488-SUM($N$431:$N$441))*($N$46/($N$44+$N$45+$N$46))),0),0))/1000*Vert_Werts_W_Gas_Region*Werts_W_Erdgas_varProgJhr","v":0},null,null,0]
[{"$f":"VLOOKUP(C779,Übersicht!$F$28:$J$127,5,FALSE)","v":{"$error":"#N/A"}},775,0,2025,"Wertschöpfung des lokalen Energieverbrauchs","Wärme",null,null,"Kohle / Koks",null,null,null,"Region",null,null,null,null,null,null,null,null,null,null,{"$f":"(IFERROR(MAX((($N$488-SUM($N$431:$N$441))*($N$44/($N$44+$N$45+$N$46))),0),0))/1000*Vert_Werts_W_KohleKoks_Region*Werts_W_KohleKoks_varProgJhr","v":0},null,null,0]
[{"$f":"VLOOKUP(C780,Übersicht!$F$28:$J$127,5,FALSE)","v":{"$error":"#N/A"}},776,{"$f":"gmd_bilanz","v":0},{"$f":"jahr_2035","v":2035},{"$f":"E806","v":"Wertschöpfung des lokalen Energieverbrauchs"},"Wärme",null,null,{"$f":"I798","v":"Solarthermie"},null,null,null,{"$f":"M716","v":"Ausland"},null,null,null,null,null,null,null,null,null,null,{"$f":"($N$451+$N$452)/1000*Vert_Werts_W_Solarthermie_Ausland*Werts_W_Solarthermie_2035","v":0},null,null,0]
[{"$f":"VLOOKUP(C781,Übersicht!$F$28:$J$127,5,FALSE)","v":{"$error":"#N/A"}},777,0,2035,{"$f":"E780","v":"Wertschöpfung des lokalen Energieverbrauchs"},"Wärme",null,null,"Biomasse (Wärme)",null,null,null,{"$f":"M780","v":"Ausland"},null,null,null,null,null,null,null,null,null,null,{"$f":"($N$444+$N$445)/1000*Vert_Werts_W_Biomasse_Ausland*Werts_W_Biomasse_2035","v":0},null,null,0]
[{"$f":"VLOOKUP(C782,Übersicht!$F$28:$J$127,5,FALSE)","v":{"$error":"#N/A"}},778,0,2035,"Wertschöpfung des lokalen Energieverbrauchs","Wärme",null,null,"Wärmepumpen (inkl. tiefe Geothermie)",null,null,null,"Ausland",null,null,null,null,null,null,null,null,null,null,{"$f":"(($N$446+$N$447+$N$448+$N$449)*(JAZ_WP_Zukunft/(JAZ_WP_Zukunft-1)))/1000*Vert_Werts_W_WP_Ausland*Werts_W_WP_2035","v":0},null,null,0]
[{"$f":"VLOOKUP(C783,Übersicht!$F$28:$J$127,5,FALSE)","v":{"$error":"#N/A"}},779,0,2035,"Wertschöpfung des lokalen Energieverbrauchs","Wärme",null,null,"Abwärme Gewerbe / Industrie",null,null,null,"Ausland",null,null,null,null,null,null,null,null,null,null,{"$f":"($N$449)/1000*Vert_Werts_W_Abwaerme_Ausland*Werts_W_Abwae_gew_2035","v":0},null,null,0]
[{"$f":"VLOOKUP(C784,Übersicht!$F$28:$J$127,5,FALSE)","v":{"$error":"#N/A"}},780,0,2035,"Wertschöpfung des lokalen Energieverbrauchs","Wärme",null,null,"Kehrichtverbrennung",null,null,null,"Ausland",null,null,null,null,null,null,null,null,null,null,{"$f":"($N$443)/1000*Vert_Werts_W_KVA_Ausland*Werts_W_Kehrricht_2035","v":0},null,null,0]
[{"$f":"VLOOKUP(C785,Übersicht!$F$28:$J$127,5,FALSE)","v":{"$error":"#N/A"}},781,0,2035,"Wertschöpfung des lokalen Energieverbrauchs","Wärme",null,null,"Elektroheizungen",null,null,null,"Ausland",null,null,null,null,null,null,null,null,null,null,{"$f":"(N690)/1000*Vert_Werts_W_Elektroheizungen_Ausland*Werts_W_Eheizung_2035","v":0},null,null,0]
[{"$f":"VLOOKUP(C786,Übersicht!$F$28:$J$127,5,FALSE)","v":{"$error":"#N/A"}},782,0,2035,"Wertschöpfung des lokalen Energieverbrauchs","Wärme",null,null,"Heizöl",null,null,null,"Ausland",null,null,null,null,null,null,null,null,null,null,{"$f":"(IFERROR(MAX((($N$489-SUM($N$443:$N$453))*($N$45/($N$44+$N$45+$N$46))),0),0))/1000*Vert_Werts_W_Heizoel_Ausland*Werts_W_Heizoel_2035","v":0},null,null,0]
[{"$f":"VLOOKUP(C787,Übersicht!$F$28:$J$127,5,FALSE)","v":{"$error":"#N/A"}},783,0,2035,"Wertschöpfung des lokalen Energieverbrauchs","Wärme",null,null,"Erdgas",null,null,null,"Ausland",null,null,null,null,null,null,null,null,null,null,{"$f":"(IFERROR(MAX((($N$489-SUM($N$443:$N$453))*($N$46/($N$44+$N$45+$N$46))),0),0))/1000*Vert_Werts_W_Gas_Ausland*Werts_W_Erdgas_2035","v":0},null,null,0]
[{"$f":"VLOOKUP(C788,Übersicht!$F$28:$J$127,5,FALSE)","v":{"$error":"#N/A"}},784,0,2035,"Wertschöpfung des lokalen Energieverbrauchs","Wärme",null,null,"Kohle / Koks",null,null,null,"Ausland",null,null,null,null,null,null,null,null,null,null,{"$f":"(IFERROR(MAX((($N$489-SUM($N$443:$N$453))*($N$44/($N$44+$N$45+$N$46))),0),0))/1000*Vert_Werts_W_KohleKoks_Ausland*Werts_W_KohleKoks_2035","v":0},null,null,0]
[{"$f":"VLOOKUP(C789,Übersicht!$F$28:$J$127,5,FALSE)","v":{"$error":"#N/A"}},785,0,2035,{"$f":"E788","v":"Wertschöpfung des lokalen Energieverbrauchs"},"Wärme",null,null,{"$f":"I708","v":"Solarthermie"},null,null,null,{"$f":"M761","v":"Ausland."},null,null,null,null,null,null,null,null,null,null,{"$f":"X780*-1","v":0}]
[{"$f":"VLOOKUP(C790,Übersicht!$F$28:$J$127,5,FALSE)","v":{"$error":"#N/A"}},786,0,2035,{"$f":"E789","v":"Wertschöpfung des lokalen Energieverbrauchs"},"Wärme",null,null,"Biomasse (Wärme)",null,null,null,{"$f":"M789","v":"Ausland."},null,null,null,null,null,null,null,null,null,null,{"$f":"X781*-1","v":0}]
[{"$f":"VLOOKUP(C791,Übersicht!$F$28:$J$127,5,FALSE)","v":{"$error":"#N/A"}},787,0,2035,"Wertschöpfung des lokalen Energieverbrauchs","Wärme",null,null,"Wärmepumpen (inkl. tiefe Geothermie)",null,null,null,"Ausland.",null,null,null,null,null,null,null,null,null,null,{"$f":"X782*-1","v":0}]
[{"$f":"VLOOKUP(C792,Übersicht!$F$28:$J$127,5,FALSE)","v":{"$error":"#N/A"}},788,0,2035,"Wertschöpfung des lokalen Energieverbrauchs","Wärme",null,null,"Abwärme Gewerbe / Industrie",null,null,null,"Ausland.",null,null,null,null,null,null,null,null,null,null,0]
[{"$f":"VLOOKUP(C793,Übersicht!$F$28:$J$127,5,FALSE)","v":{"$error":"#N/A"}},789,0,2035,"Wertschöpfung des lokalen Energieverbrauchs","Wärme",null,null,"Kehrichtverbrennung",null,null,null,"Ausland.",null,null,null,null,null,null,null,null,null,null,0]
[{"$f":"VLOOKUP(C794,Übersicht!$F$28:$J$127,5,FALSE)","v":{"$error":"#N/A"}},790,0,2035,"Wertschöpfung des lokalen Energieverbrauchs","Wärme",null,null,"Elektroheizungen",null,null,null,"Ausland.",null,null,null,null,null,null,null,null,null,null,0]
[{"$f":"VLOOKUP(C795,Übersicht!$F$28:$J$127,5,FALSE)","v":{"$error":"#N/A"}},791,0,2035,"Wertschöpfung des lokalen Energieverbrauchs","Wärme",null,null,"Heizöl",null,null,null,"Ausland.",null,null,null,null,null,null,null,null,null,null,0]
[{"$f":"VLOOKUP(C796,Übersicht!$F$28:$J$127,5,FALSE)","v":{"$error":"#N/A"}},792,0,2035,"Wertschöpfung des lokalen Energieverbrauchs","Wärme",null,null,"Erdgas",null,null,null,"Ausland.",null,null,null,null,null,null,null,null,null,null,0]
[{"$f":"VLOOKUP(C797,Übersicht!$F$28:$J$127,5,FALSE)","v":{"$error":"#N/A"}},793,0,2035,"Wertschöpfung des lokalen Energieverbrauchs","Wärme",null,null,"Kohle / Koks",null,null,null,"Ausland.",null,null,null,null,null,null,null,null,null,null,{"$f":"X788*-1","v":0}]
[{"$f":"VLOOKUP(C798,Übersicht!$F$28:$J$127,5,FALSE)","v":{"$error":"#N/A"}},794,0,2035,{"$f":"E815","v":"Wertschöpfung des lokalen Energieverbrauchs"},"Wärme",null,null,{"$f":"I807","v":"Solarthermie"},null,null,null,{"$f":"M734","v":"Schweiz"},null,null,null,null,null,null,null,null,null,null,{"$f":"($N$451+$N$452)/1000*Vert_Werts_W_Solarthermie_CH*Werts_W_Solarthermie_2035","v":0},null,null,{"$f":"IFERROR(X798/SUMIFS($X$692:$X$931,$X$692:$X$931,\">0\",$D$692:$D$931,D798),0)","v":0}]
[{"$f":"VLOOKUP(C799,Übersicht!$F$28:$J$127,5,FALSE)","v":{"$error":"#N/A"}},795,0,2035,{"$f":"E798","v":"Wertschöpfung des lokalen Energieverbrauchs"},"Wärme",null,null,"Biomasse (Wärme)",null,null,null,{"$f":"M798","v":"Schweiz"},null,null,null,null,null,null,null,null,null,null,{"$f":"($N$444+$N$445)/1000*Vert_Werts_W_Biomasse_CH*Werts_W_Biomasse_2035","v":0},null,null,0]
[{"$f":"VLOOKUP(C800,Übersicht!$F$28:$J$127,5,FALSE)","v":{"$error":"#N/A"}},796,0,2035,"Wertschöpfung des lokalen Energieverbrauchs","Wärme",null,null,"Wärmepumpen (inkl. tiefe Geothermie)",null,null,null,"Schweiz",null,null,null,null,null,null,null,null,null,null,{"$f":"(($N$446+$N$447+$N$448+$N$449)*(JAZ_WP_Zukunft/(JAZ_WP_Zukunft-1)))/1000*Vert_Werts_W_WP_CH*Werts_W_WP_2035","v":0},null,null,0]
[{"$f":"VLOOKUP(C801,Übersicht!$F$28:$J$127,5,FALSE)","v":{"$error":"#N/A"}},797,0,2035,"Wertschöpfung des lokalen Energieverbrauchs","Wärme",null,null,"Abwärme Gewerbe / Industrie",null,null,null,"Schweiz",null,null,null,null,null,null,null,null,null,null,{"$f":"($N$449)/1000*Vert_Werts_W_Abwaerme_CH*Werts_W_Abwae_gew_2035","v":0},null,null,0]
[{"$f":"VLOOKUP(C802,Übersicht!$F$28:$J$127,5,FALSE)","v":{"$error":"#N/A"}},798,0,2035,"Wertschöpfung des lokalen Energieverbrauchs","Wärme",null,null,"Kehrichtverbrennung",null,null,null,"Schweiz",null,null,null,null,null,null,null,null,null,null,{"$f":"($N$443)/1000*Vert_Werts_W_KVA_CH*Werts_W_Kehrricht_2035","v":0},null,null,0]
[{"$f":"VLOOKUP(C803,Übersicht!$F$28:$J$127,5,FALSE)","v":{"$error":"#N/A"}},799,0,2035,"Wertschöpfung des lokalen Energieverbrauchs","Wärme",null,null,"Elektroheizungen",null,null,null,"Schweiz",null,null,null,null,null,null,null,null,null,null,{"$f":"(N690)/1000*Vert_Werts_W_Elektroheizungen_CH*Werts_W_Eheizung_2035","v":0},null,null,0]
[{"$f":"VLOOKUP(C804,Übersicht!$F$28:$J$127,5,FALSE)","v":{"$error":"#N/A"}},800,0,2035,"Wertschöpfung des lokalen Energieverbrauchs","Wärme",null,null,"Heizöl",null,null,null,"Schweiz",null,null,null,null,null,null,null,null,null,null,{"$f":"(IFERROR(MAX((($N$489-SUM($N$443:$N$453))*($N$45/($N$44+$N$45+$N$46))),0),0))/1000*Vert_Werts_W_Heizoel_CH*Werts_W_Heizoel_2035","v":0},null,null,0]
[{"$f":"VLOOKUP(C805,Übersicht!$F$28:$J$127,5,FALSE)","v":{"$error":"#N/A"}},801,{"$f":"gmd_bilanz","v":0},2035,"Wertschöpfung des lokalen Energieverbrauchs","Wärme",null,null,"Erdgas",null,null,null,"Schweiz",null,null,null,null,null,null,null,null,null,null,{"$f":"(IFERROR(MAX((($N$489-SUM($N$443:$N$453))*($N$46/($N$44+$N$45+$N$46))),0),0))/1000*Vert_Werts_W_Gas_CH*Werts_W_Erdgas_2035","v":0},null,null,0]
[{"$f":"VLOOKUP(C806,Übersicht!$F$28:$J$127,5,FALSE)","v":{"$error":"#N/A"}},802,{"$f":"gmd_bilanz","v":0},2035,"Wertschöpfung des lokalen Energieverbrauchs","Wärme",null,null,"Kohle / Koks",null,null,null,"Schweiz",null,null,null,null,null,null,null,null,null,null,{"$f":"(IFERROR(MAX((($N$489-SUM($N$443:$N$453))*($N$44/($N$44+$N$45+$N$46))),0),0))/1000*Vert_Werts_W_KohleKoks_CH*Werts_W_KohleKoks_2035","v":0},null,null,0]
[{"$f":"VLOOKUP(C807,Übersicht!$F$28:$J$127,5,FALSE)","v":{"$error":"#N/A"}},803,0,2035,{"$f":"E761","v":"Wertschöpfung des lokalen Energieverbrauchs"},"Wärme",null,null,{"$f":"I753","v":"Solarthermie"},null,null,null,{"$f":"M743","v":"Region"},null,null,null,null,null,null,null,null,null,null,{"$f":"($N$451+$N$452)/1000*Vert_Werts_W_Solarthermie_Region*Werts_W_Solarthermie_2035","v":0},null,null,0]
[{"$f":"VLOOKUP(C808,Übersicht!$F$28:$J$127,5,FALSE)","v":{"$error":"#N/A"}},804,0,2035,{"$f":"E807","v":"Wertschöpfung des lokalen Energieverbrauchs"},"Wärme",null,null,"Biomasse (Wärme)",null,null,null,{"$f":"M807","v":"Region"},null,null,null,null,null,null,null,null,null,null,{"$f":"($N$444+$N$445)/1000*Vert_Werts_W_Biomasse_Region*Werts_W_Biomasse_2035","v":0},null,null,0]
[{"$f":"VLOOKUP(C809,Übersicht!$F$28:$J$127,5,FALSE)","v":{"$error":"#N/A"}},805,0,2035,"Wertschöpfung des lokalen Energieverbrauchs","Wärme",null,null,"Wärmepumpen (inkl. tiefe Geothermie)",null,null,null,"Region",null,null,null,null,null,null,null,null,null,null,{"$f":"(($N$446+$N$447+$N$448+$N$449)*(JAZ_WP_Zukunft/(JAZ_WP_Zukunft-1)))/1000*Vert_Werts_W_WP_Region*Werts_W_WP_2035","v":0},null,null,0]
[{"$f":"VLOOKUP(C810,Übersicht!$F$28:$J$127,5,FALSE)","v":{"$error":"#N/A"}},806,0,2035,"Wertschöpfung des lokalen Energieverbrauchs","Wärme",null,null,"Abwärme Gewerbe / Industrie",null,null,null,"Region",null,null,null,null,null,null,null,null,null,null,{"$f":"($N$449)/1000*Vert_Werts_W_Abwaerme_Region*Werts_W_Abwae_gew_2035","v":0},null,null,0]
[{"$f":"VLOOKUP(C811,Übersicht!$F$28:$J$127,5,FALSE)","v":{"$error":"#N/A"}},807,0,2035,"Wertschöpfung des lokalen Energieverbrauchs","Wärme",null,null,"Kehrichtverbrennung",null,null,null,"Region",null,null,null,null,null,null,null,null,null,null,{"$f":"($N$443)/1000*Vert_Werts_W_KVA_Region*Werts_W_Kehrricht_2035","v":0},null,null,0]
[{"$f":"VLOOKUP(C812,Übersicht!$F$28:$J$127,5,FALSE)","v":{"$error":"#N/A"}},808,0,2035,"Wertschöpfung des lokalen Energieverbrauchs","Wärme",null,null,"Elektroheizungen",null,null,null,"Region",null,null,null,null,null,null,null,null,null,null,{"$f":"(N690)/1000*Vert_Werts_W_Elektroheizungen_Region*Werts_W_Eheizung_2035","v":0},null,null,0]
[{"$f":"VLOOKUP(C813,Übersicht!$F$28:$J$127,5,FALSE)","v":{"$error":"#N/A"}},809,0,2035,"Wertschöpfung des lokalen Energieverbrauchs","Wärme",null,null,"Heizöl",null,null,null,"Region",null,null,null,null,null,null,null,null,null,null,{"$f":"(IFERROR(MAX((($N$489-SUM($N$443:$N$453))*($N$45/($N$44+$N$45+$N$46))),0),0))/1000*Vert_Werts_W_Heizoel_Region*Werts_W_Heizoel_2035","v":0},null,null,0]
[{"$f":"VLOOKUP(C814,Übersicht!$F$28:$J$127,5,FALSE)","v":{"$error":"#N/A"}},810,0,2035,"Wertschöpfung des lokalen Energieverbrauchs","Wärme",null,null,"Erdgas",null,null,null,"Region",null,null,null,null,null,null,null,null,null,null,{"$f":"(IFERROR(MAX((($N$489-SUM($N$443:$N$453))*($N$46/($N$44+$N$45+$N$46))),0),0))/1000*Vert_Werts_W_Gas_Region*Werts_W_Erdgas_2035","v":0},null,null,0]
[{"$f":"VLOOKUP(C815,Übersicht!$F$28:$J$127,5,FALSE)","v":{"$error":"#N/A"}},811,0,2035,"Wertschöpfung des lokalen Energieverbrauchs","Wärme",null,null,"Kohle / Koks",null,null,null,"Region",null,null,null,null,null,null,null,null,null,null,{"$f":"(IFERROR(MAX((($N$489-SUM($N$443:$N$453))*($N$44/($N$44+$N$45+$N$46))),0),0))/1000*Vert_Werts_W_KohleKoks_Region*Werts_W_KohleKoks_2035","v":0},null,null,0]
[{"$f":"VLOOKUP(C816,Übersicht!$F$28:$J$127,5,FALSE)","v":{"$error":"#N/A"}},812,{"$f":"gmd_bilanz","v":0},{"$f":"jahr_2050","v":2050},{"$f":"E842","v":"Wertschöpfung des lokalen Energieverbrauchs"},"Wärme",null,null,{"$f":"I834","v":"Solarthermie"},null,null,null,{"$f":"M788","v":"Ausland"},null,null,null,null,null,null,null,null,null,null,{"$f":"($N$474+$N$475)/1000*Vert_Werts_W_Solarthermie_Ausland*Werts_W_Solarthermie_2050","v":0},null,null,0]
[{"$f":"VLOOKUP(C817,Übersicht!$F$28:$J$127,5,FALSE)","v":{"$error":"#N/A"}},813,0,2050,"Wertschöpfung des lokalen Energieverbrauchs","Wärme",null,null,"Biomasse (Wärme)",null,null,null,{"$f":"M816","v":"Ausland"},null,null,null,null,null,null,null,null,null,null,{"$f":"($N$456+$N$460)/1000*Vert_Werts_W_Biomasse_Ausland*Werts_W_Biomasse_2050","v":0},null,null,0]
[{"$f":"VLOOKUP(C818,Übersicht!$F$28:$J$127,5,FALSE)","v":{"$error":"#N/A"}},814,0,2050,"Wertschöpfung des lokalen Energieverbrauchs","Wärme",null,null,"Wärmepumpen (inkl. tiefe Geothermie)",null,null,null,"Ausland",null,null,null,null,null,null,null,null,null,null,{"$f":"(($N$461+$N$463+$N$466+$N$469)*(JAZ_WP_Zukunft/(JAZ_WP_Zukunft-1)))/1000*Vert_Werts_W_WP_Ausland*Werts_W_WP_2050","v":0},null,null,0]
[{"$f":"VLOOKUP(C819,Übersicht!$F$28:$J$127,5,FALSE)","v":{"$error":"#N/A"}},815,0,2050,"Wertschöpfung des lokalen Energieverbrauchs","Wärme",null,null,"Abwärme Gewerbe / Industrie",null,null,null,"Ausland",null,null,null,null,null,null,null,null,null,null,{"$f":"($N$473)/1000*Vert_Werts_W_Abwaerme_Ausland*Werts_W_Abwae_gew_2050","v":0},null,null,0]
[{"$f":"VLOOKUP(C820,Übersicht!$F$28:$J$127,5,FALSE)","v":{"$error":"#N/A"}},816,0,2050,{"$f":"E819","v":"Wertschöpfung des lokalen Energieverbrauchs"},"Wärme",null,null,"Kehrichtverbrennung",null,null,null,"Ausland",null,null,null,null,null,null,null,null,null,null,{"$f":"($N$455)/1000*Vert_Werts_W_KVA_Ausland*Werts_W_Kehrricht_2050","v":0},null,null,0]
[{"$f":"VLOOKUP(C821,Übersicht!$F$28:$J$127,5,FALSE)","v":{"$error":"#N/A"}},817,0,2050,"Wertschöpfung des lokalen Energieverbrauchs","Wärme",null,null,"Elektroheizungen",null,null,null,"Ausland",null,null,null,null,null,null,null,null,null,null,{"$f":"(N691)/1000*Vert_Werts_W_Elektroheizungen_Ausland*Werts_W_Eheizung_2050","v":0},null,null,0]
[{"$f":"VLOOKUP(C822,Übersicht!$F$28:$J$127,5,FALSE)","v":{"$error":"#N/A"}},818,0,2050,"Wertschöpfung des lokalen Energieverbrauchs","Wärme",null,null,"Heizöl",null,null,null,"Ausland",null,null,null,null,null,null,null,null,null,null,{"$f":"(IFERROR(MAX((($N$490-SUM(N442:N456,N460,N461,N463,N466,N469,N473:N476))*($N$45/($N$44+$N$45+$N$46))),0),0))/1000*Vert_Werts_W_Heizoel_Ausland*Werts_W_Heizoel_2050","v":0},null,null,0]
[{"$f":"VLOOKUP(C823,Übersicht!$F$28:$J$127,5,FALSE)","v":{"$error":"#N/A"}},819,0,2050,"Wertschöpfung des lokalen Energieverbrauchs","Wärme",null,null,"Erdgas",null,null,null,"Ausland",null,null,null,null,null,null,null,null,null,null,{"$f":"(IFERROR(MAX((($N$489-SUM(N442:N456,N460,N461,N463,N466,N469,N473:N476))*($N$46/($N$44+$N$45+$N$46))),0),0))/1000*Vert_Werts_W_Gas_Ausland*Werts_W_Erdgas_2050","v":0},null,null,0]
[{"$f":"VLOOKUP(C824,Übersicht!$F$28:$J$127,5,FALSE)","v":{"$error":"#N/A"}},820,0,2050,"Wertschöpfung des lokalen Energieverbrauchs","Wärme",null,null,"Kohle / Koks",null,null,null,"Ausland",null,null,null,null,null,null,null,null,null,null,{"$f":"(IFERROR(MAX((($N$489-SUM(N442:N456,N460,N461,N463,N466,N469,N473:N476))*($N$44/($N$44+$N$45+$N$46))),0),0))/1000*Vert_Werts_W_KohleKoks_Ausland*Werts_W_KohleKoks_2050","v":0},null,null,0]
[{"$f":"VLOOKUP(C825,Übersicht!$F$28:$J$127,5,FALSE)","v":{"$error":"#N/A"}},821,0,2050,"Wertschöpfung des lokalen Energieverbrauchs","Wärme",null,null,{"$f":"I816","v":"Solarthermie"},null,null,null,{"$f":"M797","v":"Ausland."},null,null,null,null,null,null,null,null,null,null,{"$f":"X816*-1","v":0}]
[{"$f":"VLOOKUP(C826,Übersicht!$F$28:$J$127,5,FALSE)","v":{"$error":"#N/A"}},822,0,2050,"Wertschöpfung des lokalen Energieverbrauchs","Wärme",null,null,"Biomasse (Wärme)",null,null,null,{"$f":"M825","v":"Ausland."},null,null,null,null,null,null,null,null,null,null,{"$f":"X817*-1","v":0}]
[{"$f":"VLOOKUP(C827,Übersicht!$F$28:$J$127,5,FALSE)","v":{"$error":"#N/A"}},823,0,2050,"Wertschöpfung des lokalen Energieverbrauchs","Wärme",null,null,"Wärmepumpen (inkl. tiefe Geothermie)",null,null,null,"Ausland.",null,null,null,null,null,null,null,null,null,null,0]
[{"$f":"VLOOKUP(C828,Übersicht!$F$28:$J$127,5,FALSE)","v":{"$error":"#N/A"}},824,0,2050,"Wertschöpfung des lokalen Energieverbrauchs","Wärme",null,null,"Abwärme Gewerbe / Industrie",null,null,null,"Ausland.",null,null,null,null,null,null,null,null,null,null,0]
[{"$f":"VLOOKUP(C829,Übersicht!$F$28:$J$127,5,FALSE)","v":{"$error":"#N/A"}},825,0,2050,"Wertschöpfung des lokalen Energieverbrauchs","Wärme",null,null,"Kehrichtverbrennung",null,null,null,"Ausland.",null,null,null,null,null,null,null,null,null,null,0]
[{"$f":"VLOOKUP(C830,Übersicht!$F$28:$J$127,5,FALSE)","v":{"$error":"#N/A"}},826,0,2050,"Wertschöpfung des lokalen Energieverbrauchs","Wärme",null,null,"Elektroheizungen",null,null,null,"Ausland.",null,null,null,null,null,null,null,null,null,null,0]
[{"$f":"VLOOKUP(C831,Übersicht!$F$28:$J$127,5,FALSE)","v":{"$error":"#N/A"}},827,0,2050,"Wertschöpfung des lokalen Energieverbrauchs","Wärme",null,null,"Heizöl",null,null,null,"Ausland.",null,null,null,null,null,null,null,null,null,null,0]
[{"$f":"VLOOKUP(C832,Übersicht!$F$28:$J$127,5,FALSE)","v":{"$error":"#N/A"}},828,0,2050,"Wertschöpfung des lokalen Energieverbrauchs","Wärme",null,null,"Erdgas",null,null,null,"Ausland.",null,null,null,null,null,null,null,null,null,null,0]
[{"$f":"VLOOKUP(C833,Übersicht!$F$28:$J$127,5,FALSE)","v":{"$error":"#N/A"}},829,0,2050,"Wertschöpfung des lokalen Energieverbrauchs","Wärme",null,null,"Kohle / Koks",null,null,null,"Ausland.",null,null,null,null,null,null,null,null,null,null,0]
[{"$f":"VLOOKUP(C834,Übersicht!$F$28:$J$127,5,FALSE)","v":{"$error":"#N/A"}},830,0,2050,{"$f":"E851","v":"Wertschöpfung des lokalen Energieverbrauchs"},"Wärme",null,null,{"$f":"I843","v":"Solarthermie"},null,null,null,{"$f":"M806","v":"Schweiz"},null,null,null,null,null,null,null,null,null,null,{"$f":"($N$474+$N$475)/1000*Vert_Werts_W_Solarthermie_CH*Werts_W_Solarthermie_2050","v":0},null,null,{"$f":"IFERROR(X834/SUMIFS($X$692:$X$931,$X$692:$X$931,\">0\",$D$692:$D$931,D834),0)","v":0}]
[{"$f":"VLOOKUP(C835,Übersicht!$F$28:$J$127,5,FALSE)","v":{"$error":"#N/A"}},831,0,2050,{"$f":"E834","v":"Wertschöpfung des lokalen Energieverbrauchs"},"Wärme",null,null,"Biomasse (Wärme)",null,null,null,{"$f":"M834","v":"Schweiz"},null,null,null,null,null,null,null,null,null,null,{"$f":"($N$456+$N$460)/1000*Vert_Werts_W_Biomasse_CH*Werts_W_Biomasse_2050","v":0},null,null,0]
[{"$f":"VLOOKUP(C836,Übersicht!$F$28:$J$127,5,FALSE)","v":{"$error":"#N/A"}},832,0,2050,"Wertschöpfung des lokalen Energieverbrauchs","Wärme",null,null,"Wärmepumpen (inkl. tiefe Geothermie)",null,null,null,"Schweiz",null,null,null,null,null,null,null,null,null,null,{"$f":"(($N$461+$N$463+$N$466+$N$469)*(JAZ_WP_Zukunft/(JAZ_WP_Zukunft-1)))/1000*Vert_Werts_W_WP_CH*Werts_W_WP_2050","v":0},null,null,0]
[{"$f":"VLOOKUP(C837,Übersicht!$F$28:$J$127,5,FALSE)","v":{"$error":"#N/A"}},833,0,2050,"Wertschöpfung des lokalen Energieverbrauchs","Wärme",null,null,"Abwärme Gewerbe / Industrie",null,null,null,"Schweiz",null,null,null,null,null,null,null,null,null,null,{"$f":"($N$473)/1000*Vert_Werts_W_Abwaerme_CH*Werts_W_Abwae_gew_2050","v":0},null,null,0]
[{"$f":"VLOOKUP(C838,Übersicht!$F$28:$J$127,5,FALSE)","v":{"$error":"#N/A"}},834,0,2050,"Wertschöpfung des lokalen Energieverbrauchs","Wärme",null,null,"Kehrichtverbrennung",null,null,null,"Schweiz",null,null,null,null,null,null,null,null,null,null,{"$f":"($N$455)/1000*Vert_Werts_W_KVA_CH*Werts_W_Kehrricht_2050","v":0},null,null,0]
[{"$f":"VLOOKUP(C839,Übersicht!$F$28:$J$127,5,FALSE)","v":{"$error":"#N/A"}},835,0,2050,"Wertschöpfung des lokalen Energieverbrauchs","Wärme",null,null,"Elektroheizungen",null,null,null,"Schweiz",null,null,null,null,null,null,null,null,null,null,{"$f":"(N691)/1000*Vert_Werts_W_Elektroheizungen_CH*Werts_W_Eheizung_2050","v":0},null,null,0]
[{"$f":"VLOOKUP(C840,Übersicht!$F$28:$J$127,5,FALSE)","v":{"$error":"#N/A"}},836,0,2050,"Wertschöpfung des lokalen Energieverbrauchs","Wärme",null,null,"Heizöl",null,null,null,"Schweiz",null,null,null,null,null,null,null,null,null,null,{"$f":"(IFERROR(MAX((($N$490-SUM(N472:N474,N478,N479,N481,N484,N487,N491:N494))*($N$45/($N$44+$N$45+$N$46))),0),0))/1000*Vert_Werts_W_Heizoel_CH*Werts_W_Heizoel_2050","v":0},null,null,0]
[{"$f":"VLOOKUP(C841,Übersicht!$F$28:$J$127,5,FALSE)","v":{"$error":"#N/A"}},837,0,2050,"Wertschöpfung des lokalen Energieverbrauchs","Wärme",null,null,"Erdgas",null,null,null,"Schweiz",null,null,null,null,null,null,null,null,null,null,{"$f":"(IFERROR(MAX((($N$489-SUM(N472:N474,N478,N479,N481,N484,N487,N491:N494))*($N$46/($N$44+$N$45+$N$46))),0),0))/1000*Vert_Werts_W_Gas_CH*Werts_W_Erdgas_2050","v":0},null,null,0]
[{"$f":"VLOOKUP(C842,Übersicht!$F$28:$J$127,5,FALSE)","v":{"$error":"#N/A"}},838,0,2050,"Wertschöpfung des lokalen Energieverbrauchs","Wärme",null,null,"Kohle / Koks",null,null,null,"Schweiz",null,null,null,null,null,null,null,null,null,null,{"$f":"(IFERROR(MAX((($N$489-SUM(N472:N474,N478,N479,N481,N484,N487,N491:N494))*($N$44/($N$44+$N$45+$N$46))),0),0))/1000*Vert_Werts_W_KohleKoks_CH*Werts_W_KohleKoks_2050","v":0},null,null,0]
[{"$f":"VLOOKUP(C843,Übersicht!$F$28:$J$127,5,FALSE)","v":{"$error":"#N/A"}},839,0,2050,{"$f":"E797","v":"Wertschöpfung des lokalen Energieverbrauchs"},"Wärme",null,null,"Solarthermie",null,null,null,{"$f":"M815","v":"Region"},null,null,null,null,null,null,null,null,null,null,{"$f":"($N$474+$N$475)/1000*Vert_Werts_W_Solarthermie_Region*Werts_W_Solarthermie_2050","v":0},null,null,0]
[{"$f":"VLOOKUP(C844,Übersicht!$F$28:$J$127,5,FALSE)","v":{"$error":"#N/A"}},840,0,2050,{"$f":"E843","v":"Wertschöpfung des lokalen Energieverbrauchs"},"Wärme",null,null,"Biomasse (Wärme)",null,null,null,{"$f":"M843","v":"Region"},null,null,null,null,null,null,null,null,null,null,{"$f":"($N$456+$N$460)/1000*Vert_Werts_W_Biomasse_Region*Werts_W_Biomasse_2050","v":0},null,null,0]
[{"$f":"VLOOKUP(C845,Übersicht!$F$28:$J$127,5,FALSE)","v":{"$error":"#N/A"}},841,0,2050,"Wertschöpfung des lokalen Energieverbrauchs","Wärme",null,null,"Wärmepumpen (inkl. tiefe Geothermie)",null,null,null,"Region",null,null,null,null,null,null,null,null,null,null,{"$f":"(($N$461+$N$463+$N$466+$N$469)*(JAZ_WP_Zukunft/(JAZ_WP_Zukunft-1)))/1000*Vert_Werts_W_WP_Region*Werts_W_WP_2050","v":0},null,null,0]
[{"$f":"VLOOKUP(C846,Übersicht!$F$28:$J$127,5,FALSE)","v":{"$error":"#N/A"}},842,0,2050,"Wertschöpfung des lokalen Energieverbrauchs","Wärme",null,null,"Abwärme Gewerbe / Industrie",null,null,null,"Region",null,null,null,null,null,null,null,null,null,null,{"$f":"($N$473)/1000*Vert_Werts_W_Abwaerme_Region*Werts_W_Abwae_gew_2050","v":0},null,null,0]
[{"$f":"VLOOKUP(C847,Übersicht!$F$28:$J$127,5,FALSE)","v":{"$error":"#N/A"}},843,0,2050,"Wertschöpfung des lokalen Energieverbrauchs","Wärme",null,null,"Kehrichtverbrennung",null,null,null,"Region",null,null,null,null,null,null,null,null,null,null,{"$f":"($N$455)/1000*Vert_Werts_W_KVA_Region*Werts_W_Kehrricht_2050","v":0},null,null,0]
[{"$f":"VLOOKUP(C848,Übersicht!$F$28:$J$127,5,FALSE)","v":{"$error":"#N/A"}},844,0,2050,"Wertschöpfung des lokalen Energieverbrauchs","Wärme",null,null,"Elektroheizungen",null,null,null,"Region",null,null,null,null,null,null,null,null,null,null,{"$f":"(N691)/1000*Vert_Werts_W_Elektroheizungen_Region*Werts_W_Eheizung_2050","v":0},null,null,0]
[{"$f":"VLOOKUP(C849,Übersicht!$F$28:$J$127,5,FALSE)","v":{"$error":"#N/A"}},845,0,2050,"Wertschöpfung des lokalen Energieverbrauchs","Wärme",null,null,"Heizöl",null,null,null,"Region",null,null,null,null,null,null,null,null,null,null,{"$f":"(IFERROR(MAX((($N$490-SUM(N481:N483,N487,N488,N490,N493,N496,N500:N503))*($N$45/($N$44+$N$45+$N$46))),0),0))/1000*Vert_Werts_W_Heizoel_Region*Werts_W_Heizoel_2050","v":0},null,null,0]
[{"$f":"VLOOKUP(C850,Übersicht!$F$28:$J$127,5,FALSE)","v":{"$error":"#N/A"}},846,0,2050,"Wertschöpfung des lokalen Energieverbrauchs","Wärme",null,null,"Erdgas",null,null,null,"Region",null,null,null,null,null,null,null,null,null,null,{"$f":"(IFERROR(MAX((($N$489-SUM(N481:N483,N487,N488,N490,N493,N496,N500:N503))*($N$46/($N$44+$N$45+$N$46))),0),0))/1000*Vert_Werts_W_Gas_Region*Werts_W_Erdgas_2050","v":0},null,null,0]
[{"$f":"VLOOKUP(C851,Übersicht!$F$28:$J$127,5,FALSE)","v":{"$error":"#N/A"}},847,0,2050,"Wertschöpfung des lokalen Energieverbrauchs","Wärme",null,null,"Kohle / Koks",null,null,null,"Region",null,null,null,null,null,null,null,null,null,null,{"$f":"(IFERROR(MAX((($N$489-SUM(N481:N483,N487,N488,N490,N493,N496,N500:N503))*($N$44/($N$44+$N$45+$N$46))),0),0))/1000*Vert_Werts_W_KohleKoks_Region*Werts_W_KohleKoks_2050","v":0},null,null,0]
[{"$f":"VLOOKUP(C852,Übersicht!$F$28:$J$127,5,FALSE)","v":{"$error":"#N/A"}},848,0,{"$f":"jahr_bilanz","v":0},{"$f":"E866","v":"Wertschöpfung des lokalen Energieverbrauchs"},{"$f":"F866","v":"Strom"},null,null,{"$f":"I862","v":"Biomasse"},null,null,null,{"$f":"M824","v":"Ausland"},null,null,null,null,null,null,null,null,null,null,{"$f":"($N$183+$N$184)/1000*Vert_Werts_S_Biomasse_Ausland*Werts_S_Biomasse_Bilajahr","v":0},null,null,0]
[{"$f":"VLOOKUP(C853,Übersicht!$F$28:$J$127,5,FALSE)","v":{"$error":"#N/A"}},849,0,0,{"$f":"E852","v":"Wertschöpfung des lokalen Energieverbrauchs"},{"$f":"F852","v":"Strom"},null,null,{"$f":"I863","v":"Wasserkraft"},null,null,null,{"$f":"M852","v":"Ausland"},null,null,null,null,null,null,null,null,null,null,{"$f":"$N$186/1000*Vert_Werts_S_Wasserkraft_Ausland*Werts_S_Wasser_Bilajahr","v":0},null,null,0]
[{"$f":"VLOOKUP(C854,Übersicht!$F$28:$J$127,5,FALSE)","v":{"$error":"#N/A"}},850,0,0,"Wertschöpfung des lokalen Energieverbrauchs","Strom",null,null,{"$f":"I864","v":"Photovoltaik"},null,null,null,{"$f":"M853","v":"Ausland"},null,null,null,null,null,null,null,null,null,null,{"$f":"$N$187/1000*Vert_Werts_S_Photovoltaik_Ausland*Werts_S_PV_Bilajahr","v":0},null,null,0]
[{"$f":"VLOOKUP(C855,Übersicht!$F$28:$J$127,5,FALSE)","v":{"$error":"#N/A"}},851,0,0,"Wertschöpfung des lokalen Energieverbrauchs","Strom",null,null,{"$f":"I865","v":"Windenergie"},null,null,null,{"$f":"M854","v":"Ausland"},null,null,null,null,null,null,null,null,null,null,{"$f":"$N$188/1000*Vert_Werts_S_Windenergie_Ausland*Werts_S_Wind_Bilajahr","v":0},null,null,0]
[{"$f":"VLOOKUP(C856,Übersicht!$F$28:$J$127,5,FALSE)","v":{"$error":"#N/A"}},852,0,0,"Wertschöpfung des lokalen Energieverbrauchs","Strom",null,null,{"$f":"I866","v":"Nicht überprüfbare Energieträger (ENTSO-Mix)"},null,null,null,{"$f":"M855","v":"Ausland"},null,null,null,null,null,null,null,null,null,null,{"$f":"MAX(($N$174+$N$175-$N$18+$N$43-SUM($N$183,$N$184,$N$186,$N$187,$N$188)),0)/1000*Vert_Werts_S_Strommix_Ausland*Werts_S_Strommix_Bilajahr","v":4.2346604053727425E-6},null,null,0.15]
[{"$f":"VLOOKUP(C857,Übersicht!$F$28:$J$127,5,FALSE)","v":{"$error":"#N/A"}},853,0,0,"Wertschöpfung des lokalen Energieverbrauchs","Strom",null,null,{"$f":"I852","v":"Biomasse"},null,null,null,{"$f":"M833","v":"Ausland."},null,null,null,null,null,null,null,null,null,null,{"$f":"X852*-1","v":0}]
[{"$f":"VLOOKUP(C858,Übersicht!$F$28:$J$127,5,FALSE)","v":{"$error":"#N/A"}},854,0,0,"Wertschöpfung des lokalen Energieverbrauchs","Strom",null,null,{"$f":"I853","v":"Wasserkraft"},null,null,null,{"$f":"M857","v":"Ausland."},null,null,null,null,null,null,null,null,null,null,{"$f":"X853*-1","v":0}]
[{"$f":"VLOOKUP(C859,Übersicht!$F$28:$J$127,5,FALSE)","v":{"$error":"#N/A"}},855,0,0,"Wertschöpfung des lokalen Energieverbrauchs","Strom",null,null,{"$f":"I854","v":"Photovoltaik"},null,null,null,{"$f":"M858","v":"Ausland."},null,null,null,null,null,null,null,null,null,null,{"$f":"X854*-1","v":0}]
[{"$f":"VLOOKUP(C860,Übersicht!$F$28:$J$127,5,FALSE)","v":{"$error":"#N/A"}},856,0,0,"Wertschöpfung des lokalen Energieverbrauchs","Strom",null,null,{"$f":"I855","v":"Windenergie"},null,null,null,{"$f":"M859","v":"Ausland."},null,null,null,null,null,null,null,null,null,null,{"$f":"X855*-1","v":0}]
[{"$f":"VLOOKUP(C861,Übersicht!$F$28:$J$127,5,FALSE)","v":{"$error":"#N/A"}},857,0,0,"Wertschöpfung des lokalen Energieverbrauchs","Strom",null,null,{"$f":"I856","v":"Nicht überprüfbare Energieträger (ENTSO-Mix)"},null,null,null,{"$f":"M860","v":"Ausland."},null,null,null,null,null,null,null,null,null,null,{"$f":"X856*-1","v":-4.2346604053727425E-6}]
[{"$f":"VLOOKUP(C862,Übersicht!$F$28:$J$127,5,FALSE)","v":{"$error":"#N/A"}},858,0,0,{"$f":"E871","v":"Wertschöpfung des lokalen Energieverbrauchs"},{"$f":"F871","v":"Strom"},null,null,{"$f":"I867","v":"Biomasse"},null,null,null,{"$f":"M842","v":"Schweiz"},null,null,null,null,null,null,null,null,null,null,{"$f":"($N$183+$N$184)/1000*Vert_Werts_S_Biomasse_CH*Werts_S_Biomasse_Bilajahr","v":0},null,null,{"$f":"IFERROR(X862/SUMIFS($X$692:$X$931,$X$692:$X$931,\">0\",$D$692:$D$931,D862),0)","v":0}]
[{"$f":"VLOOKUP(C863,Übersicht!$F$28:$J$127,5,FALSE)","v":{"$error":"#N/A"}},859,0,0,{"$f":"E862","v":"Wertschöpfung des lokalen Energieverbrauchs"},"Strom",null,null,{"$f":"I868","v":"Wasserkraft"},null,null,null,{"$f":"M862","v":"Schweiz"},null,null,null,null,null,null,null,null,null,null,{"$f":"$N$186/1000*Vert_Werts_S_Wasserkraft_CH*Werts_S_Wasser_Bilajahr","v":0},null,null,0]
[{"$f":"VLOOKUP(C864,Übersicht!$F$28:$J$127,5,FALSE)","v":{"$error":"#N/A"}},860,0,0,"Wertschöpfung des lokalen Energieverbrauchs","Strom",null,null,{"$f":"I869","v":"Photovoltaik"},null,null,null,{"$f":"M863","v":"Schweiz"},null,null,null,null,null,null,null,null,null,null,{"$f":"$N$187/1000*Vert_Werts_S_Photovoltaik_CH*Werts_S_PV_Bilajahr","v":0},null,null,0]
[{"$f":"VLOOKUP(C865,Übersicht!$F$28:$J$127,5,FALSE)","v":{"$error":"#N/A"}},861,0,0,"Wertschöpfung des lokalen Energieverbrauchs","Strom",null,null,{"$f":"I870","v":"Windenergie"},null,null,null,{"$f":"M864","v":"Schweiz"},null,null,null,null,null,null,null,null,null,null,{"$f":"$N$188/1000*Vert_Werts_S_Windenergie_CH*Werts_S_Wind_Bilajahr","v":0},null,null,0]
[{"$f":"VLOOKUP(C866,Übersicht!$F$28:$J$127,5,FALSE)","v":{"$error":"#N/A"}},862,0,0,"Wertschöpfung des lokalen Energieverbrauchs","Strom",null,null,{"$f":"I871","v":"Nicht überprüfbare Energieträger (ENTSO-Mix)"},null,null,null,{"$f":"M865","v":"Schweiz"},null,null,null,null,null,null,null,null,null,null,{"$f":"MAX(($N$174+$N$175-$N$18+$N$43-SUM($N$183,$N$184,$N$186,$N$187,$N$188)),0)/1000*Vert_Werts_S_Strommix_CH*Werts_S_Strommix_Bilajahr","v":2.1173302026863716E-5},null,null,0.75000000000000011]
[{"$f":"VLOOKUP(C867,Übersicht!$F$28:$J$127,5,FALSE)","v":{"$error":"#N/A"}},863,0,0,{"$f":"E833","v":"Wertschöpfung des lokalen Energieverbrauchs"},{"$f":"F688","v":"Strom"},null,null,{"$f":"I531","v":"Biomasse"},null,null,null,{"$f":"M851","v":"Region"},null,null,null,null,null,null,null,null,null,null,{"$f":"($N$183+$N$184)/1000*Vert_Werts_S_Biomasse_Region*Werts_S_Biomasse_Bilajahr","v":0},null,null,0]
[{"$f":"VLOOKUP(C868,Übersicht!$F$28:$J$127,5,FALSE)","v":{"$error":"#N/A"}},864,0,0,{"$f":"E867","v":"Wertschöpfung des lokalen Energieverbrauchs"},"Strom",null,null,{"$f":"I533","v":"Wasserkraft"},null,null,null,{"$f":"M867","v":"Region"},null,null,null,null,null,null,null,null,null,null,{"$f":"$N$186/1000*Vert_Werts_S_Wasserkraft_Region*Werts_S_Wasser_Bilajahr","v":0},null,null,0]
[{"$f":"VLOOKUP(C869,Übersicht!$F$28:$J$127,5,FALSE)","v":{"$error":"#N/A"}},865,0,0,"Wertschöpfung des lokalen Energieverbrauchs","Strom",null,null,{"$f":"I534","v":"Photovoltaik"},null,null,null,{"$f":"M868","v":"Region"},null,null,null,null,null,null,null,null,null,null,{"$f":"$N$187/1000*Vert_Werts_S_Photovoltaik_Region*Werts_S_PV_Bilajahr","v":0},null,null,0]
[{"$f":"VLOOKUP(C870,Übersicht!$F$28:$J$127,5,FALSE)","v":{"$error":"#N/A"}},866,0,0,"Wertschöpfung des lokalen Energieverbrauchs","Strom",null,null,{"$f":"I535","v":"Windenergie"},null,null,null,{"$f":"M869","v":"Region"},null,null,null,null,null,null,null,null,null,null,{"$f":"$N$188/1000*Vert_Werts_S_Windenergie_Region*Werts_S_Wind_Bilajahr","v":0},null,null,0]
[{"$f":"VLOOKUP(C871,Übersicht!$F$28:$J$127,5,FALSE)","v":{"$error":"#N/A"}},867,0,0,"Wertschöpfung des lokalen Energieverbrauchs","Strom",null,null,{"$f":"I61","v":"Nicht überprüfbare Energieträger (ENTSO-Mix)"},null,null,null,{"$f":"M870","v":"Region"},null,null,null,null,null,null,null,null,null,null,{"$f":"MAX(($N$174+$N$175-$N$18+$N$43-SUM($N$183,$N$184,$N$186,$N$187,$N$188)),0)/1000*Vert_Werts_S_Strommix_Region*Werts_S_Strommix_Bilajahr","v":2.8231069369151622E-6},null,null,0.1]
[{"$f":"VLOOKUP(C872,Übersicht!$F$28:$J$127,5,FALSE)","v":{"$error":"#N/A"}},868,0,{"$f":"jahr_varprog","v":2025},{"$f":"E886","v":"Wertschöpfung des lokalen Energieverbrauchs"},{"$f":"F886","v":"Strom"},null,null,{"$f":"I882","v":"Biomasse"},null,null,null,{"$f":"M856","v":"Ausland"},null,null,null,null,null,null,null,null,null,null,{"$f":"$N$517/1000*Vert_Werts_S_Biomasse_Ausland*Werts_S_Biomasse_varProgJhr","v":0},null,null,0]
[{"$f":"VLOOKUP(C873,Übersicht!$F$28:$J$127,5,FALSE)","v":{"$error":"#N/A"}},869,0,2025,{"$f":"E872","v":"Wertschöpfung des lokalen Energieverbrauchs"},{"$f":"F872","v":"Strom"},null,null,{"$f":"I883","v":"Wasserkraft"},null,null,null,{"$f":"M872","v":"Ausland"},null,null,null,null,null,null,null,null,null,null,{"$f":"$N$519/1000*Vert_Werts_S_Wasserkraft_Ausland*Werts_S_Wasser_varProgJhr","v":0},null,null,0]
[{"$f":"VLOOKUP(C874,Übersicht!$F$28:$J$127,5,FALSE)","v":{"$error":"#N/A"}},870,0,2025,"Wertschöpfung des lokalen Energieverbrauchs","Strom",null,null,{"$f":"I884","v":"Photovoltaik"},null,null,null,{"$f":"M873","v":"Ausland"},null,null,null,null,null,null,null,null,null,null,{"$f":"$N$520/1000*Vert_Werts_S_Photovoltaik_Ausland*Werts_S_PV_varProgJhr","v":0},null,null,0]
[{"$f":"VLOOKUP(C875,Übersicht!$F$28:$J$127,5,FALSE)","v":{"$error":"#N/A"}},871,0,2025,"Wertschöpfung des lokalen Energieverbrauchs","Strom",null,null,{"$f":"I885","v":"Windenergie"},null,null,null,{"$f":"M874","v":"Ausland"},null,null,null,null,null,null,null,null,null,null,{"$f":"$N$521/1000*Vert_Werts_S_Windenergie_Ausland*Werts_S_Wind_varProgJhr","v":0},null,null,0]
[{"$f":"VLOOKUP(C876,Übersicht!$F$28:$J$127,5,FALSE)","v":{"$error":"#N/A"}},872,0,2025,"Wertschöpfung des lokalen Energieverbrauchs","Strom",null,null,{"$f":"I886","v":"Nicht überprüfbare Energieträger (ENTSO-Mix)"},null,null,null,{"$f":"M875","v":"Ausland"},null,null,null,null,null,null,null,null,null,null,{"$f":"MAX((($N$174+$N$175-$N$18+$N$43)*IF(EW_aktuell<=0,1,$AB$20/EW_aktuell)-($N$683+$N$17)-SUM($N$517,$N$519,$N$520,$N$521)),0)/1000*Vert_Werts_S_Strommix_Ausland*Werts_S_Strommix_varProgJhr","v":6.6544663513000233E-6},null,null,0.14999999999999997]
[{"$f":"VLOOKUP(C877,Übersicht!$F$28:$J$127,5,FALSE)","v":{"$error":"#N/A"}},873,0,2025,"Wertschöpfung des lokalen Energieverbrauchs","Strom",null,null,{"$f":"I872","v":"Biomasse"},null,null,null,{"$f":"M861","v":"Ausland."},null,null,null,null,null,null,null,null,null,null,{"$f":"X872*-1","v":0}]
[{"$f":"VLOOKUP(C878,Übersicht!$F$28:$J$127,5,FALSE)","v":{"$error":"#N/A"}},874,0,2025,"Wertschöpfung des lokalen Energieverbrauchs","Strom",null,null,{"$f":"I873","v":"Wasserkraft"},null,null,null,{"$f":"M877","v":"Ausland."},null,null,null,null,null,null,null,null,null,null,{"$f":"X873*-1","v":0}]
[{"$f":"VLOOKUP(C879,Übersicht!$F$28:$J$127,5,FALSE)","v":{"$error":"#N/A"}},875,0,2025,"Wertschöpfung des lokalen Energieverbrauchs","Strom",null,null,{"$f":"I874","v":"Photovoltaik"},null,null,null,{"$f":"M878","v":"Ausland."},null,null,null,null,null,null,null,null,null,null,{"$f":"X874*-1","v":0}]
[{"$f":"VLOOKUP(C880,Übersicht!$F$28:$J$127,5,FALSE)","v":{"$error":"#N/A"}},876,{"$f":"gmd_bilanz","v":0},2025,"Wertschöpfung des lokalen Energieverbrauchs","Strom",null,null,{"$f":"I875","v":"Windenergie"},null,null,null,{"$f":"M879","v":"Ausland."},null,null,null,null,null,null,null,null,null,null,{"$f":"X875*-1","v":0}]
[{"$f":"VLOOKUP(C881,Übersicht!$F$28:$J$127,5,FALSE)","v":{"$error":"#N/A"}},877,0,2025,"Wertschöpfung des lokalen Energieverbrauchs","Strom",null,null,{"$f":"I876","v":"Nicht überprüfbare Energieträger (ENTSO-Mix)"},null,null,null,{"$f":"M880","v":"Ausland."},null,null,null,null,null,null,null,null,null,null,{"$f":"X876*-1","v":-6.6544663513000233E-6}]
[{"$f":"VLOOKUP(C882,Übersicht!$F$28:$J$127,5,FALSE)","v":{"$error":"#N/A"}},878,0,2025,{"$f":"E891","v":"Wertschöpfung des lokalen Energieverbrauchs"},{"$f":"F891","v":"Strom"},null,null,{"$f":"I887","v":"Biomasse"},null,null,null,{"$f":"M866","v":"Schweiz"},null,null,null,null,null,null,null,null,null,null,{"$f":"$N$517/1000*Vert_Werts_S_Biomasse_CH*Werts_S_Biomasse_varProgJhr","v":0},null,null,{"$f":"IFERROR(X882/SUMIFS($X$692:$X$931,$X$692:$X$931,\">0\",$D$692:$D$931,D882),0)","v":0}]
[{"$f":"VLOOKUP(C883,Übersicht!$F$28:$J$127,5,FALSE)","v":{"$error":"#N/A"}},879,0,2025,{"$f":"E882","v":"Wertschöpfung des lokalen Energieverbrauchs"},"Strom",null,null,{"$f":"I888","v":"Wasserkraft"},null,null,null,{"$f":"M882","v":"Schweiz"},null,null,null,null,null,null,null,null,null,null,{"$f":"$N$519/1000*Vert_Werts_S_Wasserkraft_CH*Werts_S_Wasser_varProgJhr","v":0},null,null,0]
[{"$f":"VLOOKUP(C884,Übersicht!$F$28:$J$127,5,FALSE)","v":{"$error":"#N/A"}},880,0,2025,"Wertschöpfung des lokalen Energieverbrauchs","Strom",null,null,{"$f":"I889","v":"Photovoltaik"},null,null,null,{"$f":"M883","v":"Schweiz"},null,null,null,null,null,null,null,null,null,null,{"$f":"$N$520/1000*Vert_Werts_S_Photovoltaik_CH*Werts_S_PV_varProgJhr","v":0},null,null,0]
[{"$f":"VLOOKUP(C885,Übersicht!$F$28:$J$127,5,FALSE)","v":{"$error":"#N/A"}},881,0,2025,"Wertschöpfung des lokalen Energieverbrauchs","Strom",null,null,{"$f":"I890","v":"Windenergie"},null,null,null,{"$f":"M884","v":"Schweiz"},null,null,null,null,null,null,null,null,null,null,{"$f":"$N$521/1000*Vert_Werts_S_Windenergie_CH*Werts_S_Wind_varProgJhr","v":0},null,null,0]
[{"$f":"VLOOKUP(C886,Übersicht!$F$28:$J$127,5,FALSE)","v":{"$error":"#N/A"}},882,0,2025,"Wertschöpfung des lokalen Energieverbrauchs","Strom",null,null,{"$f":"I891","v":"Nicht überprüfbare Energieträger (ENTSO-Mix)"},null,null,null,{"$f":"M885","v":"Schweiz"},null,null,null,null,null,null,null,null,null,null,{"$f":"MAX((($N$174+$N$175-$N$18+$N$43)*IF(EW_aktuell<=0,1,$AB$20/EW_aktuell)-($N$683+$N$17)-SUM($N$517,$N$519,$N$520,$N$521)),0)/1000*Vert_Werts_S_Strommix_CH*Werts_S_Strommix_varProgJhr","v":3.3272331756500122E-5},null,null,0.74999999999999989]
[{"$f":"VLOOKUP(C887,Übersicht!$F$28:$J$127,5,FALSE)","v":{"$error":"#N/A"}},883,0,2025,{"$f":"E861","v":"Wertschöpfung des lokalen Energieverbrauchs"},{"$f":"F861","v":"Strom"},null,null,{"$f":"I852","v":"Biomasse"},null,null,null,{"$f":"M871","v":"Region"},null,null,null,null,null,null,null,null,null,null,{"$f":"$N$517/1000*Vert_Werts_S_Biomasse_Region*Werts_S_Biomasse_varProgJhr","v":0},null,null,0]
[{"$f":"VLOOKUP(C888,Übersicht!$F$28:$J$127,5,FALSE)","v":{"$error":"#N/A"}},884,0,2025,{"$f":"E887","v":"Wertschöpfung des lokalen Energieverbrauchs"},"Strom",null,null,{"$f":"I853","v":"Wasserkraft"},null,null,null,{"$f":"M887","v":"Region"},null,null,null,null,null,null,null,null,null,null,{"$f":"$N$519/1000*Vert_Werts_S_Wasserkraft_Region*Werts_S_Wasser_varProgJhr","v":0},null,null,0]
[{"$f":"VLOOKUP(C889,Übersicht!$F$28:$J$127,5,FALSE)","v":{"$error":"#N/A"}},885,0,2025,"Wertschöpfung des lokalen Energieverbrauchs","Strom",null,null,{"$f":"I854","v":"Photovoltaik"},null,null,null,{"$f":"M888","v":"Region"},null,null,null,null,null,null,null,null,null,null,{"$f":"$N$520/1000*Vert_Werts_S_Photovoltaik_Region*Werts_S_PV_varProgJhr","v":0},null,null,0]
[{"$f":"VLOOKUP(C890,Übersicht!$F$28:$J$127,5,FALSE)","v":{"$error":"#N/A"}},886,0,2025,"Wertschöpfung des lokalen Energieverbrauchs","Strom",null,null,{"$f":"I855","v":"Windenergie"},null,null,null,{"$f":"M889","v":"Region"},null,null,null,null,null,null,null,null,null,null,{"$f":"$N$521/1000*Vert_Werts_S_Windenergie_Region*Werts_S_Wind_varProgJhr","v":0},null,null,0]
[{"$f":"VLOOKUP(C891,Übersicht!$F$28:$J$127,5,FALSE)","v":{"$error":"#N/A"}},887,0,2025,"Wertschöpfung des lokalen Energieverbrauchs","Strom",null,null,{"$f":"I856","v":"Nicht überprüfbare Energieträger (ENTSO-Mix)"},null,null,null,{"$f":"M890","v":"Region"},null,null,null,null,null,null,null,null,null,null,{"$f":"MAX((($N$174+$N$175-$N$18+$N$43)*IF(EW_aktuell<=0,1,$AB$20/EW_aktuell)-($N$683+$N$17)-SUM($N$517,$N$519,$N$520,$N$521)),0)/1000*Vert_Werts_S_Strommix_Region*Werts_S_Strommix_varProgJhr","v":4.4363109008666836E-6},null,null,0.1]
[{"$f":"VLOOKUP(C892,Übersicht!$F$28:$J$127,5,FALSE)","v":{"$error":"#N/A"}},888,0,{"$f":"jahr_2035","v":2035},{"$f":"E906","v":"Wertschöpfung des lokalen Energieverbrauchs"},{"$f":"F906","v":"Strom"},null,null,{"$f":"I902","v":"Biomasse"},null,null,null,{"$f":"M856","v":"Ausland"},null,null,null,null,null,null,null,null,null,null,{"$f":"$N$524/1000*Vert_Werts_S_Biomasse_Ausland*Werts_S_Biomasse_2035","v":0},null,null,0]
[{"$f":"VLOOKUP(C893,Übersicht!$F$28:$J$127,5,FALSE)","v":{"$error":"#N/A"}},889,0,2035,{"$f":"E892","v":"Wertschöpfung des lokalen Energieverbrauchs"},{"$f":"F892","v":"Strom"},null,null,{"$f":"I903","v":"Wasserkraft"},null,null,null,{"$f":"M892","v":"Ausland"},null,null,null,null,null,null,null,null,null,null,{"$f":"$N$526/1000*Vert_Werts_S_Wasserkraft_Ausland*Werts_S_Wasser_2035","v":0},null,null,0]
[{"$f":"VLOOKUP(C894,Übersicht!$F$28:$J$127,5,FALSE)","v":{"$error":"#N/A"}},890,0,2035,"Wertschöpfung des lokalen Energieverbrauchs","Strom",null,null,{"$f":"I904","v":"Photovoltaik"},null,null,null,{"$f":"M893","v":"Ausland"},null,null,null,null,null,null,null,null,null,null,{"$f":"$N$527/1000*Vert_Werts_S_Photovoltaik_Ausland*Werts_S_PV_2035","v":0},null,null,0]
[{"$f":"VLOOKUP(C895,Übersicht!$F$28:$J$127,5,FALSE)","v":{"$error":"#N/A"}},891,0,2035,"Wertschöpfung des lokalen Energieverbrauchs","Strom",null,null,{"$f":"I905","v":"Windenergie"},null,null,null,{"$f":"M894","v":"Ausland"},null,null,null,null,null,null,null,null,null,null,{"$f":"$N$528/1000*Vert_Werts_S_Windenergie_Ausland*Werts_S_Wind_2035","v":0},null,null,0]
[{"$f":"VLOOKUP(C896,Übersicht!$F$28:$J$127,5,FALSE)","v":{"$error":"#N/A"}},892,0,2035,"Wertschöpfung des lokalen Energieverbrauchs","Strom",null,null,{"$f":"I906","v":"Nicht überprüfbare Energieträger (ENTSO-Mix)"},null,null,null,{"$f":"M895","v":"Ausland"},null,null,null,null,null,null,null,null,null,null,{"$f":"MAX((($N$174+$N$175-$N$18+$N$43)*IF(EW_aktuell<=0,1,EW_2035/EW_aktuell)-($N$684+$N$17)-SUM($N$524,$N$526,$N$527,$N$528)),0)/1000*Vert_Werts_S_Strommix_Ausland*Werts_S_Strommix_2035","v":7.8643693242636641E-6},null,null,0.15]
[{"$f":"VLOOKUP(C897,Übersicht!$F$28:$J$127,5,FALSE)","v":{"$error":"#N/A"}},893,0,2035,"Wertschöpfung des lokalen Energieverbrauchs","Strom",null,null,{"$f":"I892","v":"Biomasse"},null,null,null,{"$f":"M881","v":"Ausland."},null,null,null,null,null,null,null,null,null,null,{"$f":"X892*-1","v":0}]
[{"$f":"VLOOKUP(C898,Übersicht!$F$28:$J$127,5,FALSE)","v":{"$error":"#N/A"}},894,0,2035,"Wertschöpfung des lokalen Energieverbrauchs","Strom",null,null,{"$f":"I893","v":"Wasserkraft"},null,null,null,{"$f":"M897","v":"Ausland."},null,null,null,null,null,null,null,null,null,null,{"$f":"X893*-1","v":0}]
[{"$f":"VLOOKUP(C899,Übersicht!$F$28:$J$127,5,FALSE)","v":{"$error":"#N/A"}},895,0,2035,"Wertschöpfung des lokalen Energieverbrauchs","Strom",null,null,{"$f":"I894","v":"Photovoltaik"},null,null,null,{"$f":"M898","v":"Ausland."},null,null,null,null,null,null,null,null,null,null,{"$f":"X894*-1","v":0}]
[{"$f":"VLOOKUP(C900,Übersicht!$F$28:$J$127,5,FALSE)","v":{"$error":"#N/A"}},896,0,2035,"Wertschöpfung des lokalen Energieverbrauchs","Strom",null,null,{"$f":"I895","v":"Windenergie"},null,null,null,{"$f":"M899","v":"Ausland."},null,null,null,null,null,null,null,null,null,null,{"$f":"X895*-1","v":0}]
[{"$f":"VLOOKUP(C901,Übersicht!$F$28:$J$127,5,FALSE)","v":{"$error":"#N/A"}},897,0,2035,"Wertschöpfung des lokalen Energieverbrauchs","Strom",null,null,{"$f":"I896","v":"Nicht überprüfbare Energieträger (ENTSO-Mix)"},null,null,null,{"$f":"M900","v":"Ausland."},null,null,null,null,null,null,null,null,null,null,{"$f":"X896*-1","v":-7.8643693242636641E-6}]
[{"$f":"VLOOKUP(C902,Übersicht!$F$28:$J$127,5,FALSE)","v":{"$error":"#N/A"}},898,0,2035,{"$f":"E911","v":"Wertschöpfung des lokalen Energieverbrauchs"},{"$f":"F911","v":"Strom"},null,null,{"$f":"I907","v":"Biomasse"},null,null,null,{"$f":"M866","v":"Schweiz"},null,null,null,null,null,null,null,null,null,null,{"$f":"$N$524/1000*Vert_Werts_S_Biomasse_CH*Werts_S_Biomasse_2035","v":0},null,null,{"$f":"IFERROR(X902/SUMIFS($X$692:$X$931,$X$692:$X$931,\">0\",$D$692:$D$931,D902),0)","v":0}]
[{"$f":"VLOOKUP(C903,Übersicht!$F$28:$J$127,5,FALSE)","v":{"$error":"#N/A"}},899,0,2035,{"$f":"E902","v":"Wertschöpfung des lokalen Energieverbrauchs"},"Strom",null,null,{"$f":"I908","v":"Wasserkraft"},null,null,null,{"$f":"M902","v":"Schweiz"},null,null,null,null,null,null,null,null,null,null,{"$f":"$N$526/1000*Vert_Werts_S_Wasserkraft_CH*Werts_S_Wasser_2035","v":0},null,null,0]
[{"$f":"VLOOKUP(C904,Übersicht!$F$28:$J$127,5,FALSE)","v":{"$error":"#N/A"}},900,0,2035,"Wertschöpfung des lokalen Energieverbrauchs","Strom",null,null,{"$f":"I909","v":"Photovoltaik"},null,null,null,{"$f":"M903","v":"Schweiz"},null,null,null,null,null,null,null,null,null,null,{"$f":"$N$527/1000*Vert_Werts_S_Photovoltaik_CH*Werts_S_PV_2035","v":0},null,null,0]
[{"$f":"VLOOKUP(C905,Übersicht!$F$28:$J$127,5,FALSE)","v":{"$error":"#N/A"}},901,0,2035,"Wertschöpfung des lokalen Energieverbrauchs","Strom",null,null,{"$f":"I910","v":"Windenergie"},null,null,null,{"$f":"M904","v":"Schweiz"},null,null,null,null,null,null,null,null,null,null,{"$f":"$N$528/1000*Vert_Werts_S_Windenergie_CH*Werts_S_Wind_2035","v":0},null,null,0]
[{"$f":"VLOOKUP(C906,Übersicht!$F$28:$J$127,5,FALSE)","v":{"$error":"#N/A"}},902,0,2035,"Wertschöpfung des lokalen Energieverbrauchs","Strom",null,null,{"$f":"I911","v":"Nicht überprüfbare Energieträger (ENTSO-Mix)"},null,null,null,{"$f":"M905","v":"Schweiz"},null,null,null,null,null,null,null,null,null,null,{"$f":"MAX((($N$174+$N$175-$N$18+$N$43)*IF(EW_aktuell<=0,1,EW_2035/EW_aktuell)-($N$684+$N$17)-SUM($N$524,$N$526,$N$527,$N$528)),0)/1000*Vert_Werts_S_Strommix_CH*Werts_S_Strommix_2035","v":3.9321846621318324E-5},null,null,0.75]
[{"$f":"VLOOKUP(C907,Übersicht!$F$28:$J$127,5,FALSE)","v":{"$error":"#N/A"}},903,0,2035,{"$f":"E881","v":"Wertschöpfung des lokalen Energieverbrauchs"},{"$f":"F881","v":"Strom"},null,null,{"$f":"I852","v":"Biomasse"},null,null,null,{"$f":"M871","v":"Region"},null,null,null,null,null,null,null,null,null,null,{"$f":"$N$524/1000*Vert_Werts_S_Biomasse_Region*Werts_S_Biomasse_2035","v":0},null,null,0]
[{"$f":"VLOOKUP(C908,Übersicht!$F$28:$J$127,5,FALSE)","v":{"$error":"#N/A"}},904,0,2035,{"$f":"E907","v":"Wertschöpfung des lokalen Energieverbrauchs"},"Strom",null,null,{"$f":"I853","v":"Wasserkraft"},null,null,null,{"$f":"M907","v":"Region"},null,null,null,null,null,null,null,null,null,null,{"$f":"$N$526/1000*Vert_Werts_S_Wasserkraft_Region*Werts_S_Wasser_2035","v":0},null,null,0]
[{"$f":"VLOOKUP(C909,Übersicht!$F$28:$J$127,5,FALSE)","v":{"$error":"#N/A"}},905,0,2035,"Wertschöpfung des lokalen Energieverbrauchs","Strom",null,null,{"$f":"I854","v":"Photovoltaik"},null,null,null,{"$f":"M908","v":"Region"},null,null,null,null,null,null,null,null,null,null,{"$f":"$N$527/1000*Vert_Werts_S_Photovoltaik_Region*Werts_S_PV_2035","v":0},null,null,0]
[{"$f":"VLOOKUP(C910,Übersicht!$F$28:$J$127,5,FALSE)","v":{"$error":"#N/A"}},906,0,2035,"Wertschöpfung des lokalen Energieverbrauchs","Strom",null,null,{"$f":"I855","v":"Windenergie"},null,null,null,{"$f":"M909","v":"Region"},null,null,null,null,null,null,null,null,null,null,{"$f":"$N$528/1000*Vert_Werts_S_Windenergie_Region*Werts_S_Wind_2035","v":0},null,null,0]
[{"$f":"VLOOKUP(C911,Übersicht!$F$28:$J$127,5,FALSE)","v":{"$error":"#N/A"}},907,0,2035,"Wertschöpfung des lokalen Energieverbrauchs","Strom",null,null,{"$f":"I856","v":"Nicht überprüfbare Energieträger (ENTSO-Mix)"},null,null,null,{"$f":"M910","v":"Region"},null,null,null,null,null,null,null,null,null,null,{"$f":"MAX((($N$174+$N$175-$N$18+$N$43)*IF(EW_aktuell<=0,1,EW_2035/EW_aktuell)-($N$684+$N$17)-SUM($N$524,$N$526,$N$527,$N$528)),0)/1000*Vert_Werts_S_Strommix_Region*Werts_S_Strommix_2035","v":5.2429128828424439E-6},null,null,0.10000000000000002]
[{"$f":"VLOOKUP(C912,Übersicht!$F$28:$J$127,5,FALSE)","v":{"$error":"#N/A"}},908,0,{"$f":"jahr_2050","v":2050},{"$f":"E926","v":"Wertschöpfung des lokalen Energieverbrauchs"},{"$f":"F926","v":"Strom"},null,null,{"$f":"I922","v":"Biomasse"},null,null,null,{"$f":"M896","v":"Ausland"},null,null,null,null,null,null,null,null,null,null,{"$f":"$N$531/1000*Vert_Werts_S_Biomasse_Ausland*Werts_S_Biomasse_2050","v":0},null,null,0]
[{"$f":"VLOOKUP(C913,Übersicht!$F$28:$J$127,5,FALSE)","v":{"$error":"#N/A"}},909,0,2050,{"$f":"E912","v":"Wertschöpfung des lokalen Energieverbrauchs"},{"$f":"F912","v":"Strom"},null,null,{"$f":"I923","v":"Wasserkraft"},null,null,null,{"$f":"M912","v":"Ausland"},null,null,null,null,null,null,null,null,null,null,{"$f":"$N$533/1000*Vert_Werts_S_Wasserkraft_Ausland*Werts_S_Wasser_2050","v":0},null,null,0]
[{"$f":"VLOOKUP(C914,Übersicht!$F$28:$J$127,5,FALSE)","v":{"$error":"#N/A"}},910,0,2050,"Wertschöpfung des lokalen Energieverbrauchs","Strom",null,null,{"$f":"I924","v":"Photovoltaik"},null,null,null,{"$f":"M913","v":"Ausland"},null,null,null,null,null,null,null,null,null,null,{"$f":"$N$534/1000*Vert_Werts_S_Photovoltaik_Ausland*Werts_S_PV_2050","v":0},null,null,0]
[{"$f":"VLOOKUP(C915,Übersicht!$F$28:$J$127,5,FALSE)","v":{"$error":"#N/A"}},911,0,2050,"Wertschöpfung des lokalen Energieverbrauchs","Strom",null,null,{"$f":"I925","v":"Windenergie"},null,null,null,{"$f":"M914","v":"Ausland"},null,null,null,null,null,null,null,null,null,null,{"$f":"$N$535/1000*Vert_Werts_S_Windenergie_Ausland*Werts_S_Wind_2050","v":0},null,null,0]
[{"$f":"VLOOKUP(C916,Übersicht!$F$28:$J$127,5,FALSE)","v":{"$error":"#N/A"}},912,0,2050,"Wertschöpfung des lokalen Energieverbrauchs","Strom",null,null,{"$f":"I926","v":"Nicht überprüfbare Energieträger (ENTSO-Mix)"},null,null,null,{"$f":"M915","v":"Ausland"},null,null,null,null,null,null,null,null,null,null,{"$f":"MAX((($N$174+$N$175-$N$18+$N$43)*IF(EW_aktuell<=0,1,EW_2035/EW_aktuell)-($N$685+$N$17)-SUM($N$531,$N$533,$N$534,$N$535)),0)/1000*Vert_Werts_S_Strommix_Ausland*Werts_S_Strommix_2050","v":9.0742722972273041E-6},null,null,0.15]
[{"$f":"VLOOKUP(C917,Übersicht!$F$28:$J$127,5,FALSE)","v":{"$error":"#N/A"}},913,0,2050,"Wertschöpfung des lokalen Energieverbrauchs","Strom",null,null,{"$f":"I912","v":"Biomasse"},null,null,null,{"$f":"M901","v":"Ausland."},null,null,null,null,null,null,null,null,null,null,{"$f":"X912*-1","v":0}]
[{"$f":"VLOOKUP(C918,Übersicht!$F$28:$J$127,5,FALSE)","v":{"$error":"#N/A"}},914,0,2050,"Wertschöpfung des lokalen Energieverbrauchs","Strom",null,null,{"$f":"I913","v":"Wasserkraft"},null,null,null,{"$f":"M917","v":"Ausland."},null,null,null,null,null,null,null,null,null,null,{"$f":"X913*-1","v":0}]
[{"$f":"VLOOKUP(C919,Übersicht!$F$28:$J$127,5,FALSE)","v":{"$error":"#N/A"}},915,0,2050,"Wertschöpfung des lokalen Energieverbrauchs","Strom",null,null,{"$f":"I914","v":"Photovoltaik"},null,null,null,{"$f":"M918","v":"Ausland."},null,null,null,null,null,null,null,null,null,null,{"$f":"X914*-1","v":0}]
[{"$f":"VLOOKUP(C920,Übersicht!$F$28:$J$127,5,FALSE)","v":{"$error":"#N/A"}},916,0,2050,"Wertschöpfung des lokalen Energieverbrauchs","Strom",null,null,{"$f":"I915","v":"Windenergie"},null,null,null,{"$f":"M919","v":"Ausland."},null,null,null,null,null,null,null,null,null,null,{"$f":"X915*-1","v":0}]
[{"$f":"VLOOKUP(C921,Übersicht!$F$28:$J$127,5,FALSE)","v":{"$error":"#N/A"}},917,0,2050,"Wertschöpfung des lokalen Energieverbrauchs","Strom",null,null,{"$f":"I916","v":"Nicht überprüfbare Energieträger (ENTSO-Mix)"},null,null,null,{"$f":"M920","v":"Ausland."},null,null,null,null,null,null,null,null,null,null,{"$f":"X916*-1","v":-9.0742722972273041E-6}]
[{"$f":"VLOOKUP(C922,Übersicht!$F$28:$J$127,5,FALSE)","v":{"$error":"#N/A"}},918,0,2050,{"$f":"E931","v":"Wertschöpfung des lokalen Energieverbrauchs"},{"$f":"F931","v":"Strom"},null,null,{"$f":"I927","v":"Biomasse"},null,null,null,{"$f":"M906","v":"Schweiz"},null,null,null,null,null,null,null,null,null,null,{"$f":"$N$531/1000*Vert_Werts_S_Biomasse_CH*Werts_S_Biomasse_2050","v":0},null,null,{"$f":"IFERROR(X922/SUMIFS($X$692:$X$931,$X$692:$X$931,\">0\",$D$692:$D$931,D922),0)","v":0}]
[{"$f":"VLOOKUP(C923,Übersicht!$F$28:$J$127,5,FALSE)","v":{"$error":"#N/A"}},919,0,2050,{"$f":"E922","v":"Wertschöpfung des lokalen Energieverbrauchs"},"Strom",null,null,{"$f":"I928","v":"Wasserkraft"},null,null,null,{"$f":"M922","v":"Schweiz"},null,null,null,null,null,null,null,null,null,null,{"$f":"$N$533/1000*Vert_Werts_S_Wasserkraft_CH*Werts_S_Wasser_2050","v":0},null,null,0]
[{"$f":"VLOOKUP(C924,Übersicht!$F$28:$J$127,5,FALSE)","v":{"$error":"#N/A"}},920,0,2050,"Wertschöpfung des lokalen Energieverbrauchs","Strom",null,null,{"$f":"I929","v":"Photovoltaik"},null,null,null,{"$f":"M923","v":"Schweiz"},null,null,null,null,null,null,null,null,null,null,{"$f":"$N$534/1000*Vert_Werts_S_Photovoltaik_CH*Werts_S_PV_2050","v":0},null,null,0]
[{"$f":"VLOOKUP(C925,Übersicht!$F$28:$J$127,5,FALSE)","v":{"$error":"#N/A"}},921,0,2050,"Wertschöpfung des lokalen Energieverbrauchs","Strom",null,null,{"$f":"I930","v":"Windenergie"},null,null,null,{"$f":"M924","v":"Schweiz"},null,null,null,null,null,null,null,null,null,null,{"$f":"$N$535/1000*Vert_Werts_S_Windenergie_CH*Werts_S_Wind_2035","v":0},null,null,0]
[{"$f":"VLOOKUP(C926,Übersicht!$F$28:$J$127,5,FALSE)","v":{"$error":"#N/A"}},922,0,2050,"Wertschöpfung des lokalen Energieverbrauchs","Strom",null,null,{"$f":"I931","v":"Nicht überprüfbare Energieträger (ENTSO-Mix)"},null,null,null,{"$f":"M925","v":"Schweiz"},null,null,null,null,null,null,null,null,null,null,{"$f":"MAX((($N$174+$N$175-$N$18+$N$43)*IF(EW_aktuell<=0,1,EW_2035/EW_aktuell)-($N$685+$N$17)-SUM($N$531,$N$533,$N$534,$N$535)),0)/1000*Vert_Werts_S_Strommix_CH*Werts_S_Strommix_2050","v":4.5371361486136526E-5},null,null,0.75000000000000011]
[{"$f":"VLOOKUP(C927,Übersicht!$F$28:$J$127,5,FALSE)","v":{"$error":"#N/A"}},923,0,2050,{"$f":"E901","v":"Wertschöpfung des lokalen Energieverbrauchs"},{"$f":"F901","v":"Strom"},null,null,{"$f":"I892","v":"Biomasse"},null,null,null,{"$f":"M911","v":"Region"},null,null,null,null,null,null,null,null,null,null,{"$f":"$N$531/1000*Vert_Werts_S_Biomasse_Region*Werts_S_Biomasse_2050","v":0},null,null,0]
[{"$f":"VLOOKUP(C928,Übersicht!$F$28:$J$127,5,FALSE)","v":{"$error":"#N/A"}},924,0,2050,{"$f":"E927","v":"Wertschöpfung des lokalen Energieverbrauchs"},"Strom",null,null,{"$f":"I893","v":"Wasserkraft"},null,null,null,{"$f":"M927","v":"Region"},null,null,null,null,null,null,null,null,null,null,{"$f":"$N$533/1000*Vert_Werts_S_Wasserkraft_Region*Werts_S_Wasser_2050","v":0},null,null,0]
[{"$f":"VLOOKUP(C929,Übersicht!$F$28:$J$127,5,FALSE)","v":{"$error":"#N/A"}},925,0,2050,"Wertschöpfung des lokalen Energieverbrauchs","Strom",null,null,{"$f":"I894","v":"Photovoltaik"},null,null,null,{"$f":"M928","v":"Region"},null,null,null,null,null,null,null,null,null,null,{"$f":"$N$534/1000*Vert_Werts_S_Photovoltaik_Region*Werts_S_PV_2050","v":0},null,null,0]
[{"$f":"VLOOKUP(C930,Übersicht!$F$28:$J$127,5,FALSE)","v":{"$error":"#N/A"}},926,0,2050,"Wertschöpfung des lokalen Energieverbrauchs","Strom",null,null,{"$f":"I895","v":"Windenergie"},null,null,null,{"$f":"M929","v":"Region"},null,null,null,null,null,null,null,null,null,null,{"$f":"$N$535/1000*Vert_Werts_S_Windenergie_Region*Werts_S_Wind_2050","v":0},null,null,0]
[{"$f":"VLOOKUP(C931,Übersicht!$F$28:$J$127,5,FALSE)","v":{"$error":"#N/A"}},927,0,2050,"Wertschöpfung des lokalen Energieverbrauchs","Strom",null,null,{"$f":"I896","v":"Nicht überprüfbare Energieträger (ENTSO-Mix)"},null,null,null,{"$f":"M930","v":"Region"},null,null,null,null,null,null,null,null,null,null,{"$f":"MAX((($N$174+$N$175-$N$18+$N$43)*IF(EW_aktuell<=0,1,EW_2035/EW_aktuell)-($N$685+$N$17)-SUM($N$531,$N$533,$N$534,$N$535)),0)/1000*Vert_Werts_S_Strommix_Region*Werts_S_Strommix_2050","v":6.0495148648182042E-6},null,null,0.10000000000000002]
[{"$f":"VLOOKUP(C932,Übersicht!$F$28:$J$127,5,FALSE)","v":{"$error":"#N/A"}},928,0,{"$f":"IF(OR(jahr_bilanz>=jahr_2020,jahr_varprog=jahr_2020),nichtkopieren_jahr,jahr_2020)","v":2020},{"$f":"E31","v":"Zielpfad ES 2050"},null,{"$f":"G658","v":"Total"},null,null,null,{"$f":"K653","v":"Nachfrage ohne Effizienz"},{"$f":"L43","v":"ES 2050"},{"$f":"M658","v":"Bilanzgebiet"},null,null,null,null,null,null,null,{"$f":"IF(jahr_varprog>jahr_2020,U650+((U651-U650)/(jahr_varprog-jahr_bilanz))*(jahr_2020-jahr_bilanz),U651+((U652-U651)/(jahr_2035-jahr_varprog))*(jahr_2020-jahr_varprog))","v":2.6117043523324184}]
[{"$f":"VLOOKUP(C933,Übersicht!$F$28:$J$127,5,FALSE)","v":{"$error":"#N/A"}},929,0,{"$f":"IF(OR(jahr_bilanz>=jahr_2020,jahr_varprog=jahr_2020),nichtkopieren_jahr,jahr_2020)","v":2020},{"$f":"E932","v":"Zielpfad ES 2050"},null,{"$f":"G932","v":"Total"},null,null,null,{"$f":"K659","v":"Nachfrage mit Effizienz"},{"$f":"L932","v":"ES 2050"},{"$f":"M932","v":"Bilanzgebiet"},null,null,null,null,null,null,null,{"$f":"IF(jahr_varprog>jahr_2020,U650+((U657-U650)/(jahr_varprog-jahr_bilanz))*(jahr_2020-jahr_bilanz),U657+((U658-U657)/(jahr_2035-jahr_varprog))*(jahr_2020-jahr_varprog))","v":3.9671904935681734E-2}]
[{"$f":"VLOOKUP(C934,Übersicht!$F$28:$J$127,5,FALSE)","v":{"$error":"#N/A"}},930,0,{"$f":"jahr_2000","v":2000},{"$f":"E933","v":"Zielpfad ES 2050"},null,{"$f":"G933","v":"Total"},null,null,null,"Zielwert",{"$f":"L933","v":"ES 2050"},{"$f":"M926","v":"Schweiz"},null,null,null,null,null,null,null,{"$f":"EndE_CH_Total_2000","v":33.011616374389149}]
[{"$f":"VLOOKUP(C935,Übersicht!$F$28:$J$127,5,FALSE)","v":{"$error":"#N/A"}},931,0,{"$f":"jahr_bilanz","v":0},{"$f":"E934","v":"Zielpfad ES 2050"},null,{"$f":"G934","v":"Total"},null,null,null,{"$f":"K934","v":"Zielwert"},"ES 2050",{"$f":"M934","v":"Schweiz"},null,null,null,null,null,null,null,{"$f":"IF(OR(jahr_bilanz=jahr_2035,jahr_bilanz=jahr_varprog),NoSpace,IF(jahr_bilanz<=jahr_2020,U934+((U938-U934)/(jahr_2020-jahr_2000))*(jahr_bilanz-jahr_2000),U938+((U939-U938)/(jahr_2035-jahr_2020))*(jahr_bilanz-jahr_2020)))","v":1030.1387913379572}]
[{"$f":"VLOOKUP(C936,Übersicht!$F$28:$J$127,5,FALSE)","v":{"$error":"#N/A"}},932,0,{"$f":"jahr_2016","v":2016},{"$f":"E935","v":"Zielpfad ES 2050"},null,{"$f":"G935","v":"Total"},null,null,null,{"$f":"K935","v":"Zielwert"},"ES 2050","Schweiz",null,null,null,null,null,null,null,{"$f":"IF(COUNTIF(Übersicht!B:B,jahr_2016)=0,U935+((U938-U935)/(jahr_2020-jahr_bilanz))*(jahr_2016-jahr_bilanz),NoSpace)","v":25.034598974680648}]
[{"$f":"VLOOKUP(C937,Übersicht!$F$28:$J$127,5,FALSE)","v":{"$error":"#N/A"}},933,0,{"$f":"jahr_varprog","v":2025},{"$f":"E936","v":"Zielpfad ES 2050"},null,{"$f":"G936","v":"Total"},null,null,null,{"$f":"K936","v":"Zielwert"},"ES 2050","Schweiz",null,null,null,null,null,null,null,{"$f":"IF(OR(jahr_varprog=jahr_2020,jahr_varprog=jahr_2035),NoSpace,IF(jahr_varprog<jahr_2020,U934+((U938-U934)/(jahr_2020-jahr_2000))*(jahr_varprog-jahr_2000),U938+((U939-U938)/(jahr_2035-jahr_2020))*(jahr_varprog-jahr_2020)))","v":19.944314664109765}]
[{"$f":"VLOOKUP(C938,Übersicht!$F$28:$J$127,5,FALSE)","v":{"$error":"#N/A"}},934,0,{"$f":"IF(jahr_bilanz>=jahr_2020,nichtkopieren_jahr,jahr_2020)","v":2020},{"$f":"E937","v":"Zielpfad ES 2050"},null,{"$f":"G937","v":"Total"},null,null,null,{"$f":"K937","v":"Zielwert"},"ES 2050","Schweiz",null,null,null,null,null,null,null,{"$f":"EndE_CH_Total_2020","v":23.04034462475347}]
[{"$f":"VLOOKUP(C939,Übersicht!$F$28:$J$127,5,FALSE)","v":{"$error":"#N/A"}},935,0,{"$f":"jahr_2035","v":2035},"Zielpfad ES 2050",null,"Total",null,null,null,{"$f":"K938","v":"Zielwert"},"ES 2050","Schweiz",null,null,null,null,null,null,null,{"$f":"EndE_CH_Total_2035","v":13.752254742822359}]
[{"$f":"VLOOKUP(C940,Übersicht!$F$28:$J$127,5,FALSE)","v":{"$error":"#N/A"}},936,0,{"$f":"jahr_2020","v":2020},"Zielpfad ES 2050",null,null,null,null,null,"Reduktionsfaktor 2000 zu 2020","ES 2050","Schweiz",null,null,null,null,null,null,null,null,null,null,null,null,null,null,null,{"$f":"U30/U938","v":1.432774418613644}]
[{"$f":"VLOOKUP(C941,Übersicht!$F$28:$J$127,5,FALSE)","v":{"$error":"#N/A"}},937,0,{"$f":"jahr_2035","v":2035},"Zielpfad ES 2050",null,null,null,null,null,"Reduktionsfaktor 2000 zu 2035","ES 2050","Schweiz",null,null,null,null,null,null,null,null,null,null,null,null,null,null,null,{"$f":"U30/U939","v":2.4004511981294359}]
[{"$f":"VLOOKUP(C942,Übersicht!$F$28:$J$127,5,FALSE)","v":{"$error":"#N/A"}},938,0,{"$f":"jahr_bilanz_min","v":0},"Zielpfad ES 2050",null,{"$f":"G937","v":"Total"},null,null,null,{"$f":"K937","v":"Zielwert"},"ES 2050",{"$f":"M933","v":"Bilanzgebiet"},null,null,null,null,null,null,null,{"$f":"IF(jahr_bilanz=jahr_bilanz_min,SUM(U176:U177,U56:U57,U38:U43),INDEX(Bereich_Dtbout_Spalte_U,MATCH(A942/100+B942*10000+jahr_bilanz_min,Bereich_Dtbout_Spalte_A/100+Bereich_Dtbout_Spalte_B*10000+Bereich_Dtbout_Spalte_D,0),1))","v":2.6117043523324184}]
[{"$f":"VLOOKUP(C943,Übersicht!$F$28:$J$127,5,FALSE)","v":{"$error":"#N/A"}},939,0,{"$f":"jahr_bilanz","v":0},"Zielpfad ES 2050",null,{"$f":"G938","v":"Total"},null,null,null,{"$f":"K938","v":"Zielwert"},"ES 2050",{"$f":"M932","v":"Bilanzgebiet"},null,null,null,null,null,null,null,{"$f":"IF(jahr_bilanz=jahr_bilanz_min,NoSpace,IF(jahr_bilanz<jahr_2020,U942+((U946-U942)/(jahr_2020-jahr_bilanz_min))*(jahr_bilanz-jahr_bilanz_min),U946+((U947-U946)/(jahr_2035-jahr_2020))*(jahr_bilanz-jahr_2020)))","v":""}]
[{"$f":"VLOOKUP(C944,Übersicht!$F$28:$J$127,5,FALSE)","v":{"$error":"#N/A"}},940,{"$f":"gmd_bilanz","v":0},{"$f":"IF(AND(jahr_bilanz>=jahr_2020,jahr_bilanz=jahr_bilanz_min),nichtkopieren_jahr,jahr_2016)","v":2016},{"$f":"E941","v":"Zielpfad ES 2050"},null,{"$f":"G939","v":"Total"},null,null,null,{"$f":"K939","v":"Zielwert"},"ES 2050",{"$f":"M933","v":"Bilanzgebiet"},null,null,null,null,null,null,null,{"$f":"IF(COUNTIF(Übersicht!B:B,jahr_2016)=0,IF(jahr_bilanz=jahr_bilanz_min,U942+((U946-U942)/(jahr_2020-jahr_2015))*(jahr_2016-jahr_2015),U942+((U946-U942)/(jahr_2020-jahr_bilanz_min))*(jahr_2016-jahr_bilanz_min)),NoSpace)","v":2.4539295040398246}]
[{"$f":"VLOOKUP(C945,Übersicht!$F$28:$J$127,5,FALSE)","v":{"$error":"#N/A"}},941,0,{"$f":"jahr_varprog","v":2025},{"$f":"E943","v":"Zielpfad ES 2050"},null,{"$f":"G943","v":"Total"},null,null,null,{"$f":"K943","v":"Zielwert"},"ES 2050",{"$f":"M943","v":"Bilanzgebiet"},null,null,null,null,null,null,null,{"$f":"IF(OR(jahr_varprog<=jahr_bilanz,jahr_varprog=jahr_2020,jahr_varprog=jahr_2035),NoSpace,IF(jahr_varprog<jahr_2020,U942+((U946-U942)/(jahr_2020-jahr_bilanz))*(jahr_varprog-jahr_bilanz),U946+((U947-U946)/(jahr_2035-jahr_2020))*(jahr_varprog-jahr_2020)))","v":1.5778886081129255}]
[{"$f":"VLOOKUP(C946,Übersicht!$F$28:$J$127,5,FALSE)","v":{"$error":"#N/A"}},942,0,{"$f":"IF(jahr_bilanz>=jahr_2020,nichtkopieren_jahr,jahr_2020)","v":2020},{"$f":"E945","v":"Zielpfad ES 2050"},null,"Total",null,null,null,{"$f":"K945","v":"Zielwert"},"ES 2050",{"$f":"M945","v":"Bilanzgebiet"},null,null,null,null,null,null,null,{"$f":"U942/AC940","v":1.8228301108694487}]
[{"$f":"VLOOKUP(C947,Übersicht!$F$28:$J$127,5,FALSE)","v":{"$error":"#N/A"}},943,0,{"$f":"jahr_2035","v":2035},{"$f":"E946","v":"Zielpfad ES 2050"},null,"Total",null,null,null,{"$f":"K946","v":"Zielwert"},"ES 2050",{"$f":"M946","v":"Bilanzgebiet"},null,null,null,null,null,null,null,{"$f":"U942/AC941","v":1.088005602599879}]
[{"$f":"VLOOKUP(C948,Übersicht!$F$28:$J$127,5,FALSE)","v":{"$error":"#N/A"}},944,0,{"$f":"IF(OR(jahr_bilanz>=jahr_2020,jahr_varprog=jahr_2020),nichtkopieren_jahr,jahr_2020)","v":2020},{"$f":"E34","v":"Zielpfad ES 2050 - Strom"},{"$f":"F931","v":"Strom"},{"$f":"G947","v":"Total"},null,null,{"$f":"K932","v":"Nachfrage ohne Effizienz"},null,{"$f":"L549","v":"ES 2050 - Strom"},{"$f":"M947","v":"Bilanzgebiet"},null,null,null,null,null,null,null,{"$f":"IF(jahr_varprog>jahr_2020,U541+((U542-U541)/(jahr_varprog-jahr_bilanz))*(jahr_2020-jahr_bilanz),U542+((U543-U542)/(jahr_2035-jahr_varprog))*(jahr_2020-jahr_varprog))","v":-4.0054892017579169E-3}]
[{"$f":"VLOOKUP(C949,Übersicht!$F$28:$J$127,5,FALSE)","v":{"$error":"#N/A"}},945,0,{"$f":"IF(OR(jahr_bilanz>=jahr_2020,jahr_varprog=jahr_2020),nichtkopieren_jahr,jahr_2020)","v":2020},{"$f":"E948","v":"Zielpfad ES 2050 - Strom"},{"$f":"F948","v":"Strom"},"Total",null,null,{"$f":"K933","v":"Nachfrage mit Effizienz"},null,{"$f":"L948","v":"ES 2050 - Strom"},{"$f":"M948","v":"Bilanzgebiet"},null,null,null,null,null,null,null,{"$f":"IF(jahr_varprog>jahr_2020,U541+((U548-U541)/(jahr_varprog-jahr_bilanz))*(jahr_2020-jahr_bilanz),U548+((U549-U548)/(jahr_2035-jahr_varprog))*(jahr_2020-jahr_varprog))","v":1.0971113557994738E-2}]
[{"$f":"VLOOKUP(C950,Übersicht!$F$28:$J$127,5,FALSE)","v":{"$error":"#N/A"}},946,0,{"$f":"jahr_2000","v":2000},{"$f":"E37","v":"Zielpfad ES 2050 - Strom"},{"$f":"F37","v":"Strom"},{"$f":"G949","v":"Total"},null,null,{"$f":"K934","v":"Zielwert"},null,{"$f":"L37","v":"ES 2050 - Strom"},{"$f":"M941","v":"Schweiz"},null,null,null,null,null,null,null,{"$f":"Strom_CH_Total_2000","v":7.5438208064763526}]
[{"$f":"VLOOKUP(C951,Übersicht!$F$28:$J$127,5,FALSE)","v":{"$error":"#N/A"}},947,0,{"$f":"jahr_bilanz","v":0},{"$f":"E950","v":"Zielpfad ES 2050 - Strom"},{"$f":"F950","v":"Strom"},"Total",null,null,{"$f":"J950","v":"Zielwert"},null,{"$f":"L950","v":"ES 2050 - Strom"},"Schweiz",null,null,null,null,null,null,null,{"$f":"IF(OR(jahr_bilanz=jahr_2035,jahr_bilanz=jahr_varprog),NoSpace,IF(jahr_bilanz<=jahr_2020,U950+((U954-U950)/(jahr_2020-jahr_2000))*(jahr_bilanz-jahr_2000),U954+((U955-U954)/(jahr_2035-jahr_2020))*(jahr_bilanz-jahr_2020)))","v":153.92252210160942}]
[{"$f":"VLOOKUP(C952,Übersicht!$F$28:$J$127,5,FALSE)","v":{"$error":"#N/A"}},948,0,{"$f":"jahr_2016","v":2016},{"$f":"E951","v":"Zielpfad ES 2050 - Strom"},"Strom","Total",null,null,{"$f":"J951","v":"Zielwert"},null,"ES 2050 - Strom","Schweiz",null,null,null,null,null,null,null,{"$f":"IF(COUNTIF(Übersicht!B:B,jahr_2016)=0,U951+((U954-U951)/(jahr_2020-jahr_bilanz))*(jahr_2016-jahr_bilanz),NoSpace)","v":6.372791196115287}]
[{"$f":"VLOOKUP(C953,Übersicht!$F$28:$J$127,5,FALSE)","v":{"$error":"#N/A"}},949,0,{"$f":"jahr_varprog","v":2025},{"$f":"E952","v":"Zielpfad ES 2050 - Strom"},"Strom","Total",null,null,{"$f":"J952","v":"Zielwert"},null,"ES 2050 - Strom","Schweiz",null,null,null,null,null,null,null,{"$f":"IF(OR(jahr_varprog<=jahr_2015,jahr_varprog=jahr_2020,jahr_varprog=jahr_2035),NoSpace,IF(jahr_varprog<jahr_2020,U950+((U954-U950)/(jahr_2020-jahr_2000))*(jahr_varprog-jahr_2000),U954+((U955-U954)/(jahr_2035-jahr_2020))*(jahr_varprog-jahr_2020)))","v":5.6522570493237385}]
[{"$f":"VLOOKUP(C954,Übersicht!$F$28:$J$127,5,FALSE)","v":{"$error":"#N/A"}},950,0,{"$f":"IF(jahr_bilanz>=jahr_2020,nichtkopieren_jahr,jahr_2020)","v":2020},{"$f":"E953","v":"Zielpfad ES 2050 - Strom"},"Strom","Total",null,null,{"$f":"J953","v":"Zielwert"},null,"ES 2050 - Strom","Schweiz",null,null,null,null,null,null,null,{"$f":"Strom_CH_Total_2020","v":6.0800337935250219}]
[{"$f":"VLOOKUP(C955,Übersicht!$F$28:$J$127,5,FALSE)","v":{"$error":"#N/A"}},951,0,{"$f":"jahr_2035","v":2035},"Zielpfad ES 2050 - Strom","Strom","Total",null,null,{"$f":"J954","v":"Zielwert"},null,"ES 2050 - Strom","Schweiz",null,null,null,null,null,null,null,{"$f":"Strom_CH_Total_2035","v":4.7967035609211726}]
[{"$f":"VLOOKUP(C956,Übersicht!$F$28:$J$127,5,FALSE)","v":{"$error":"#N/A"}},952,0,{"$f":"jahr_2020","v":2020},"Zielpfad ES 2050 - Strom","Strom",null,null,null,{"$f":"K940","v":"Reduktionsfaktor 2000 zu 2020"},null,"ES 2050 - Strom","Schweiz",null,null,null,null,null,null,null,null,null,null,null,null,null,null,null,{"$f":"U33/U954","v":1.2407531047788256}]
[{"$f":"VLOOKUP(C957,Übersicht!$F$28:$J$127,5,FALSE)","v":{"$error":"#N/A"}},953,0,{"$f":"jahr_2035","v":2035},"Zielpfad ES 2050 - Strom","Strom",null,null,null,{"$f":"K941","v":"Reduktionsfaktor 2000 zu 2035"},null,"ES 2050 - Strom","Schweiz",null,null,null,null,null,null,null,null,null,null,null,null,null,null,null,{"$f":"U33/U955","v":1.5727094056710096}]
[{"$f":"VLOOKUP(C958,Übersicht!$F$28:$J$127,5,FALSE)","v":{"$error":"#N/A"}},954,0,{"$f":"jahr_bilanz_min","v":0},"Zielpfad ES 2050 - Strom","Strom",{"$f":"G955","v":"Total"},null,null,{"$f":"J955","v":"Zielwert"},null,{"$f":"L957","v":"ES 2050 - Strom"},{"$f":"M949","v":"Bilanzgebiet"},null,null,null,null,null,null,null,{"$f":"IF(jahr_bilanz=jahr_bilanz_min,SUM(U174:U175,U43),INDEX(Bereich_Dtbout_Spalte_U,MATCH(A958/100+B958*10000+jahr_bilanz_min,Bereich_Dtbout_Spalte_A/100+Bereich_Dtbout_Spalte_B*10000+Bereich_Dtbout_Spalte_D,0),1))","v":0.40330099098788025}]
[{"$f":"VLOOKUP(C959,Übersicht!$F$28:$J$127,5,FALSE)","v":{"$error":"#N/A"}},955,0,{"$f":"jahr_bilanz","v":0},"Zielpfad ES 2050 - Strom","Strom","Total",null,null,{"$f":"K943","v":"Zielwert"},null,"ES 2050 - Strom",{"$f":"M958","v":"Bilanzgebiet"},null,null,null,null,null,null,null,{"$f":"IF(jahr_bilanz=jahr_bilanz_min,NoSpace,IF(jahr_bilanz<jahr_2020,U958+((U962-U958)/(jahr_2020-jahr_bilanz_min))*(jahr_bilanz-jahr_bilanz_min),U962+((U963-U962)/(jahr_2035-jahr_2020))*(jahr_bilanz-jahr_2020)))","v":""}]
[{"$f":"VLOOKUP(C960,Übersicht!$F$28:$J$127,5,FALSE)","v":{"$error":"#N/A"}},956,0,{"$f":"IF(AND(jahr_bilanz>=jahr_2020,jahr_bilanz=jahr_bilanz_min),nichtkopieren_jahr,jahr_2016)","v":2016},{"$f":"E957","v":"Zielpfad ES 2050 - Strom"},"Strom","Total",null,null,{"$f":"K944","v":"Zielwert"},null,"ES 2050 - Strom","Bilanzgebiet",null,null,null,null,null,null,null,{"$f":"IF(COUNTIF(Übersicht!B:B,jahr_2016)=0,IF(jahr_bilanz=jahr_bilanz_min,U958+((U962-U958)/(jahr_2020-jahr_2015))*(jahr_2016-jahr_2015),U958+((U962-U958)/(jahr_2020-jahr_bilanz_min))*(jahr_2016-jahr_bilanz_min)),NoSpace)","v":0.38764985695214998}]
[{"$f":"VLOOKUP(C961,Übersicht!$F$28:$J$127,5,FALSE)","v":{"$error":"#N/A"}},957,0,{"$f":"jahr_varprog","v":2025},{"$f":"E959","v":"Zielpfad ES 2050 - Strom"},"Strom","Total",null,null,{"$f":"K945","v":"Zielwert"},null,"ES 2050 - Strom","Bilanzgebiet",null,null,null,null,null,null,null,{"$f":"IF(OR(jahr_varprog<=jahr_bilanz,jahr_varprog=jahr_2020,jahr_varprog=jahr_2035),NoSpace,IF(jahr_varprog<jahr_2020,U958+((U962-U958)/(jahr_2020-jahr_bilanz))*(jahr_varprog-jahr_bilanz),U962+((U963-U962)/(jahr_2035-jahr_2020))*(jahr_varprog-jahr_2020)))","v":0.30217590366853603}]
[{"$f":"VLOOKUP(C962,Übersicht!$F$28:$J$127,5,FALSE)","v":{"$error":"#N/A"}},958,0,{"$f":"IF(jahr_bilanz>=jahr_2020,nichtkopieren_jahr,jahr_2020)","v":2020},{"$f":"E961","v":"Zielpfad ES 2050 - Strom"},"Strom","Total",null,null,{"$f":"K946","v":"Zielwert"},null,"ES 2050 - Strom","Bilanzgebiet",null,null,null,null,null,null,null,{"$f":"U958/AC956","v":0.32504532080922899}]
[{"$f":"VLOOKUP(C963,Übersicht!$F$28:$J$127,5,FALSE)","v":{"$error":"#N/A"}},959,0,{"$f":"jahr_2035","v":2035},{"$f":"E962","v":"Zielpfad ES 2050 - Strom"},"Strom","Total",null,null,{"$f":"K947","v":"Zielwert"},null,"ES 2050 - Strom","Bilanzgebiet",null,null,null,null,null,null,null,{"$f":"U958/AC957","v":0.25643706938715005}]
[{"$f":"VLOOKUP(C964,Übersicht!$F$28:$J$127,5,FALSE)","v":{"$error":"#N/A"}},960,0,{"$f":"IF(OR(jahr_bilanz>=jahr_2020,jahr_varprog=jahr_2020),nichtkopieren_jahr,jahr_2020)","v":2020},"Zielpfad ES 2050 - Zubau erneuerbare Energien",null,null,null,{"$f":"I509","v":"Kehrichtverbrennung"},null,null,{"$f":"L947","v":"ES 2050"},"Bilanzgebiet",null,null,null,null,null,null,null,{"$f":"U509+((U523-U509)/(jahr_2035-jahr_bilanz))*(jahr_2020-jahr_bilanz)","v":0}]
[{"$f":"VLOOKUP(C965,Übersicht!$F$28:$J$127,5,FALSE)","v":{"$error":"#N/A"}},961,0,{"$f":"IF(OR(jahr_bilanz>=jahr_2020,jahr_varprog=jahr_2020),nichtkopieren_jahr,jahr_2020)","v":2020},{"$f":"E964","v":"Zielpfad ES 2050 - Zubau erneuerbare Energien"},null,null,null,{"$f":"I510","v":"Biomasse"},null,null,{"$f":"L964","v":"ES 2050"},"Bilanzgebiet",null,null,null,null,null,null,null,{"$f":"U510+((U524-U510)/(jahr_2035-jahr_bilanz))*(jahr_2020-jahr_bilanz)","v":0}]
[{"$f":"VLOOKUP(C966,Übersicht!$F$28:$J$127,5,FALSE)","v":{"$error":"#N/A"}},962,0,{"$f":"IF(OR(jahr_bilanz>=jahr_2020,jahr_varprog=jahr_2020),nichtkopieren_jahr,jahr_2020)","v":2020},"Zielpfad ES 2050 - Zubau erneuerbare Energien",null,null,null,{"$f":"I511","v":"Geothermie (-Kraftwerk)"},null,null,"ES 2050","Bilanzgebiet",null,null,null,null,null,null,null,{"$f":"U511+((U525-U511)/(jahr_2035-jahr_bilanz))*(jahr_2020-jahr_bilanz)","v":0}]
[{"$f":"VLOOKUP(C967,Übersicht!$F$28:$J$127,5,FALSE)","v":{"$error":"#N/A"}},963,0,{"$f":"IF(OR(jahr_bilanz>=jahr_2020,jahr_varprog=jahr_2020),nichtkopieren_jahr,jahr_2020)","v":2020},"Zielpfad ES 2050 - Zubau erneuerbare Energien",null,null,null,{"$f":"I513","v":"Photovoltaik"},null,null,"ES 2050","Bilanzgebiet",null,null,null,null,null,null,null,{"$f":"U513+((U527-U513)/(jahr_2035-jahr_bilanz))*(jahr_2020-jahr_bilanz)","v":0}]
[{"$f":"VLOOKUP(C968,Übersicht!$F$28:$J$127,5,FALSE)","v":{"$error":"#N/A"}},964,0,{"$f":"IF(OR(jahr_bilanz>=jahr_2020,jahr_varprog=jahr_2020),nichtkopieren_jahr,jahr_2020)","v":2020},"Zielpfad ES 2050 - Zubau erneuerbare Energien",null,null,null,{"$f":"I514","v":"Windenergie"},null,null,"ES 2050","Bilanzgebiet",null,null,null,null,null,null,null,{"$f":"U514+((U528-U514)/(jahr_2035-jahr_bilanz))*(jahr_2020-jahr_bilanz)","v":0}]
[{"$f":"VLOOKUP(C969,Übersicht!$F$28:$J$127,5,FALSE)","v":{"$error":"#N/A"}},965,0,{"$f":"jahr_bilanz","v":0},{"$f":"E968","v":"Zielpfad ES 2050 - Zubau erneuerbare Energien"},null,null,null,{"$f":"J963","v":"Zielwert"},null,null,"ES 2050",{"$f":"M957","v":"Schweiz"},null,null,null,null,null,null,null,{"$f":"IF(OR(jahr_bilanz=jahr_2020,jahr_bilanz=jahr_2035,jahr_bilanz=jahr_varprog),NoSpace,IF(jahr_bilanz<jahr_2015,U49+((U970-U49)/(jahr_2015-jahr_2000))*(jahr_bilanz-jahr_2000),IF(jahr_bilanz<jahr_2020,U970+((U972-U970)/(jahr_2020-jahr_2015))*(jahr_bilanz-jahr_2015),U972+((U973-U972)/(jahr_2035-jahr_2020))*(jahr_bilanz-jahr_2020))))","v":-45.32976523552864}]
[{"$f":"VLOOKUP(C970,Übersicht!$F$28:$J$127,5,FALSE)","v":{"$error":"#N/A"}},966,0,{"$f":"IF(OR(jahr_bilanz_min>=jahr_2015,jahr_bilanz>=jahr_2015),9999,jahr_2015)","v":2015},"Zielpfad ES 2050 - Zubau erneuerbare Energien",null,null,null,{"$f":"I969","v":"Zielwert"},null,null,"ES 2050",{"$f":"M969","v":"Schweiz"},null,null,null,null,null,null,null,{"$f":"Prod_erneuerbar_CH_2015","v":0.33997323926646478}]
[{"$f":"VLOOKUP(C971,Übersicht!$F$28:$J$127,5,FALSE)","v":{"$error":"#N/A"}},967,0,{"$f":"jahr_varprog","v":2025},{"$f":"E970","v":"Zielpfad ES 2050 - Zubau erneuerbare Energien"},null,null,null,{"$f":"I970","v":"Zielwert"},null,null,"ES 2050",{"$f":"M970","v":"Schweiz"},null,null,null,null,null,null,null,{"$f":"IF(OR(jahr_varprog<=jahr_2015,jahr_varprog=jahr_2020,jahr_varprog=jahr_2035),NoSpace,IF(jahr_varprog<jahr_2020,U970+((U972-U970)/(jahr_2020-jahr_2015))*(jahr_varprog-jahr_2015),U972+((U973-U972)/(jahr_2035-jahr_2020))*(jahr_varprog-jahr_2020)))","v":0.72383253795093006}]
[{"$f":"VLOOKUP(C972,Übersicht!$F$28:$J$127,5,FALSE)","v":{"$error":"#N/A"}},968,0,{"$f":"IF(OR(jahr_bilanz>=jahr_2020,jahr_varprog=jahr_2020),nichtkopieren_jahr,jahr_2020)","v":2020},"Zielpfad ES 2050 - Zubau erneuerbare Energien",null,null,null,{"$f":"I971","v":"Zielwert"},null,null,"ES 2050",{"$f":"M971","v":"Schweiz"},null,null,null,null,null,null,null,{"$f":"Prod_erneuerbar_CH_2020","v":0.50747955664740552}]
[{"$f":"VLOOKUP(C973,Übersicht!$F$28:$J$127,5,FALSE)","v":{"$error":"#N/A"}},969,0,{"$f":"jahr_2035","v":2035},"Zielpfad ES 2050 - Zubau erneuerbare Energien",null,null,null,{"$f":"I972","v":"Zielwert"},null,null,"ES 2050",{"$f":"M972","v":"Schweiz"},null,null,null,null,null,null,null,{"$f":"Prod_erneuerbar_CH_2035","v":1.1565385005579791}]
[{"$f":"VLOOKUP(C974,Übersicht!$F$28:$J$127,5,FALSE)","v":{"$error":"#N/A"}},970,0,{"$f":"jahr_2020","v":2020},"Zielpfad ES 2050 - Zubau erneuerbare Energien",null,null,null,"Reduktionsfaktor 2015 zu 2020",null,null,"ES 2050",null,null,null,null,null,null,null,null,null,null,null,null,null,null,null,null,{"$f":"U970/U972","v":0.6699249946390976}]
[{"$f":"VLOOKUP(C975,Übersicht!$F$28:$J$127,5,FALSE)","v":{"$error":"#N/A"}},971,0,{"$f":"jahr_2035","v":2035},"Zielpfad ES 2050 - Zubau erneuerbare Energien",null,null,null,"Reduktionsfaktor 2015 zu 2035",null,null,"ES 2050",null,null,null,null,null,null,null,null,null,null,null,null,null,null,null,null,{"$f":"U970/U973","v":0.29395756310960908}]
[{"$f":"VLOOKUP(C976,Übersicht!$F$28:$J$127,5,FALSE)","v":{"$error":"#N/A"}},972,0,{"$f":"jahr_bilanz_min","v":0},"Zielpfad ES 2050 - Zubau erneuerbare Energien",null,null,null,{"$f":"I973","v":"Zielwert"},null,null,"ES 2050",{"$f":"M968","v":"Bilanzgebiet"},null,null,null,null,null,null,null,{"$f":"IF(jahr_bilanz=jahr_bilanz_min,SUM(U509:U511,U513:U514),INDEX(Bereich_Dtbout_Spalte_U,MATCH(A976/100+B976*10000+jahr_bilanz_min,Bereich_Dtbout_Spalte_A/100+Bereich_Dtbout_Spalte_B*10000+Bereich_Dtbout_Spalte_D,0),1))","v":0}]
[{"$f":"VLOOKUP(C977,Übersicht!$F$28:$J$127,5,FALSE)","v":{"$error":"#N/A"}},973,0,{"$f":"jahr_bilanz","v":0},"Zielpfad ES 2050 - Zubau erneuerbare Energien",null,null,null,{"$f":"I976","v":"Zielwert"},null,null,"ES 2050",{"$f":"M976","v":"Bilanzgebiet"},null,null,null,null,null,null,null,{"$f":"IF(jahr_bilanz=jahr_bilanz_min,NoSpace,SUM(U509:U511,U513:U514))","v":""}]
[{"$f":"VLOOKUP(C978,Übersicht!$F$28:$J$127,5,FALSE)","v":{"$error":"#N/A"}},974,0,{"$f":"IF(OR(jahr_bilanz_max>=jahr_2015,jahr_bilanz_min>jahr_2015),9999,jahr_2015)","v":2015},"Zielpfad ES 2050 - Zubau erneuerbare Energien",null,null,null,{"$f":"I977","v":"Zielwert"},null,null,"ES 2050",{"$f":"M977","v":"Bilanzgebiet"},null,null,null,null,null,null,null,{"$f":"IF(jahr_bilanz_max>=jahr_2015,NoSpace,U977+((U980-U977)/(jahr_2020-jahr_bilanz))*(jahr_2015-jahr_bilanz))","v":{"$error":"#VALUE!"}}]
[{"$f":"VLOOKUP(C979,Übersicht!$F$28:$J$127,5,FALSE)","v":{"$error":"#N/A"}},975,0,{"$f":"jahr_varprog","v":2025},"Zielpfad ES 2050 - Zubau erneuerbare Energien",null,null,null,{"$f":"I978","v":"Zielwert"},null,null,"ES 2050",{"$f":"M978","v":"Bilanzgebiet"},null,null,null,null,null,null,null,{"$f":"SUM(U516,U517,U518,U520,U521)","v":0}]
[{"$f":"VLOOKUP(C980,Übersicht!$F$28:$J$127,5,FALSE)","v":{"$error":"#N/A"}},976,0,{"$f":"IF(OR(jahr_bilanz>=jahr_2020,jahr_varprog=jahr_2020),nichtkopieren_jahr,jahr_2020)","v":2020},"Zielpfad ES 2050 - Zubau erneuerbare Energien",null,null,null,{"$f":"I979","v":"Zielwert"},null,null,"ES 2050",{"$f":"M979","v":"Bilanzgebiet"},null,null,null,null,null,null,null,{"$f":"SUM(U964,U965,U966,U967,U968)","v":0}]
[{"$f":"VLOOKUP(C981,Übersicht!$F$28:$J$127,5,FALSE)","v":{"$error":"#N/A"}},977,0,{"$f":"jahr_2035","v":2035},"Zielpfad ES 2050 - Zubau erneuerbare Energien",null,null,null,{"$f":"I980","v":"Zielwert"},null,null,"ES 2050",{"$f":"M980","v":"Bilanzgebiet"},null,null,null,null,null,null,null,{"$f":"SUM(U523,U524,U525,U527,U528)","v":0}]
[{"$f":"VLOOKUP(C982,Übersicht!$F$28:$J$127,5,FALSE)","v":{"$error":"#N/A"}},978,0,{"$f":"jahr_bilanz","v":0},"Hauptindikatoren",{"$f":"F921","v":"Strom"},null,null,null,"Installierte PV-Leistung pro EW auf dem Gemeindegebiet [kWp/EW]"," Indikator H6, Massnahme: 3.2.1, Energiestadt-Katalog 2017",null,null,null,null,null,null,null,null,null,null,null,null,null,null,null,null,null,{"$f":"IFERROR(IF(Stromprod_PV_Einh=Einh_MWh_a,(Stromprod_PV/VLS_PV*1000)/EW_aktuell,Stromprod_PV/EW_aktuell*1000),#N/A)","v":0}]
[{"$f":"VLOOKUP(C983,Übersicht!$F$28:$J$127,5,FALSE)","v":{"$error":"#N/A"}},979,0,{"$f":"jahr_bilanz","v":0},"Hauptindikatoren",{"$f":"F833","v":"Wärme"},null,null,null,"Verbrauch Wärme pro Einwohner und Jahr [kWh/EW/a]"," Indikator H7, Massnahme: 1.1.3 & 3.2.3, Energiestadt-Katalog 2017",null,null,null,null,null,null,null,null,null,null,null,null,null,null,null,null,null,{"$f":"IFERROR(IF((N56+N57)*1000/EW_aktuell=0,#N/A,(N56+N57)*1000/EW_aktuell),#N/A)","v":{"$error":"#N/A"}}]
[{"$f":"VLOOKUP(C984,Übersicht!$F$28:$J$127,5,FALSE)","v":{"$error":"#N/A"}},980,0,{"$f":"jahr_bilanz","v":0},{"$f":"E472","v":"Zwischenresultat"},{"$f":"F983","v":"Wärme"},null,null,null,"Gemäss Minergie zertifizierte Energiebezugsfläche [m²]"," Energiestadt-Katalog 2017",null,null,null,null,null,null,null,null,null,null,null,null,null,null,null,null,null,{"$f":"EStadt_Minergie","v":0}]
[{"$f":"VLOOKUP(C985,Übersicht!$F$28:$J$127,5,FALSE)","v":{"$error":"#N/A"}},981,0,{"$f":"jahr_bilanz","v":0},"Hauptindikatoren",{"$f":"F984","v":"Wärme"},null,null,null,"Gemäss Minergie zertifizierte Energiebezugsfläche pro EW [m²/EW]"," Indikator H8, Massnahme: 6.2.4, Energiestadt-Katalog 2017",null,null,null,null,null,null,null,null,null,null,null,null,null,null,null,null,null,{"$f":"IFERROR(IF(EStadt_Minergie/EW_aktuell=0,#N/A,EStadt_Minergie/EW_aktuell),#N/A)","v":{"$error":"#N/A"}}]
[{"$f":"VLOOKUP(C986,Übersicht!$F$28:$J$127,5,FALSE)","v":{"$error":"#N/A"}},982,0,{"$f":"jahr_bilanz","v":0},"Hauptindikatoren",{"$f":"F985","v":"Wärme"},null,null,null,"Anteil Wärme aus Erneuerbaren an Endverbrauch Wärme [%]"," Indikator H9, Massnahme: 3.2.3, Energiestadt-Katalog 2017",null,null,null,null,null,null,null,null,null,null,null,null,null,null,null,null,null,{"$f":"IFERROR(IF(((SUM(N48:N54)+N55*(AC990/100))/(N56+N57))*100=0,#N/A,((SUM(N48:N54)+N55*(AC990/100))/(N56+N57))*100),#N/A)","v":{"$error":"#N/A"}}]
[{"$f":"VLOOKUP(C987,Übersicht!$F$28:$J$127,5,FALSE)","v":{"$error":"#N/A"}},983,0,{"$f":"jahr_bilanz","v":0},{"$f":"E984","v":"Zwischenresultat"},"Wärme, Strom, Mobilität",null,null,null,"Verbrauch Endenergie total [MWh/a]"," Massnahme: 1.1.2 & 1.1.3, Energiestadt-Katalog 2017",null,null,null,null,null,null,null,null,null,null,null,null,null,null,null,null,null,{"$f":"IF(N56+N57+N176+N177+N38+N39+N40+N41+N42+N43=0,#N/A,N56+N57+N176+N177+N38+N39+N40+N41+N42+N43)","v":2.6117043523324184}]
[{"$f":"VLOOKUP(C988,Übersicht!$F$28:$J$127,5,FALSE)","v":{"$error":"#N/A"}},984,0,{"$f":"jahr_bilanz","v":0},{"$f":"E987","v":"Zwischenresultat"},{"$f":"F982","v":"Strom"},null,null,null,"Produktion Strom aus PV [kWh/EW/a]"," Massnahme: 3.2.1, Energiestadt-Katalog 2017",null,null,null,null,null,null,null,null,null,null,null,null,null,null,null,null,null,{"$f":"IF(IF(Stromprod_PV_Einh=Einh_MWh_a,(Stromprod_PV/VLS_PV*1000),Stromprod_PV*1000)=0,#N/A,IF(Stromprod_PV_Einh=Einh_MWh_a,(Stromprod_PV/VLS_PV*1000),Stromprod_PV*1000))","v":{"$error":"#N/A"}}]
[{"$f":"VLOOKUP(C989,Übersicht!$F$28:$J$127,5,FALSE)","v":{"$error":"#N/A"}},985,0,{"$f":"jahr_bilanz","v":0},"Wahlindikatoren",{"$f":"F988","v":"Strom"},null,null,null,"Stromverbrauch pro EW und Jahr [kWh/EW/a]"," Indikator W9, Massnahme: 1.1.3, Energiestadt-Katalog 2017",null,null,null,null,null,null,null,null,null,null,null,null,null,null,null,null,null,{"$f":"IFERROR(IF((N174+N175)*1000/EW_aktuell=0,#N/A,(N174+N175)*1000/EW_aktuell),#N/A)","v":{"$error":"#N/A"}}]
[{"$f":"VLOOKUP(C990,Übersicht!$F$28:$J$127,5,FALSE)","v":{"$error":"#N/A"}},986,0,{"$f":"jahr_bilanz","v":0},"Wahlindikatoren",{"$f":"F989","v":"Strom"},null,null,null,"Anteil Stromkonsum aus Erneuerbaren an Stromkonsum total [%]"," Indikator W10, Massnahme: 3.1.2, Energiestadt-Katalog 2017",null,null,null,null,null,null,null,null,null,null,null,null,null,null,null,null,null,{"$f":"IFERROR(IF(((SUM(N168:N173)+N167*Ant_Abfall_KVA_S*Ant_Erneuer_KVA_S_Estadt)/SUM(N174:N175))*100=0,#N/A,((SUM(N168:N173)+N167*Ant_Abfall_KVA_S)/SUM(N174:N175))*100),#N/A)","v":{"$error":"#N/A"}}]
[{"$f":"VLOOKUP(C991,Übersicht!$F$28:$J$127,5,FALSE)","v":{"$error":"#N/A"}},987,0,{"$f":"jahr_bilanz","v":0},{"$f":"E988","v":"Zwischenresultat"},{"$f":"F990","v":"Strom"},null,null,null,"Verbrauch Ökostrom [kWh/a]"," Energiestadt-Katalog 2017",null,null,null,null,null,null,null,null,null,null,null,null,null,null,null,null,null,{"$f":"IF(EStadt_Oekostrom*1000=0,#N/A,EStadt_Oekostrom*1000)","v":{"$error":"#N/A"}}]
[{"$f":"VLOOKUP(C992,Übersicht!$F$28:$J$127,5,FALSE)","v":{"$error":"#N/A"}},988,0,{"$f":"jahr_bilanz","v":0},"Wahlindikatoren",{"$f":"F991","v":"Strom"},null,null,null,"Anteil Ökostrom an Stromkonsum total  [%]"," Indikator W11, Massnahme: 3.1.2, Energiestadt-Katalog 2017",null,null,null,null,null,null,null,null,null,null,null,null,null,null,null,null,null,{"$f":"IFERROR(IF((EStadt_Oekostrom/SUM(N174:N175))*100=0,#N/A,(EStadt_Oekostrom/SUM(N174:N175))*100),#N/A)","v":{"$error":"#N/A"}}]
[{"$f":"VLOOKUP(C993,Übersicht!$F$28:$J$127,5,FALSE)","v":{"$error":"#N/A"}},989,0,{"$f":"jahr_bilanz","v":0},"Wahlindikatoren",{"$f":"F992","v":"Strom"},null,null,null,"Genutztes Stromproduktions-Potenzial aus Erneuerbaren [%]"," Indikator W12, Massnahme: 3.2.1, Energiestadt-Katalog 2017",null,null,null,null,null,null,null,null,null,null,null,null,null,null,null,null,null,{"$f":"IFERROR(IF((SUM(N183:N188)+N182*Ant_Abfall_KVA_S*Ant_Erneuer_KVA_S_Estadt)/(SUM(N531:N535)+N530*Ant_Abfall_KVA_S)*100=0,#N/A,(SUM(N183:N188)+N182*Ant_Abfall_KVA_S)/(SUM(N531:N535)+N530*Ant_Abfall_KVA_S)*100),0)","v":0}]
[{"$f":"VLOOKUP(C994,Übersicht!$F$28:$J$127,5,FALSE)","v":{"$error":"#N/A"}},990,0,{"$f":"jahr_bilanz","v":0},{"$f":"E991","v":"Zwischenresultat"},{"$f":"F986","v":"Wärme"},null,null,null,"Anzahl GEAK[Stk.]"," Energiestadt-Katalog 2017",null,null,null,null,null,null,null,null,null,null,null,null,null,null,null,null,null,{"$f":"IF(EStadt_GEAK=0,#N/A,EStadt_GEAK)","v":{"$error":"#N/A"}}]
[{"$f":"VLOOKUP(C995,Übersicht!$F$28:$J$127,5,FALSE)","v":{"$error":"#N/A"}},991,0,{"$f":"jahr_bilanz","v":0},{"$f":"E994","v":"Zwischenresultat"},{"$f":"F994","v":"Wärme"},null,null,null,"Anzahl Gebäude [Stk.]",null,null,null,null,null,null,null,null,null,null,null,null,null,null,null,null,null,null,{"$f":"IF(EStadt_Geb=0,#N/A,EStadt_Geb)","v":{"$error":"#N/A"}}]
[{"$f":"VLOOKUP(C996,Übersicht!$F$28:$J$127,5,FALSE)","v":{"$error":"#N/A"}},992,0,{"$f":"jahr_bilanz","v":0},"Wahlindikatoren",{"$f":"F995","v":"Wärme"},null,null,null,"Anzahl GEAK an Anzahl Gebäude [%]"," Indikator W13, Massnahme: 6.2.4, Energiestadt-Katalog 2017",null,null,null,null,null,null,null,null,null,null,null,null,null,null,null,null,null,{"$f":"(EStadt_GEAK/EStadt_Geb)*100","v":{"$error":"#DIV/0!"}}]
[{"$f":"VLOOKUP(C997,Übersicht!$F$28:$J$127,5,FALSE)","v":{"$error":"#N/A"}},993,0,{"$f":"jahr_bilanz","v":0},{"$f":"E995","v":"Zwischenresultat"},"2000-Watt-Gesellschaft",null,null,null,"Treibhausgasemissionen pro Jahr [tCO2eq/a]"," Massnahme: 1.1.2 & 1.1.3, Energiestadt-Katalog 2017",null,null,null,null,null,null,null,null,null,null,null,null,null,null,null,null,null,{"$f":"IF(P56+P57+P176+P177+P38+P39+P40+P41+P42+P43=0,#N/A,P56+P57+P176+P177+P38+P39+P40+P41+P42+P43)","v":0.65842273151462183}]
[{"$f":"VLOOKUP(C998,Übersicht!$F$28:$J$127,5,FALSE)","v":{"$error":"#N/A"}},994,0,{"$f":"jahr_bilanz","v":0},"Wahlindikatoren",{"$f":"F997","v":"2000-Watt-Gesellschaft"},null,null,null,"Treibhausgasemissionen pro Einwohner und Jahr [tCO2eq/EW/a]"," Indikator W26, Massnahme: 1.1.3, Energiestadt-Katalog 2017",null,null,null,null,null,null,null,null,null,null,null,null,null,null,null,null,null,{"$f":"AC997/EW_aktuell","v":0.65842273151462183}]
[{"$f":"VLOOKUP(C999,Übersicht!$F$28:$J$127,5,FALSE)","v":{"$error":"#N/A"}},995,0,{"$f":"jahr_bilanz","v":0},"Wahlindikatoren",{"$f":"F996","v":"Wärme"},null,null,null,"Genutzte Abwärme/Anergie am Potenzial [%]"," Indikator W14, Massnahme: 3.2.2, Energiestadt-Katalog 2017, bezogen auf Pot. 2050",null,null,null,null,null,null,null,null,null,null,null,null,null,null,null,null,null,{"$f":"IFERROR((N52/(N473+N469))*100,#N/A)","v":{"$error":"#N/A"}}]
[{"$f":"VLOOKUP(C1000,Übersicht!$F$28:$J$127,5,FALSE)","v":{"$error":"#N/A"}},996,0,{"$f":"jahr_bilanz","v":0},{"$f":"E997","v":"Zwischenresultat"},{"$f":"F596","v":"Mobilität"},null,null,null,"Anzahl NutzerInnen Carsharing [Stk.]",{"$f":"K994","v":" Energiestadt-Katalog 2017"},null,null,null,null,null,null,null,null,null,null,null,null,null,null,null,null,null,{"$f":"EStadt_Carsharing","v":0}]
[{"$f":"VLOOKUP(C1001,Übersicht!$F$28:$J$127,5,FALSE)","v":{"$error":"#N/A"}},997,0,{"$f":"jahr_bilanz","v":0},"Wahlindikatoren",{"$f":"F1000","v":"Mobilität"},null,null,null,"Anzahl NutzerInnen Carsharing pro 1000 EinwohnerInnen [Stk./1000 EW]"," Indikator W15, Massnahme: 4.4.2, Energiestadt-Katalog 2017",null,null,null,null,null,null,null,null,null,null,null,null,null,null,null,null,null,{"$f":"IFERROR(IF((EStadt_Carsharing*1000)/(EW_aktuell)=0,#N/A,(EStadt_Carsharing*1000)/EW_aktuell),#N/A)","v":{"$error":"#N/A"}}]
[{"$f":"VLOOKUP(C1002,Übersicht!$F$28:$J$127,5,FALSE)","v":{"$error":"#N/A"}},998,0,{"$f":"jahr_bilanz","v":0},{"$f":"E1000","v":"Zwischenresultat"},{"$f":"F1001","v":"Mobilität"},null,null,null,"Anzahl Abfahrten mit ÖV [Stk./a]",{"$f":"K994","v":" Energiestadt-Katalog 2017"},null,null,null,null,null,null,null,null,null,null,null,null,null,null,null,null,null,{"$f":"EStadt_OV_Abf","v":0}]
[{"$f":"VLOOKUP(C1003,Übersicht!$F$28:$J$127,5,FALSE)","v":{"$error":"#N/A"}},999,0,{"$f":"jahr_bilanz","v":0},"Wahlindikatoren","Mobilität",null,null,null,"Anzahl Abfahrten mit ÖV pro 1000 Einwohner [Stk./(1000 EW·a)]"," Indikator W16, Massnahme: 4.4.1, Energiestadt-Katalog 2017",null,null,null,null,null,null,null,null,null,null,null,null,null,null,null,null,null,{"$f":"IFERROR(IF((1000*EStadt_OV_Abf)/(EW_aktuell)=0,#N/A,(1000*EStadt_OV_Abf)/(EW_aktuell)),#N/A)","v":{"$error":"#N/A"}}]
[{"$f":"VLOOKUP(C1004,Übersicht!$F$28:$J$127,5,FALSE)","v":{"$error":"#N/A"}},1000,0,{"$f":"jahr_bilanz","v":0},{"$f":"E1002","v":"Zwischenresultat"},"Mobilität",null,null,null,"Finanz-Beiträge an öffentlichen Verkehr [CHF]",null,null,null,null,null,null,null,null,null,null,null,null,null,null,null,null,null,null,{"$f":"EStadt_OV_Beit","v":0}]
[{"$f":"VLOOKUP(C1005,Übersicht!$F$28:$J$127,5,FALSE)","v":{"$error":"#N/A"}},1001,0,{"$f":"jahr_bilanz","v":0},"Wahlindikatoren","Mobilität",null,null,null,"Finanz-Beiträge an öffentlichen Verkehr [CHF/(1000 EW·a)]"," Indikator W17, Energiestadt-Katalog 2017",null,null,null,null,null,null,null,null,null,null,null,null,null,null,null,null,null,{"$f":"IFERROR(IF((1000*EStadt_OV_Beit)/(EW_aktuell)=0,#N/A,(1000*EStadt_OV_Beit)/(EW_aktuell)),#N/A)","v":{"$error":"#N/A"}}]
[{"$f":"VLOOKUP(C1006,Übersicht!$F$28:$J$127,5,FALSE)","v":{"$error":"#N/A"}},1002,{"$f":"gmd_bilanz","v":0},{"$f":"jahr_bilanz","v":0},{"$f":"E1004","v":"Zwischenresultat"},"Mobilität",null,null,null,"Anzahl registrierte Personenwagen PW auf Gemeindegebiet [Stk.]",null,null,null,null,null,null,null,null,null,null,null,null,null,null,null,null,null,null,{"$f":"(PW_Benzin+PW_Diesel+PW_Gas+PW_Strom)","v":0}]
[{"$f":"VLOOKUP(C1007,Übersicht!$F$28:$J$127,5,FALSE)","v":{"$error":"#N/A"}},1003,0,{"$f":"jahr_bilanz","v":0},"Wahlindikatoren","Mobilität",null,null,null,"Anzahl registrierte Personenwagen PW pro 1'000 Einwohner auf Gemeindegebiet [Stk./1000 EW]"," Indikator W18, Energiestadt-Katalog 2017",null,null,null,null,null,null,null,null,null,null,null,null,null,null,null,null,null,{"$f":"IFERROR(IF((1000*(PW_Benzin+PW_Diesel+PW_Gas+PW_Strom))/(EW_aktuell)=0,#N/A,(1000*(PW_Benzin+PW_Diesel+PW_Gas+PW_Strom))/(EW_aktuell)),#N/A)","v":{"$error":"#N/A"}}]
[{"$f":"VLOOKUP(C1008,Übersicht!$F$28:$J$127,5,FALSE)","v":{"$error":"#N/A"}},1004,0,{"$f":"jahr_bilanz","v":0},{"$f":"E1004","v":"Zwischenresultat"},"Wasser",null,null,null,"Trinkwasserverbrauch Jahr [m3]",null,null,null,null,null,null,null,null,null,null,null,null,null,null,null,null,null,null,{"$f":"EStadt_Trinkw","v":0}]
[{"$f":"VLOOKUP(C1009,Übersicht!$F$28:$J$127,5,FALSE)","v":{"$error":"#N/A"}},1005,0,{"$f":"jahr_bilanz","v":0},"Wahlindikatoren",{"$f":"F1008","v":"Wasser"},null,null,null,"Trinkwasserverbrauch pro EW und Jahr [m3/EW/a]"," Indikator W19, Energiestadt-Katalog 2017",null,null,null,null,null,null,null,null,null,null,null,null,null,null,null,null,null,{"$f":"IFERROR(IF(EStadt_Trinkw/EW_aktuell=0,#N/A,EStadt_Trinkw/EW_aktuell),#N/A)","v":{"$error":"#N/A"}}]
[{"$f":"VLOOKUP(C1010,Übersicht!$F$28:$J$127,5,FALSE)","v":{"$error":"#N/A"}},1006,0,{"$f":"jahr_bilanz","v":0},{"$f":"E1008","v":"Zwischenresultat"},{"$f":"F1011","v":"Abfall"},null,null,null,"Siedlungsabfälle pro Jahr [kg/a]",{"$f":"K1002","v":" Energiestadt-Katalog 2017"},null,null,null,null,null,null,null,null,null,null,null,null,null,null,null,null,null,{"$f":"EStadt_Abfall","v":0}]
[{"$f":"VLOOKUP(C1011,Übersicht!$F$28:$J$127,5,FALSE)","v":{"$error":"#N/A"}},1007,0,{"$f":"jahr_bilanz","v":0},"Wahlindikatoren","Abfall",null,null,null,"Siedlungsabfälle pro EW und Jahr [kg/EW/a]"," Indikator W20, Massnahme: 1.1.5, Energiestadt-Katalog 2017",null,null,null,null,null,null,null,null,null,null,null,null,null,null,null,null,null,{"$f":"IFERROR(IF(EStadt_Abfall/EW_aktuell=0,#N/A,EStadt_Abfall/EW_aktuell),#N/A)","v":{"$error":"#N/A"}}]
[{"$f":"VLOOKUP(C1012,Übersicht!$F$28:$J$127,5,FALSE)","v":{"$error":"#N/A"}},1008,0,{"$f":"jahr_bilanz","v":0},{"$f":"E1010","v":"Zwischenresultat"},{"$f":"F1013","v":"Qualitativ"},null,null,null,"Energieberatungen pro Jahr [Stk./a]",{"$f":"K1010","v":" Energiestadt-Katalog 2017"},null,null,null,null,null,null,null,null,null,null,null,null,null,null,null,null,null,{"$f":"EStadt_EBeratung","v":0}]
[{"$f":"VLOOKUP(C1013,Übersicht!$F$28:$J$127,5,FALSE)","v":{"$error":"#N/A"}},1009,0,{"$f":"jahr_bilanz","v":0},"Wahlindikatoren","Qualitativ",null,null,null,"Energieberatungen pro EW und Jahr [Stk./EW/a]"," Indikator W21, Massnahme: 6.1.3, Energiestadt-Katalog 2017",null,null,null,null,null,null,null,null,null,null,null,null,null,null,null,null,null,{"$f":"IFERROR(IF(EStadt_EBeratung/EW_aktuell=0,#N/A,EStadt_EBeratung/EW_aktuell),0)","v":0}]
[{"$f":"VLOOKUP(C1014,Übersicht!$F$28:$J$127,5,FALSE)","v":{"$error":"#N/A"}},1010,0,{"$f":"jahr_bilanz","v":0},{"$f":"E1012","v":"Zwischenresultat"},"Qualitativ",null,null,null,"Ausgeschüttete Fördergelder pro Jahr [CHF/a]",{"$f":"K1012","v":" Energiestadt-Katalog 2017"},null,null,null,null,null,null,null,null,null,null,null,null,null,null,null,null,null,{"$f":"EStadt_kommFoerdGelder","v":0}]
[{"$f":"VLOOKUP(C1015,Übersicht!$F$28:$J$127,5,FALSE)","v":{"$error":"#N/A"}},1011,0,{"$f":"jahr_bilanz","v":0},"Wahlindikatoren",{"$f":"F1013","v":"Qualitativ"},null,null,null,"Ausgeschüttete Fördergelder pro EW und Jahr [CHF/EW/a]"," Indikator W22, Energiestadt-Katalog 2017",null,null,null,null,null,null,null,null,null,null,null,null,null,null,null,null,null,{"$f":"IFERROR(IF(EStadt_kommFoerdGelder/EW_aktuell=0,#N/A,EStadt_kommFoerdGelder/EW_aktuell),0)","v":0}]
[{"$f":"VLOOKUP(C1016,Übersicht!$F$28:$J$127,5,FALSE)","v":{"$error":"#N/A"}},1012,0,{"$f":"jahr_bilanz","v":0},{"$f":"E1008","v":"Zwischenresultat"},{"$f":"F1014","v":"Qualitativ"},null,null,null,"Flächen Erholungs- und Grünanlagen [m²]",null,null,null,null,null,null,null,null,null,null,null,null,null,null,null,null,null,null,{"$f":"Flaeche_E","v":0}]
[{"$f":"VLOOKUP(C1017,Übersicht!$F$28:$J$127,5,FALSE)","v":{"$error":"#N/A"}},1013,0,{"$f":"jahr_bilanz","v":0},"Wahlindikatoren",{"$f":"F1015","v":"Qualitativ"},null,null,null,"Flächen Erholungs- und Grünanlagen pro EW [m²/EW]"," Indikator W23, Massnahme: 4.2.2, Energiestadt-Katalog 2017",null,null,null,null,null,null,null,null,null,null,null,null,null,null,null,null,null,{"$f":"IFERROR(IF(Flaeche_E/EW_aktuell=0,#N/A,Flaeche_E/EW_aktuell),#N/A)","v":{"$error":"#N/A"}}]
[{"$f":"VLOOKUP(C1018,Übersicht!$F$28:$J$127,5,FALSE)","v":{"$error":"#N/A"}},1014,0,{"$f":"jahr_bilanz","v":0},{"$f":"E1008","v":"Zwischenresultat"},{"$f":"F1017","v":"Qualitativ"},null,null,null,"Anzahl Unternehmen [Stk.]",null,null,null,null,null,null,null,null,null,null,null,null,null,null,null,null,null,null,{"$f":"EStadt_Untern_total","v":0}]
[{"$f":"VLOOKUP(C1019,Übersicht!$F$28:$J$127,5,FALSE)","v":{"$error":"#N/A"}},1015,0,{"$f":"jahr_bilanz","v":0},{"$f":"E1018","v":"Zwischenresultat"},{"$f":"F1018","v":"Qualitativ"},null,null,null,"Anzahl Unternehmen mit verbindlichen Effizienzprogrammen [Stk.]",null,null,null,null,null,null,null,null,null,null,null,null,null,null,null,null,null,null,{"$f":"EStadt_Untern_EKonzept","v":0}]
[{"$f":"VLOOKUP(C1020,Übersicht!$F$28:$J$127,5,FALSE)","v":{"$error":"#N/A"}},1016,0,{"$f":"jahr_bilanz","v":0},"Wahlindikatoren",{"$f":"F1019","v":"Qualitativ"},null,null,null,"Anzahl Unternehmen mit verbindlichen Effizienzprogrammen pro Anzahl Unternehmen  [%]"," Indikator W24, Massnahme: 6.2.3, Energiestadt-Katalog 2017",null,null,null,null,null,null,null,null,null,null,null,null,null,null,null,null,null,{"$f":"IFERROR(IF((EStadt_Untern_EKonzept/EStadt_Untern_total)=0,#N/A,(EStadt_Untern_EKonzept/EStadt_Untern_total))*100,#N/A)","v":{"$error":"#N/A"}}]
[{"$f":"VLOOKUP(C1021,Übersicht!$F$28:$J$127,5,FALSE)","v":{"$error":"#N/A"}},1017,0,{"$f":"jahr_bilanz","v":0},{"$f":"E1019","v":"Zwischenresultat"},{"$f":"F1020","v":"Qualitativ"},null,null,null,"Anzahl Unternehmen mit Mobilitätsmanagement [Stk]",null,null,null,null,null,null,null,null,null,null,null,null,null,null,null,null,null,null,{"$f":"EStadt_Untern_Mobm","v":0}]
[{"$f":"VLOOKUP(C1022,Übersicht!$F$28:$J$127,5,FALSE)","v":{"$error":"#N/A"}},1018,0,{"$f":"jahr_bilanz","v":0},"Wahlindikatoren",{"$f":"F1021","v":"Qualitativ"},null,null,null,"Anzahl Unternehmen mit Mobilitätsmanagement pro Anzahl Unternehmen [%]"," Indikator W25, Massnahme: 6.2.3, Energiestadt-Katalog 2017",null,null,null,null,null,null,null,null,null,null,null,null,null,null,null,null,null,{"$f":"IFERROR(IF((EStadt_Untern_Mobm/EStadt_Untern_total)=0,#N/A,(EStadt_Untern_Mobm/EStadt_Untern_total))*100,0)","v":0}]
[{"$f":"VLOOKUP(C1023,Übersicht!$F$28:$J$127,5,FALSE)","v":{"$error":"#N/A"}},1019,0,{"$f":"jahr_bilanz","v":0},"Wahlindikatoren",{"$f":"F998","v":"2000-Watt-Gesellschaft"},null,null,null,"Primärenergieverbrauch [W/EW]"," Indikator W27, Massnahme: 1.1.3, Energiestadt-Katalog 2017",null,null,null,null,null,null,null,null,null,null,null,null,null,null,null,null,null,{"$f":"V252+V253+V254","v":380}]
[{"$f":"VLOOKUP(C1024,Übersicht!$F$28:$J$127,5,FALSE)","v":{"$error":"#N/A"}},1020,0,{"$f":"jahr_bilanz","v":0},"Abfüllgrad (inkl. Fakultative)",null,null,null,null,null,null,null,null,null,null,null,null,null,null,null,null,null,null,null,null,null,{"$f":"MIN(1,COUNTIFS(Bereich_Dtbin_Spalte_B,Calc_Gmd!C1024,Bereich_Dtbin_Spalte_C,Calc_Gmd!D1024,Bereich_Dtbin_Spalte_H,NEQ)/(Anz_Eingabewerte_Total))","v":{"$error":"#REF!"}}]
[{"$f":"VLOOKUP(C1025,Übersicht!$F$28:$J$127,5,FALSE)","v":{"$error":"#N/A"}},1021,0,{"$f":"HGT_Vergleichsjahr","v":2007},"Heizgradtage (20/12)",{"$f":"F999","v":"Wärme"},{"$f":"G963","v":"Total"},null,{"$f":"E1025","v":"Heizgradtage (20/12)"},null,{"$f":"I1025","v":"Heizgradtage (20/12)"},"(Werte aus technischen Gründen an diversen Orten eingesetzt)",{"$f":"IF(Messstationen_HGT=0,NoSpace,Messstationen_HGT)","v":""},{"$f":"HGT_Gem","v":{"$error":"#N/A"}},null,{"$f":"HGT_Gem","v":{"$error":"#N/A"}},null,null,null,null,{"$f":"HGT_Gem","v":{"$error":"#N/A"}},{"$f":"HGT_Gem","v":{"$error":"#N/A"}},{"$f":"HGT_Gem","v":{"$error":"#N/A"}}]

{"sheet":"Calc_rgn","index":29,"n_rows":1025,"n_cols":29,"rows_kept":1025,"cut":false,"hidden":false,"merged":[]}
[null,null,{"$f":"Ein_Texte!AD8","v":"Kalkulation Region"}]
[]
[]
[{"$f":"Calc_Gmd!A4","v":"Reihenfolge"},{"$f":"Calc_Gmd!B4","v":"Idx"},{"$f":"Calc_Gmd!C4","v":"Gemeinde"},{"$f":"Calc_Gmd!D4","v":"Bilanzjahr"},{"$f":"Calc_Gmd!E4","v":"Berechnungsgrösse"},{"$f":"Calc_Gmd!F4","v":"Verwendungszweck"},{"$f":"Calc_Gmd!G4","v":"Sektoren"},{"$f":"Calc_Gmd!H4","v":"Erzeuger / Verbraucher"},{"$f":"Calc_Gmd!I4","v":"Energieträger"},{"$f":"Calc_Gmd!J4","v":"Gewichtung"},{"$f":"Calc_Gmd!K4","v":"Diverses"},{"$f":"Calc_Gmd!L4","v":"Sortierhilfen"},{"$f":"Calc_Gmd!M4","v":"Räumliche Verteilung"},{"$f":"Calc_Gmd!N4","v":"EndE [MWh/a]"},{"$f":"Calc_Gmd!O4","v":"PE [MWh/a]"},{"$f":"Calc_Gmd!P4","v":"THG [t/a]"},{"$f":"Calc_Gmd!Q4","v":"EndE [%]"},{"$f":"Calc_Gmd!R4","v":"PE [%]"},{"$f":"Calc_Gmd!S4","v":"THG [%]"},{"$f":"Calc_Gmd!T4","v":"[MWh/a]"},{"$f":"Calc_Gmd!U4","v":"[MWh/a/EW]"},{"$f":"Calc_Gmd!V4","v":"[W/EW]"},{"$f":"Calc_Gmd!W4","v":"THG [t/EW/a]"},{"$f":"Calc_Gmd!X4","v":"Mio [CHF/a]"},{"$f":"Calc_Gmd!Y4","v":"PEF [MJäq/MJ]"},{"$f":"Calc_Gmd!Z4","v":"THG [kg/kWh]"},{"$f":"Calc_Gmd!AA4","v":"[%]"},{"$f":"Calc_Gmd!AB4","v":"[EW]"},{"$f":"Calc_Gmd!AC4","v":"Wert"}]
[{"$f":"Reihenfolge_Region","v":-1},{"$f":"Calc_Gmd!B5","v":1},{"$f":"reg_bilanz","v":" Region"},{"$f":"jahr_bilanz","v":0},{"$f":"IF(Calc_Gmd!E5>0,Calc_Gmd!E5,NoSpace)","v":"Zwischenresultat"},{"$f":"IF(Calc_Gmd!F5>0,Calc_Gmd!F5,NoSpace)","v":"Wärme"},{"$f":"IF(Calc_Gmd!G5>0,Calc_Gmd!G5,NoSpace)","v":""},{"$f":"IF(Calc_Gmd!H5>0,Calc_Gmd!H5,NoSpace)","v":"Ölfeuerung < 70 kW"},{"$f":"IF(Calc_Gmd!I5>0,Calc_Gmd!I5,NoSpace)","v":""},{"$f":"IF(Calc_Gmd!J5>0,Calc_Gmd!J5,NoSpace)","v":""},{"$f":"IF(Calc_Gmd!K5>0,Calc_Gmd!K5,NoSpace)","v":""},{"$f":"IF(Calc_Gmd!L5>0,Calc_Gmd!L5,NoSpace)","v":""},{"$f":"IF(Calc_Gmd!M5>0,Calc_Gmd!M5,NoSpace)","v":""},{"$f":"SUMIFS(Bereich_Dtbout_Spalte_N,Bereich_Dtbout_Spalte_A,NEQ&Reihenfolge_Region,Bereich_Dtbout_Spalte_B,Calc_rgn!$B5,Bereich_Dtbout_Spalte_D,Calc_rgn!$D5)","v":{"$error":"#REF!"}},{"$f":"SUMIFS(Bereich_Dtbout_Spalte_O,Bereich_Dtbout_Spalte_A,NEQ&Reihenfolge_Region,Bereich_Dtbout_Spalte_B,Calc_rgn!$B5,Bereich_Dtbout_Spalte_D,Calc_rgn!$D5)","v":{"$error":"#REF!"}},{"$f":"SUMIFS(Bereich_Dtbout_Spalte_P,Bereich_Dtbout_Spalte_A,NEQ&Reihenfolge_Region,Bereich_Dtbout_Spalte_B,Calc_rgn!$B5,Bereich_Dtbout_Spalte_D,Calc_rgn!$D5)","v":{"$error":"#REF!"}}]
[{"$f":"A5","v":-1},{"$f":"Calc_Gmd!B6","v":2}," Region",0,{"$f":"IF(Calc_Gmd!E6>0,Calc_Gmd!E6,NoSpace)","v":"Zwischenresultat"},{"$f":"IF(Calc_Gmd!F6>0,Calc_Gmd!F6,NoSpace)","v":"Wärme"},{"$f":"IF(Calc_Gmd!G6>0,Calc_Gmd!G6,NoSpace)","v":""},{"$f":"IF(Calc_Gmd!H6>0,Calc_Gmd!H6,NoSpace)","v":"Ölfeuerung > 70 kW"},{"$f":"IF(Calc_Gmd!I6>0,Calc_Gmd!I6,NoSpace)","v":""},{"$f":"IF(Calc_Gmd!J6>0,Calc_Gmd!J6,NoSpace)","v":""},{"$f":"IF(Calc_Gmd!K6>0,Calc_Gmd!K6,NoSpace)","v":""},{"$f":"IF(Calc_Gmd!L6>0,Calc_Gmd!L6,NoSpace)","v":""},{"$f":"IF(Calc_Gmd!M6>0,Calc_Gmd!M6,NoSpace)","v":""},{"$f":"SUMIFS(Bereich_Dtbout_Spalte_N,Bereich_Dtbout_Spalte_A,NEQ&Reihenfolge_Region,Bereich_Dtbout_Spalte_B,Calc_rgn!$B6,Bereich_Dtbout_Spalte_D,Calc_rgn!$D6)","v":{"$error":"#REF!"}},{"$f":"SUMIFS(Bereich_Dtbout_Spalte_O,Bereich_Dtbout_Spalte_A,NEQ&Reihenfolge_Region,Bereich_Dtbout_Spalte_B,Calc_rgn!$B6,Bereich_Dtbout_Spalte_D,Calc_rgn!$D6)","v":{"$error":"#REF!"}},{"$f":"SUMIFS(Bereich_Dtbout_Spalte_P,Bereich_Dtbout_Spalte_A,NEQ&Reihenfolge_Region,Bereich_Dtbout_Spalte_B,Calc_rgn!$B6,Bereich_Dtbout_Spalte_D,Calc_rgn!$D6)","v":{"$error":"#REF!"}}]
[{"$f":"A6","v":-1},{"$f":"Calc_Gmd!B7","v":3}," Region",0,{"$f":"IF(Calc_Gmd!E7>0,Calc_Gmd!E7,NoSpace)","v":"Zwischenresultat"},{"$f":"IF(Calc_Gmd!F7>0,Calc_Gmd!F7,NoSpace)","v":"Wärme"},{"$f":"IF(Calc_Gmd!G7>0,Calc_Gmd!G7,NoSpace)","v":""},{"$f":"IF(Calc_Gmd!H7>0,Calc_Gmd!H7,NoSpace)","v":"Kohlefeuerung < 70 kW"},{"$f":"IF(Calc_Gmd!I7>0,Calc_Gmd!I7,NoSpace)","v":""},{"$f":"IF(Calc_Gmd!J7>0,Calc_Gmd!J7,NoSpace)","v":""},{"$f":"IF(Calc_Gmd!K7>0,Calc_Gmd!K7,NoSpace)","v":""},{"$f":"IF(Calc_Gmd!L7>0,Calc_Gmd!L7,NoSpace)","v":""},{"$f":"IF(Calc_Gmd!M7>0,Calc_Gmd!M7,NoSpace)","v":""},{"$f":"SUMIFS(Bereich_Dtbout_Spalte_N,Bereich_Dtbout_Spalte_A,NEQ&Reihenfolge_Region,Bereich_Dtbout_Spalte_B,Calc_rgn!$B7,Bereich_Dtbout_Spalte_D,Calc_rgn!$D7)","v":{"$error":"#REF!"}},{"$f":"SUMIFS(Bereich_Dtbout_Spalte_O,Bereich_Dtbout_Spalte_A,NEQ&Reihenfolge_Region,Bereich_Dtbout_Spalte_B,Calc_rgn!$B7,Bereich_Dtbout_Spalte_D,Calc_rgn!$D7)","v":{"$error":"#REF!"}},{"$f":"SUMIFS(Bereich_Dtbout_Spalte_P,Bereich_Dtbout_Spalte_A,NEQ&Reihenfolge_Region,Bereich_Dtbout_Spalte_B,Calc_rgn!$B7,Bereich_Dtbout_Spalte_D,Calc_rgn!$D7)","v":{"$error":"#REF!"}}]
[-1,{"$f":"Calc_Gmd!B8","v":4}," Region",0,{"$f":"IF(Calc_Gmd!E8>0,Calc_Gmd!E8,NoSpace)","v":"Zwischenresultat"},{"$f":"IF(Calc_Gmd!F8>0,Calc_Gmd!F8,NoSpace)","v":"Wärme"},{"$f":"IF(Calc_Gmd!G8>0,Calc_Gmd!G8,NoSpace)","v":""},{"$f":"IF(Calc_Gmd!H8>0,Calc_Gmd!H8,NoSpace)","v":"Kohlefeuerung > 70 kW"},{"$f":"IF(Calc_Gmd!I8>0,Calc_Gmd!I8,NoSpace)","v":""},{"$f":"IF(Calc_Gmd!J8>0,Calc_Gmd!J8,NoSpace)","v":""},{"$f":"IF(Calc_Gmd!K8>0,Calc_Gmd!K8,NoSpace)","v":""},{"$f":"IF(Calc_Gmd!L8>0,Calc_Gmd!L8,NoSpace)","v":""},{"$f":"IF(Calc_Gmd!M8>0,Calc_Gmd!M8,NoSpace)","v":""},{"$f":"SUMIFS(Bereich_Dtbout_Spalte_N,Bereich_Dtbout_Spalte_A,NEQ&Reihenfolge_Region,Bereich_Dtbout_Spalte_B,Calc_rgn!$B8,Bereich_Dtbout_Spalte_D,Calc_rgn!$D8)","v":{"$error":"#REF!"}},{"$f":"SUMIFS(Bereich_Dtbout_Spalte_O,Bereich_Dtbout_Spalte_A,NEQ&Reihenfolge_Region,Bereich_Dtbout_Spalte_B,Calc_rgn!$B8,Bereich_Dtbout_Spalte_D,Calc_rgn!$D8)","v":{"$error":"#REF!"}},{"$f":"SUMIFS(Bereich_Dtbout_Spalte_P,Bereich_Dtbout_Spalte_A,NEQ&Reihenfolge_Region,Bereich_Dtbout_Spalte_B,Calc_rgn!$B8,Bereich_Dtbout_Spalte_D,Calc_rgn!$D8)","v":{"$error":"#REF!"}}]
[-1,{"$f":"Calc_Gmd!B9","v":5}," Region",0,{"$f":"IF(Calc_Gmd!E9>0,Calc_Gmd!E9,NoSpace)","v":"Zwischenresultat"},{"$f":"IF(Calc_Gmd!F9>0,Calc_Gmd!F9,NoSpace)","v":"Wärme"},{"$f":"IF(Calc_Gmd!G9>0,Calc_Gmd!G9,NoSpace)","v":""},{"$f":"IF(Calc_Gmd!H9>0,Calc_Gmd!H9,NoSpace)","v":"Erdgasfeuerung Private Haushalte"},{"$f":"IF(Calc_Gmd!I9>0,Calc_Gmd!I9,NoSpace)","v":""},{"$f":"IF(Calc_Gmd!J9>0,Calc_Gmd!J9,NoSpace)","v":""},{"$f":"IF(Calc_Gmd!K9>0,Calc_Gmd!K9,NoSpace)","v":""},{"$f":"IF(Calc_Gmd!L9>0,Calc_Gmd!L9,NoSpace)","v":""},{"$f":"IF(Calc_Gmd!M9>0,Calc_Gmd!M9,NoSpace)","v":""},{"$f":"SUMIFS(Bereich_Dtbout_Spalte_N,Bereich_Dtbout_Spalte_A,NEQ&Reihenfolge_Region,Bereich_Dtbout_Spalte_B,Calc_rgn!$B9,Bereich_Dtbout_Spalte_D,Calc_rgn!$D9)","v":{"$error":"#REF!"}},{"$f":"SUMIFS(Bereich_Dtbout_Spalte_O,Bereich_Dtbout_Spalte_A,NEQ&Reihenfolge_Region,Bereich_Dtbout_Spalte_B,Calc_rgn!$B9,Bereich_Dtbout_Spalte_D,Calc_rgn!$D9)","v":{"$error":"#REF!"}},{"$f":"SUMIFS(Bereich_Dtbout_Spalte_P,Bereich_Dtbout_Spalte_A,NEQ&Reihenfolge_Region,Bereich_Dtbout_Spalte_B,Calc_rgn!$B9,Bereich_Dtbout_Spalte_D,Calc_rgn!$D9)","v":{"$error":"#REF!"}}]
[-1,{"$f":"Calc_Gmd!B10","v":6}," Region",0,{"$f":"IF(Calc_Gmd!E10>0,Calc_Gmd!E10,NoSpace)","v":"Zwischenresultat"},{"$f":"IF(Calc_Gmd!F10>0,Calc_Gmd!F10,NoSpace)","v":"Wärme"},{"$f":"IF(Calc_Gmd!G10>0,Calc_Gmd!G10,NoSpace)","v":""},{"$f":"IF(Calc_Gmd!H10>0,Calc_Gmd!H10,NoSpace)","v":"Erdgasfeuerung Gewerbe / Industrie"},{"$f":"IF(Calc_Gmd!I10>0,Calc_Gmd!I10,NoSpace)","v":""},{"$f":"IF(Calc_Gmd!J10>0,Calc_Gmd!J10,NoSpace)","v":""},{"$f":"IF(Calc_Gmd!K10>0,Calc_Gmd!K10,NoSpace)","v":""},{"$f":"IF(Calc_Gmd!L10>0,Calc_Gmd!L10,NoSpace)","v":""},{"$f":"IF(Calc_Gmd!M10>0,Calc_Gmd!M10,NoSpace)","v":""},{"$f":"SUMIFS(Bereich_Dtbout_Spalte_N,Bereich_Dtbout_Spalte_A,NEQ&Reihenfolge_Region,Bereich_Dtbout_Spalte_B,Calc_rgn!$B10,Bereich_Dtbout_Spalte_D,Calc_rgn!$D10)","v":{"$error":"#REF!"}},{"$f":"SUMIFS(Bereich_Dtbout_Spalte_O,Bereich_Dtbout_Spalte_A,NEQ&Reihenfolge_Region,Bereich_Dtbout_Spalte_B,Calc_rgn!$B10,Bereich_Dtbout_Spalte_D,Calc_rgn!$D10)","v":{"$error":"#REF!"}},{"$f":"SUMIFS(Bereich_Dtbout_Spalte_P,Bereich_Dtbout_Spalte_A,NEQ&Reihenfolge_Region,Bereich_Dtbout_Spalte_B,Calc_rgn!$B10,Bereich_Dtbout_Spalte_D,Calc_rgn!$D10)","v":{"$error":"#REF!"}}]
[-1,{"$f":"Calc_Gmd!B11","v":7}," Region",0,{"$f":"IF(Calc_Gmd!E11>0,Calc_Gmd!E11,NoSpace)","v":"Zwischenresultat"},{"$f":"IF(Calc_Gmd!F11>0,Calc_Gmd!F11,NoSpace)","v":"Wärme"},{"$f":"IF(Calc_Gmd!G11>0,Calc_Gmd!G11,NoSpace)","v":""},{"$f":"IF(Calc_Gmd!H11>0,Calc_Gmd!H11,NoSpace)","v":"Holzfeuerung < 70 kW"},{"$f":"IF(Calc_Gmd!I11>0,Calc_Gmd!I11,NoSpace)","v":""},{"$f":"IF(Calc_Gmd!J11>0,Calc_Gmd!J11,NoSpace)","v":""},{"$f":"IF(Calc_Gmd!K11>0,Calc_Gmd!K11,NoSpace)","v":""},{"$f":"IF(Calc_Gmd!L11>0,Calc_Gmd!L11,NoSpace)","v":""},{"$f":"IF(Calc_Gmd!M11>0,Calc_Gmd!M11,NoSpace)","v":""},{"$f":"SUMIFS(Bereich_Dtbout_Spalte_N,Bereich_Dtbout_Spalte_A,NEQ&Reihenfolge_Region,Bereich_Dtbout_Spalte_B,Calc_rgn!$B11,Bereich_Dtbout_Spalte_D,Calc_rgn!$D11)","v":{"$error":"#REF!"}},{"$f":"SUMIFS(Bereich_Dtbout_Spalte_O,Bereich_Dtbout_Spalte_A,NEQ&Reihenfolge_Region,Bereich_Dtbout_Spalte_B,Calc_rgn!$B11,Bereich_Dtbout_Spalte_D,Calc_rgn!$D11)","v":{"$error":"#REF!"}},{"$f":"SUMIFS(Bereich_Dtbout_Spalte_P,Bereich_Dtbout_Spalte_A,NEQ&Reihenfolge_Region,Bereich_Dtbout_Spalte_B,Calc_rgn!$B11,Bereich_Dtbout_Spalte_D,Calc_rgn!$D11)","v":{"$error":"#REF!"}}]
[-1,{"$f":"Calc_Gmd!B12","v":8}," Region",0,{"$f":"IF(Calc_Gmd!E12>0,Calc_Gmd!E12,NoSpace)","v":"Zwischenresultat"},{"$f":"IF(Calc_Gmd!F12>0,Calc_Gmd!F12,NoSpace)","v":"Wärme"},{"$f":"IF(Calc_Gmd!G12>0,Calc_Gmd!G12,NoSpace)","v":""},{"$f":"IF(Calc_Gmd!H12>0,Calc_Gmd!H12,NoSpace)","v":"Holzfeuerung > 70 kW"},{"$f":"IF(Calc_Gmd!I12>0,Calc_Gmd!I12,NoSpace)","v":""},{"$f":"IF(Calc_Gmd!J12>0,Calc_Gmd!J12,NoSpace)","v":""},{"$f":"IF(Calc_Gmd!K12>0,Calc_Gmd!K12,NoSpace)","v":""},{"$f":"IF(Calc_Gmd!L12>0,Calc_Gmd!L12,NoSpace)","v":""},{"$f":"IF(Calc_Gmd!M12>0,Calc_Gmd!M12,NoSpace)","v":""},{"$f":"SUMIFS(Bereich_Dtbout_Spalte_N,Bereich_Dtbout_Spalte_A,NEQ&Reihenfolge_Region,Bereich_Dtbout_Spalte_B,Calc_rgn!$B12,Bereich_Dtbout_Spalte_D,Calc_rgn!$D12)","v":{"$error":"#REF!"}},{"$f":"SUMIFS(Bereich_Dtbout_Spalte_O,Bereich_Dtbout_Spalte_A,NEQ&Reihenfolge_Region,Bereich_Dtbout_Spalte_B,Calc_rgn!$B12,Bereich_Dtbout_Spalte_D,Calc_rgn!$D12)","v":{"$error":"#REF!"}},{"$f":"SUMIFS(Bereich_Dtbout_Spalte_P,Bereich_Dtbout_Spalte_A,NEQ&Reihenfolge_Region,Bereich_Dtbout_Spalte_B,Calc_rgn!$B12,Bereich_Dtbout_Spalte_D,Calc_rgn!$D12)","v":{"$error":"#REF!"}}]
[-1,{"$f":"Calc_Gmd!B13","v":9}," Region",0,{"$f":"IF(Calc_Gmd!E13>0,Calc_Gmd!E13,NoSpace)","v":"Zwischenresultat"},{"$f":"IF(Calc_Gmd!F13>0,Calc_Gmd!F13,NoSpace)","v":"Wärme"},{"$f":"IF(Calc_Gmd!G13>0,Calc_Gmd!G13,NoSpace)","v":""},{"$f":"IF(Calc_Gmd!H13>0,Calc_Gmd!H13,NoSpace)","v":"Fernwärme"},{"$f":"IF(Calc_Gmd!I13>0,Calc_Gmd!I13,NoSpace)","v":""},null,{"$f":"IF(Calc_Gmd!K13>0,Calc_Gmd!K13,NoSpace)","v":""},{"$f":"IF(Calc_Gmd!L13>0,Calc_Gmd!L13,NoSpace)","v":""},{"$f":"IF(Calc_Gmd!M13>0,Calc_Gmd!M13,NoSpace)","v":""},{"$f":"SUMIFS(Bereich_Dtbout_Spalte_N,Bereich_Dtbout_Spalte_A,NEQ&Reihenfolge_Region,Bereich_Dtbout_Spalte_B,Calc_rgn!$B13,Bereich_Dtbout_Spalte_D,Calc_rgn!$D13)","v":{"$error":"#REF!"}},{"$f":"SUMIFS(Bereich_Dtbout_Spalte_O,Bereich_Dtbout_Spalte_A,NEQ&Reihenfolge_Region,Bereich_Dtbout_Spalte_B,Calc_rgn!$B13,Bereich_Dtbout_Spalte_D,Calc_rgn!$D13)","v":{"$error":"#REF!"}},{"$f":"SUMIFS(Bereich_Dtbout_Spalte_P,Bereich_Dtbout_Spalte_A,NEQ&Reihenfolge_Region,Bereich_Dtbout_Spalte_B,Calc_rgn!$B13,Bereich_Dtbout_Spalte_D,Calc_rgn!$D13)","v":{"$error":"#REF!"}}]
[-1,{"$f":"Calc_Gmd!B14","v":10}," Region",0,{"$f":"IF(Calc_Gmd!E14>0,Calc_Gmd!E14,NoSpace)","v":"Zwischenresultat"},{"$f":"IF(Calc_Gmd!F14>0,Calc_Gmd!F14,NoSpace)","v":"Wärme"},{"$f":"IF(Calc_Gmd!G14>0,Calc_Gmd!G14,NoSpace)","v":""},{"$f":"IF(Calc_Gmd!H14>0,Calc_Gmd!H14,NoSpace)","v":"Prozesswärme"},{"$f":"IF(Calc_Gmd!I14>0,Calc_Gmd!I14,NoSpace)","v":""},null,{"$f":"IF(Calc_Gmd!K14>0,Calc_Gmd!K14,NoSpace)","v":""},{"$f":"IF(Calc_Gmd!L14>0,Calc_Gmd!L14,NoSpace)","v":""},{"$f":"IF(Calc_Gmd!M14>0,Calc_Gmd!M14,NoSpace)","v":""},{"$f":"SUMIFS(Bereich_Dtbout_Spalte_N,Bereich_Dtbout_Spalte_A,NEQ&Reihenfolge_Region,Bereich_Dtbout_Spalte_B,Calc_rgn!$B14,Bereich_Dtbout_Spalte_D,Calc_rgn!$D14)","v":{"$error":"#REF!"}},{"$f":"SUMIFS(Bereich_Dtbout_Spalte_O,Bereich_Dtbout_Spalte_A,NEQ&Reihenfolge_Region,Bereich_Dtbout_Spalte_B,Calc_rgn!$B14,Bereich_Dtbout_Spalte_D,Calc_rgn!$D14)","v":{"$error":"#REF!"}},{"$f":"SUMIFS(Bereich_Dtbout_Spalte_P,Bereich_Dtbout_Spalte_A,NEQ&Reihenfolge_Region,Bereich_Dtbout_Spalte_B,Calc_rgn!$B14,Bereich_Dtbout_Spalte_D,Calc_rgn!$D14)","v":{"$error":"#REF!"}}]
[-1,{"$f":"Calc_Gmd!B15","v":11}," Region",0,{"$f":"IF(Calc_Gmd!E15>0,Calc_Gmd!E15,NoSpace)","v":"Zwischenresultat"},{"$f":"IF(Calc_Gmd!F15>0,Calc_Gmd!F15,NoSpace)","v":"Wärme"},{"$f":"IF(Calc_Gmd!G15>0,Calc_Gmd!G15,NoSpace)","v":""},{"$f":"IF(Calc_Gmd!H15>0,Calc_Gmd!H15,NoSpace)","v":"BHKW Biogas/Klärgas"},{"$f":"IF(Calc_Gmd!I15>0,Calc_Gmd!I15,NoSpace)","v":""},{"$f":"IF(Calc_Gmd!J15>0,Calc_Gmd!J15,NoSpace)","v":""},{"$f":"IF(Calc_Gmd!K15>0,Calc_Gmd!K15,NoSpace)","v":""},{"$f":"IF(Calc_Gmd!L15>0,Calc_Gmd!L15,NoSpace)","v":""},{"$f":"IF(Calc_Gmd!M15>0,Calc_Gmd!M15,NoSpace)","v":""},{"$f":"SUMIFS(Bereich_Dtbout_Spalte_N,Bereich_Dtbout_Spalte_A,NEQ&Reihenfolge_Region,Bereich_Dtbout_Spalte_B,Calc_rgn!$B15,Bereich_Dtbout_Spalte_D,Calc_rgn!$D15)","v":{"$error":"#REF!"}},{"$f":"SUMIFS(Bereich_Dtbout_Spalte_O,Bereich_Dtbout_Spalte_A,NEQ&Reihenfolge_Region,Bereich_Dtbout_Spalte_B,Calc_rgn!$B15,Bereich_Dtbout_Spalte_D,Calc_rgn!$D15)","v":{"$error":"#REF!"}},{"$f":"SUMIFS(Bereich_Dtbout_Spalte_P,Bereich_Dtbout_Spalte_A,NEQ&Reihenfolge_Region,Bereich_Dtbout_Spalte_B,Calc_rgn!$B15,Bereich_Dtbout_Spalte_D,Calc_rgn!$D15)","v":{"$error":"#REF!"}}]
[-1,{"$f":"Calc_Gmd!B16","v":12}," Region",0,{"$f":"IF(Calc_Gmd!E16>0,Calc_Gmd!E16,NoSpace)","v":"Zwischenresultat"},{"$f":"IF(Calc_Gmd!F16>0,Calc_Gmd!F16,NoSpace)","v":"Wärme"},{"$f":"IF(Calc_Gmd!G16>0,Calc_Gmd!G16,NoSpace)","v":""},{"$f":"IF(Calc_Gmd!H16>0,Calc_Gmd!H16,NoSpace)","v":"BHKW Diesel"},{"$f":"IF(Calc_Gmd!I16>0,Calc_Gmd!I16,NoSpace)","v":""},{"$f":"IF(Calc_Gmd!J16>0,Calc_Gmd!J16,NoSpace)","v":""},{"$f":"IF(Calc_Gmd!K16>0,Calc_Gmd!K16,NoSpace)","v":""},{"$f":"IF(Calc_Gmd!L16>0,Calc_Gmd!L16,NoSpace)","v":""},{"$f":"IF(Calc_Gmd!M16>0,Calc_Gmd!M16,NoSpace)","v":""},{"$f":"SUMIFS(Bereich_Dtbout_Spalte_N,Bereich_Dtbout_Spalte_A,NEQ&Reihenfolge_Region,Bereich_Dtbout_Spalte_B,Calc_rgn!$B16,Bereich_Dtbout_Spalte_D,Calc_rgn!$D16)","v":{"$error":"#REF!"}},{"$f":"SUMIFS(Bereich_Dtbout_Spalte_O,Bereich_Dtbout_Spalte_A,NEQ&Reihenfolge_Region,Bereich_Dtbout_Spalte_B,Calc_rgn!$B16,Bereich_Dtbout_Spalte_D,Calc_rgn!$D16)","v":{"$error":"#REF!"}},{"$f":"SUMIFS(Bereich_Dtbout_Spalte_P,Bereich_Dtbout_Spalte_A,NEQ&Reihenfolge_Region,Bereich_Dtbout_Spalte_B,Calc_rgn!$B16,Bereich_Dtbout_Spalte_D,Calc_rgn!$D16)","v":{"$error":"#REF!"}}]
[-1,{"$f":"Calc_Gmd!B17","v":13}," Region",0,{"$f":"IF(Calc_Gmd!E17>0,Calc_Gmd!E17,NoSpace)","v":"Zwischenresultat"},{"$f":"IF(Calc_Gmd!F17>0,Calc_Gmd!F17,NoSpace)","v":"Strom"},{"$f":"IF(Calc_Gmd!G17>0,Calc_Gmd!G17,NoSpace)","v":""},{"$f":"IF(Calc_Gmd!H17>0,Calc_Gmd!H17,NoSpace)","v":"Elektroheizungen und -boiler"},{"$f":"IF(Calc_Gmd!I17>0,Calc_Gmd!I17,NoSpace)","v":""},{"$f":"IF(Calc_Gmd!J17>0,Calc_Gmd!J17,NoSpace)","v":""},{"$f":"IF(Calc_Gmd!K17>0,Calc_Gmd!K17,NoSpace)","v":""},{"$f":"IF(Calc_Gmd!L17>0,Calc_Gmd!L17,NoSpace)","v":""},{"$f":"IF(Calc_Gmd!M17>0,Calc_Gmd!M17,NoSpace)","v":""},{"$f":"SUMIFS(Bereich_Dtbout_Spalte_N,Bereich_Dtbout_Spalte_A,NEQ&Reihenfolge_Region,Bereich_Dtbout_Spalte_B,Calc_rgn!$B17,Bereich_Dtbout_Spalte_D,Calc_rgn!$D17)","v":{"$error":"#REF!"}},{"$f":"SUMIFS(Bereich_Dtbout_Spalte_O,Bereich_Dtbout_Spalte_A,NEQ&Reihenfolge_Region,Bereich_Dtbout_Spalte_B,Calc_rgn!$B17,Bereich_Dtbout_Spalte_D,Calc_rgn!$D17)","v":{"$error":"#REF!"}},{"$f":"SUMIFS(Bereich_Dtbout_Spalte_P,Bereich_Dtbout_Spalte_A,NEQ&Reihenfolge_Region,Bereich_Dtbout_Spalte_B,Calc_rgn!$B17,Bereich_Dtbout_Spalte_D,Calc_rgn!$D17)","v":{"$error":"#REF!"}}]
[-1,{"$f":"Calc_Gmd!B18","v":14}," Region",0,{"$f":"IF(Calc_Gmd!E18>0,Calc_Gmd!E18,NoSpace)","v":"Zwischenresultat"},{"$f":"IF(Calc_Gmd!F18>0,Calc_Gmd!F18,NoSpace)","v":"Strom"},{"$f":"IF(Calc_Gmd!G18>0,Calc_Gmd!G18,NoSpace)","v":""},{"$f":"IF(Calc_Gmd!H18>0,Calc_Gmd!H18,NoSpace)","v":"Wärmepumpen"},{"$f":"IF(Calc_Gmd!I18>0,Calc_Gmd!I18,NoSpace)","v":""},{"$f":"IF(Calc_Gmd!J18>0,Calc_Gmd!J18,NoSpace)","v":""},{"$f":"IF(Calc_Gmd!K18>0,Calc_Gmd!K18,NoSpace)","v":""},{"$f":"IF(Calc_Gmd!L18>0,Calc_Gmd!L18,NoSpace)","v":""},{"$f":"IF(Calc_Gmd!M18>0,Calc_Gmd!M18,NoSpace)","v":""},{"$f":"SUMIFS(Bereich_Dtbout_Spalte_N,Bereich_Dtbout_Spalte_A,NEQ&Reihenfolge_Region,Bereich_Dtbout_Spalte_B,Calc_rgn!$B18,Bereich_Dtbout_Spalte_D,Calc_rgn!$D18)","v":{"$error":"#REF!"}},{"$f":"SUMIFS(Bereich_Dtbout_Spalte_O,Bereich_Dtbout_Spalte_A,NEQ&Reihenfolge_Region,Bereich_Dtbout_Spalte_B,Calc_rgn!$B18,Bereich_Dtbout_Spalte_D,Calc_rgn!$D18)","v":{"$error":"#REF!"}},{"$f":"SUMIFS(Bereich_Dtbout_Spalte_P,Bereich_Dtbout_Spalte_A,NEQ&Reihenfolge_Region,Bereich_Dtbout_Spalte_B,Calc_rgn!$B18,Bereich_Dtbout_Spalte_D,Calc_rgn!$D18)","v":{"$error":"#REF!"}}]
[-1,{"$f":"Calc_Gmd!B19","v":15}," Region",0,{"$f":"IF(Calc_Gmd!E19>0,Calc_Gmd!E19,NoSpace)","v":"Einwohnerzahl"},{"$f":"IF(Calc_Gmd!F19>0,Calc_Gmd!F19,NoSpace)","v":""},{"$f":"IF(Calc_Gmd!G19>0,Calc_Gmd!G19,NoSpace)","v":""},{"$f":"IF(Calc_Gmd!H19>0,Calc_Gmd!H19,NoSpace)","v":""},{"$f":"IF(Calc_Gmd!I19>0,Calc_Gmd!I19,NoSpace)","v":""},{"$f":"IF(Calc_Gmd!J19>0,Calc_Gmd!J19,NoSpace)","v":""},{"$f":"IF(Calc_Gmd!K19>0,Calc_Gmd!K19,NoSpace)","v":""},{"$f":"IF(Calc_Gmd!L19>0,Calc_Gmd!L19,NoSpace)","v":""},{"$f":"IF(Calc_Gmd!M19>0,Calc_Gmd!M19,NoSpace)","v":""},null,null,null,null,null,null,null,null,null,null,null,null,null,null,{"$f":"SUMIFS(Bereich_Dtbout_Spalte_AB,Bereich_Dtbout_Spalte_A,NEQ&Reihenfolge_Region,Bereich_Dtbout_Spalte_B,Calc_rgn!$B19,Bereich_Dtbout_Spalte_D,Calc_rgn!$D19)","v":{"$error":"#REF!"}}]
[-1,{"$f":"Calc_Gmd!B20","v":16}," Region",{"$f":"jahr_varprog","v":2025},{"$f":"IF(Calc_Gmd!E20>0,Calc_Gmd!E20,NoSpace)","v":"Einwohnerzahl"},{"$f":"IF(Calc_Gmd!F20>0,Calc_Gmd!F20,NoSpace)","v":""},{"$f":"IF(Calc_Gmd!G20>0,Calc_Gmd!G20,NoSpace)","v":""},{"$f":"IF(Calc_Gmd!H20>0,Calc_Gmd!H20,NoSpace)","v":""},{"$f":"IF(Calc_Gmd!I20>0,Calc_Gmd!I20,NoSpace)","v":""},{"$f":"IF(Calc_Gmd!J20>0,Calc_Gmd!J20,NoSpace)","v":""},{"$f":"IF(Calc_Gmd!K20>0,Calc_Gmd!K20,NoSpace)","v":""},{"$f":"IF(Calc_Gmd!L20>0,Calc_Gmd!L20,NoSpace)","v":""},{"$f":"IF(Calc_Gmd!M20>0,Calc_Gmd!M20,NoSpace)","v":""},null,null,null,null,null,null,null,null,null,null,null,null,null,null,{"$f":"SUMIFS(Bereich_Dtbout_Spalte_AB,Bereich_Dtbout_Spalte_A,NEQ&Reihenfolge_Region,Bereich_Dtbout_Spalte_B,Calc_rgn!$B20,Bereich_Dtbout_Spalte_D,Calc_rgn!$D20)","v":{"$error":"#REF!"}}]
[-1,{"$f":"Calc_Gmd!B21","v":17}," Region",{"$f":"jahr_2035","v":2035},{"$f":"IF(Calc_Gmd!E21>0,Calc_Gmd!E21,NoSpace)","v":"Einwohnerzahl"},{"$f":"IF(Calc_Gmd!F22>0,Calc_Gmd!F22,NoSpace)","v":""},{"$f":"IF(Calc_Gmd!G22>0,Calc_Gmd!G22,NoSpace)","v":""},{"$f":"IF(Calc_Gmd!H22>0,Calc_Gmd!H22,NoSpace)","v":""},{"$f":"IF(Calc_Gmd!I22>0,Calc_Gmd!I22,NoSpace)","v":""},{"$f":"IF(Calc_Gmd!J22>0,Calc_Gmd!J22,NoSpace)","v":""},{"$f":"IF(Calc_Gmd!K22>0,Calc_Gmd!K22,NoSpace)","v":""},{"$f":"IF(Calc_Gmd!L22>0,Calc_Gmd!L22,NoSpace)","v":""},{"$f":"IF(Calc_Gmd!M22>0,Calc_Gmd!M22,NoSpace)","v":""},null,null,null,null,null,null,null,null,null,null,null,null,null,null,{"$f":"SUMIFS(Bereich_Dtbout_Spalte_AB,Bereich_Dtbout_Spalte_A,NEQ&Reihenfolge_Region,Bereich_Dtbout_Spalte_B,Calc_rgn!$B21,Bereich_Dtbout_Spalte_D,Calc_rgn!$D21)","v":{"$error":"#REF!"}}]
[-1,{"$f":"Calc_Gmd!B22","v":18}," Region",{"$f":"jahr_2050","v":2050},{"$f":"IF(Calc_Gmd!E22>0,Calc_Gmd!E22,NoSpace)","v":"Einwohnerzahl"},{"$f":"IF(Calc_Gmd!F22>0,Calc_Gmd!F22,NoSpace)","v":""},{"$f":"IF(Calc_Gmd!G22>0,Calc_Gmd!G22,NoSpace)","v":""},{"$f":"IF(Calc_Gmd!H22>0,Calc_Gmd!H22,NoSpace)","v":""},{"$f":"IF(Calc_Gmd!I22>0,Calc_Gmd!I22,NoSpace)","v":""},{"$f":"IF(Calc_Gmd!J22>0,Calc_Gmd!J22,NoSpace)","v":""},{"$f":"IF(Calc_Gmd!K22>0,Calc_Gmd!K22,NoSpace)","v":""},{"$f":"IF(Calc_Gmd!L22>0,Calc_Gmd!L22,NoSpace)","v":""},{"$f":"IF(Calc_Gmd!M22>0,Calc_Gmd!M22,NoSpace)","v":""},null,null,null,null,null,null,null,null,null,null,null,null,null,null,{"$f":"SUMIFS(Bereich_Dtbout_Spalte_AB,Bereich_Dtbout_Spalte_A,NEQ&Reihenfolge_Region,Bereich_Dtbout_Spalte_B,Calc_rgn!$B22,Bereich_Dtbout_Spalte_D,Calc_rgn!$D22)","v":{"$error":"#REF!"}}]
[-1,{"$f":"Calc_Gmd!B23","v":19}," Region",0,{"$f":"IF(Calc_Gmd!E23>0,Calc_Gmd!E23,NoSpace)","v":"Faktor"},{"$f":"IF(Calc_Gmd!F23>0,Calc_Gmd!F23,NoSpace)","v":""},{"$f":"IF(Calc_Gmd!G23>0,Calc_Gmd!G23,NoSpace)","v":""},{"$f":"IF(Calc_Gmd!H23>0,Calc_Gmd!H23,NoSpace)","v":""},{"$f":"IF(Calc_Gmd!I23>0,Calc_Gmd!I23,NoSpace)","v":"Fernwärme geliefert "},{"$f":"IF(Calc_Gmd!J23>0,Calc_Gmd!J23,NoSpace)","v":""},{"$f":"IF(Calc_Gmd!K23>0,Calc_Gmd!K23,NoSpace)","v":""},{"$f":"IF(Calc_Gmd!L23>0,Calc_Gmd!L23,NoSpace)","v":""},{"$f":"IF(Calc_Gmd!M23>0,Calc_Gmd!M23,NoSpace)","v":""}]
[-1,{"$f":"Calc_Gmd!B24","v":20}," Region",0,{"$f":"IF(Calc_Gmd!E24>0,Calc_Gmd!E24,NoSpace)","v":"Faktor"},{"$f":"IF(Calc_Gmd!F24>0,Calc_Gmd!F24,NoSpace)","v":""},{"$f":"IF(Calc_Gmd!G24>0,Calc_Gmd!G24,NoSpace)","v":""},{"$f":"IF(Calc_Gmd!H24>0,Calc_Gmd!H24,NoSpace)","v":""},{"$f":"IF(Calc_Gmd!I24>0,Calc_Gmd!I24,NoSpace)","v":"Fernwärme Biomasse"},{"$f":"IF(Calc_Gmd!J24>0,Calc_Gmd!J24,NoSpace)","v":""},{"$f":"IF(Calc_Gmd!K24>0,Calc_Gmd!K24,NoSpace)","v":""},{"$f":"IF(Calc_Gmd!L24>0,Calc_Gmd!L24,NoSpace)","v":""},{"$f":"IF(Calc_Gmd!M24>0,Calc_Gmd!M24,NoSpace)","v":""}]
[-1,{"$f":"Calc_Gmd!B25","v":21}," Region",0,{"$f":"IF(Calc_Gmd!E25>0,Calc_Gmd!E25,NoSpace)","v":"Faktor"},{"$f":"IF(Calc_Gmd!F25>0,Calc_Gmd!F25,NoSpace)","v":""},{"$f":"IF(Calc_Gmd!G25>0,Calc_Gmd!G25,NoSpace)","v":""},{"$f":"IF(Calc_Gmd!H25>0,Calc_Gmd!H25,NoSpace)","v":""},{"$f":"IF(Calc_Gmd!I25>0,Calc_Gmd!I25,NoSpace)","v":"Fernwärme Erdgas"},{"$f":"IF(Calc_Gmd!J25>0,Calc_Gmd!J25,NoSpace)","v":""},{"$f":"IF(Calc_Gmd!K25>0,Calc_Gmd!K25,NoSpace)","v":""},{"$f":"IF(Calc_Gmd!L25>0,Calc_Gmd!L25,NoSpace)","v":""},{"$f":"IF(Calc_Gmd!M25>0,Calc_Gmd!M25,NoSpace)","v":""}]
[-1,{"$f":"Calc_Gmd!B26","v":22}," Region",0,{"$f":"IF(Calc_Gmd!E26>0,Calc_Gmd!E26,NoSpace)","v":"Faktor"},{"$f":"IF(Calc_Gmd!F26>0,Calc_Gmd!F26,NoSpace)","v":""},{"$f":"IF(Calc_Gmd!G26>0,Calc_Gmd!G26,NoSpace)","v":""},{"$f":"IF(Calc_Gmd!H26>0,Calc_Gmd!H26,NoSpace)","v":""},{"$f":"IF(Calc_Gmd!I26>0,Calc_Gmd!I26,NoSpace)","v":"Fernwärme Erdöl"},{"$f":"IF(Calc_Gmd!J26>0,Calc_Gmd!J26,NoSpace)","v":""},{"$f":"IF(Calc_Gmd!K26>0,Calc_Gmd!K26,NoSpace)","v":""},{"$f":"IF(Calc_Gmd!L26>0,Calc_Gmd!L26,NoSpace)","v":""},{"$f":"IF(Calc_Gmd!M26>0,Calc_Gmd!M26,NoSpace)","v":""}]
[-1,{"$f":"Calc_Gmd!B27","v":23}," Region",0,{"$f":"IF(Calc_Gmd!E27>0,Calc_Gmd!E27,NoSpace)","v":"Faktor"},{"$f":"IF(Calc_Gmd!F27>0,Calc_Gmd!F27,NoSpace)","v":""},{"$f":"IF(Calc_Gmd!G27>0,Calc_Gmd!G27,NoSpace)","v":""},{"$f":"IF(Calc_Gmd!H27>0,Calc_Gmd!H27,NoSpace)","v":""},{"$f":"IF(Calc_Gmd!I27>0,Calc_Gmd!I27,NoSpace)","v":"Fernwärme KVA"},{"$f":"IF(Calc_Gmd!J27>0,Calc_Gmd!J27,NoSpace)","v":""},{"$f":"IF(Calc_Gmd!K27>0,Calc_Gmd!K27,NoSpace)","v":""},{"$f":"IF(Calc_Gmd!L27>0,Calc_Gmd!L27,NoSpace)","v":""},{"$f":"IF(Calc_Gmd!M27>0,Calc_Gmd!M27,NoSpace)","v":""}]
[-1,{"$f":"Calc_Gmd!B28","v":24}," Region",0,{"$f":"IF(Calc_Gmd!E28>0,Calc_Gmd!E28,NoSpace)","v":"Faktor"},{"$f":"IF(Calc_Gmd!F28>0,Calc_Gmd!F28,NoSpace)","v":""},{"$f":"IF(Calc_Gmd!G28>0,Calc_Gmd!G28,NoSpace)","v":""},{"$f":"IF(Calc_Gmd!H28>0,Calc_Gmd!H28,NoSpace)","v":""},{"$f":"IF(Calc_Gmd!I28>0,Calc_Gmd!I28,NoSpace)","v":"Fernwärme Umweltwärme"},{"$f":"IF(Calc_Gmd!J28>0,Calc_Gmd!J28,NoSpace)","v":""},{"$f":"IF(Calc_Gmd!K28>0,Calc_Gmd!K28,NoSpace)","v":""},{"$f":"IF(Calc_Gmd!L28>0,Calc_Gmd!L28,NoSpace)","v":""},{"$f":"IF(Calc_Gmd!M28>0,Calc_Gmd!M28,NoSpace)","v":""}]
[-1,{"$f":"Calc_Gmd!B29","v":25}," Region",0,{"$f":"IF(Calc_Gmd!E29>0,Calc_Gmd!E29,NoSpace)","v":"Faktor"},{"$f":"IF(Calc_Gmd!F29>0,Calc_Gmd!F29,NoSpace)","v":""},{"$f":"IF(Calc_Gmd!G29>0,Calc_Gmd!G29,NoSpace)","v":""},{"$f":"IF(Calc_Gmd!H29>0,Calc_Gmd!H29,NoSpace)","v":""},{"$f":"IF(Calc_Gmd!I29>0,Calc_Gmd!I29,NoSpace)","v":"Fernwärme geliefert Verlustfaktor"},{"$f":"IF(Calc_Gmd!J29>0,Calc_Gmd!J29,NoSpace)","v":""},{"$f":"IF(Calc_Gmd!K29>0,Calc_Gmd!K29,NoSpace)","v":""},{"$f":"IF(Calc_Gmd!L29>0,Calc_Gmd!L29,NoSpace)","v":""},{"$f":"IF(Calc_Gmd!M29>0,Calc_Gmd!M29,NoSpace)","v":""}]
[-1,{"$f":"Calc_Gmd!B30","v":26}," Region",{"$f":"jahr_2000","v":2000},{"$f":"IF(Calc_Gmd!E30>0,Calc_Gmd!E30,NoSpace)","v":"Zielpfad ES 2050"},{"$f":"IF(Calc_Gmd!F30>0,Calc_Gmd!F30,NoSpace)","v":""},{"$f":"IF(Calc_Gmd!G30>0,Calc_Gmd!G30,NoSpace)","v":"Total"},{"$f":"IF(Calc_Gmd!H30>0,Calc_Gmd!H30,NoSpace)","v":""},{"$f":"IF(Calc_Gmd!I30>0,Calc_Gmd!I30,NoSpace)","v":""},{"$f":"IF(Calc_Gmd!J30>0,Calc_Gmd!J30,NoSpace)","v":""},{"$f":"IF(Calc_Gmd!K30>0,Calc_Gmd!K30,NoSpace)","v":"Endenergieverbrauch"},{"$f":"IF(Calc_Gmd!L30>0,Calc_Gmd!L30,NoSpace)","v":"ES 2050"},{"$f":"IF(Calc_Gmd!M30>0,Calc_Gmd!M30,NoSpace)","v":"Schweiz"},null,null,null,null,null,null,null,{"$f":"EndE_CH_Total_2000","v":33.011616374389149}]
[-1,{"$f":"Calc_Gmd!B31","v":27}," Region",{"$f":"IF(jahr_bilanz<jahr_2016,jahr_2016,nichtkopieren_jahr)","v":2016},{"$f":"IF(Calc_Gmd!E31>0,Calc_Gmd!E31,NoSpace)","v":"Zielpfad ES 2050"},{"$f":"IF(Calc_Gmd!F31>0,Calc_Gmd!F31,NoSpace)","v":""},{"$f":"IF(Calc_Gmd!G31>0,Calc_Gmd!G31,NoSpace)","v":"Total"},{"$f":"IF(Calc_Gmd!H31>0,Calc_Gmd!H31,NoSpace)","v":""},{"$f":"IF(Calc_Gmd!I31>0,Calc_Gmd!I31,NoSpace)","v":""},{"$f":"IF(Calc_Gmd!J31>0,Calc_Gmd!J31,NoSpace)","v":""},{"$f":"IF(Calc_Gmd!K31>0,Calc_Gmd!K31,NoSpace)","v":"Endenergieverbrauch"},{"$f":"IF(Calc_Gmd!L31>0,Calc_Gmd!L31,NoSpace)","v":"ES 2050"},{"$f":"IF(Calc_Gmd!M31>0,Calc_Gmd!M31,NoSpace)","v":"Schweiz"},null,null,null,null,null,null,null,{"$f":"IF(COUNTIF(Übersicht!B:B,jahr_2016)=0,EndE_CH_Total_2016,NoSpace)","v":29.265114625122607}]
[-1,{"$f":"Calc_Gmd!B32","v":28}," Region",{"$f":"jahr_bilanz","v":0},{"$f":"IF(Calc_Gmd!E32>0,Calc_Gmd!E32,NoSpace)","v":"Zielpfad ES 2050"},{"$f":"IF(Calc_Gmd!F32>0,Calc_Gmd!F32,NoSpace)","v":""},{"$f":"IF(Calc_Gmd!G32>0,Calc_Gmd!G32,NoSpace)","v":"Total"},{"$f":"IF(Calc_Gmd!H32>0,Calc_Gmd!H32,NoSpace)","v":""},{"$f":"IF(Calc_Gmd!I32>0,Calc_Gmd!I32,NoSpace)","v":""},{"$f":"IF(Calc_Gmd!J32>0,Calc_Gmd!J32,NoSpace)","v":""},{"$f":"IF(Calc_Gmd!K32>0,Calc_Gmd!K32,NoSpace)","v":"Endenergieverbrauch"},{"$f":"IF(Calc_Gmd!L32>0,Calc_Gmd!L32,NoSpace)","v":"ES 2050"},{"$f":"IF(Calc_Gmd!M32>0,Calc_Gmd!M32,NoSpace)","v":"Schweiz"},null,null,null,null,null,null,null,{"$f":"IF(jahr_bilanz>EndE_CH_Vergleichsjahr,NoSpace,ROUND(EndE_CH_Total_bilanz/EndE_CH_EW,0))","v":31}]
[-1,{"$f":"Calc_Gmd!B33","v":29}," Region",{"$f":"jahr_2000","v":2000},{"$f":"IF(Calc_Gmd!E33>0,Calc_Gmd!E33,NoSpace)","v":"Zielpfad ES 2050 - Strom"},{"$f":"IF(Calc_Gmd!F33>0,Calc_Gmd!F33,NoSpace)","v":"Strom"},{"$f":"IF(Calc_Gmd!G33>0,Calc_Gmd!G33,NoSpace)","v":""},{"$f":"IF(Calc_Gmd!H33>0,Calc_Gmd!H33,NoSpace)","v":""},{"$f":"IF(Calc_Gmd!I33>0,Calc_Gmd!I33,NoSpace)","v":""},{"$f":"IF(Calc_Gmd!J33>0,Calc_Gmd!J33,NoSpace)","v":"Endenergieverbrauch"},{"$f":"IF(Calc_Gmd!K33>0,Calc_Gmd!K33,NoSpace)","v":""},{"$f":"IF(Calc_Gmd!L33>0,Calc_Gmd!L33,NoSpace)","v":"ES 2050 - Strom"},{"$f":"IF(Calc_Gmd!M33>0,Calc_Gmd!M33,NoSpace)","v":"Schweiz"},null,null,null,null,null,null,null,{"$f":"Strom_CH_Total_2000","v":7.5438208064763526}]
[-1,{"$f":"Calc_Gmd!B34","v":30}," Region",{"$f":"IF(jahr_bilanz<jahr_2016,jahr_2016,nichtkopieren_jahr)","v":2016},{"$f":"IF(Calc_Gmd!E34>0,Calc_Gmd!E34,NoSpace)","v":"Zielpfad ES 2050 - Strom"},{"$f":"IF(Calc_Gmd!F34>0,Calc_Gmd!F34,NoSpace)","v":"Strom"},{"$f":"IF(Calc_Gmd!G34>0,Calc_Gmd!G34,NoSpace)","v":""},{"$f":"IF(Calc_Gmd!H34>0,Calc_Gmd!H34,NoSpace)","v":""},{"$f":"IF(Calc_Gmd!I34>0,Calc_Gmd!I34,NoSpace)","v":""},{"$f":"IF(Calc_Gmd!J34>0,Calc_Gmd!J34,NoSpace)","v":"Endenergieverbrauch"},{"$f":"IF(Calc_Gmd!K34>0,Calc_Gmd!K34,NoSpace)","v":""},{"$f":"IF(Calc_Gmd!L34>0,Calc_Gmd!L34,NoSpace)","v":"ES 2050 - Strom"},{"$f":"IF(Calc_Gmd!M34>0,Calc_Gmd!M34,NoSpace)","v":"Schweiz"},null,null,null,null,null,null,null,{"$f":"IF(COUNTIF(Übersicht!B:B,jahr_2016)=0,Strom_CH_Total_2016,NoSpace)","v":7.3456726325136223}]
[-1,{"$f":"Calc_Gmd!B35","v":31}," Region",{"$f":"jahr_bilanz","v":0},{"$f":"IF(Calc_Gmd!E35>0,Calc_Gmd!E35,NoSpace)","v":"Zielpfad ES 2050 - Strom"},{"$f":"IF(Calc_Gmd!F35>0,Calc_Gmd!F35,NoSpace)","v":"Strom"},{"$f":"IF(Calc_Gmd!G35>0,Calc_Gmd!G35,NoSpace)","v":""},{"$f":"IF(Calc_Gmd!H35>0,Calc_Gmd!H35,NoSpace)","v":""},{"$f":"IF(Calc_Gmd!I35>0,Calc_Gmd!I35,NoSpace)","v":""},{"$f":"IF(Calc_Gmd!J35>0,Calc_Gmd!J35,NoSpace)","v":"Endenergieverbrauch"},{"$f":"IF(Calc_Gmd!K35>0,Calc_Gmd!K35,NoSpace)","v":""},{"$f":"IF(Calc_Gmd!L35>0,Calc_Gmd!L35,NoSpace)","v":"ES 2050 - Strom"},{"$f":"IF(Calc_Gmd!M35>0,Calc_Gmd!M35,NoSpace)","v":"Schweiz"},null,null,null,null,null,null,null,{"$f":"IF(OR(jahr_bilanz>EndE_CH_Vergleichsjahr,jahr_bilanz=D34),NoSpace,ROUND(SUM(EndE_CH_Stromverb_Total)/EndE_CH_EW,0))","v":8}]
[-1,{"$f":"Calc_Gmd!B36","v":32}," Region",{"$f":"jahr_bilanz","v":0},{"$f":"IF(Calc_Gmd!E36>0,Calc_Gmd!E36,NoSpace)","v":"Zielpfad ES 2050 - Strom"},{"$f":"IF(Calc_Gmd!F36>0,Calc_Gmd!F36,NoSpace)","v":"Strom"},{"$f":"IF(Calc_Gmd!G36>0,Calc_Gmd!G36,NoSpace)","v":"Verkehr"},{"$f":"IF(Calc_Gmd!H36>0,Calc_Gmd!H36,NoSpace)","v":"Strassenverkehr"},{"$f":"IF(Calc_Gmd!I36>0,Calc_Gmd!I36,NoSpace)","v":"Elektrizität"},{"$f":"IF(Calc_Gmd!J36>0,Calc_Gmd!J36,NoSpace)","v":"Endenergieverbrauch"},{"$f":"IF(Calc_Gmd!K36>0,Calc_Gmd!K36,NoSpace)","v":""},{"$f":"IF(Calc_Gmd!L36>0,Calc_Gmd!L36,NoSpace)","v":"ES 2050 - Strom"},{"$f":"IF(Calc_Gmd!M36>0,Calc_Gmd!M36,NoSpace)","v":"Bilanzgebiet"},null,null,null,null,null,null,null,{"$f":"U40","v":{"$error":"#REF!"}}]
[-1,{"$f":"Calc_Gmd!B37","v":33}," Region",0,{"$f":"IF(Calc_Gmd!E37>0,Calc_Gmd!E37,NoSpace)","v":"Zielpfad ES 2050 - Strom"},{"$f":"IF(Calc_Gmd!F37>0,Calc_Gmd!F37,NoSpace)","v":"Strom"},{"$f":"IF(Calc_Gmd!G37>0,Calc_Gmd!G37,NoSpace)","v":"Verkehr"},{"$f":"IF(Calc_Gmd!H37>0,Calc_Gmd!H37,NoSpace)","v":"Zuschlag Schienen-Fern- und -Güterverkehr (Strom)"},{"$f":"IF(Calc_Gmd!I37>0,Calc_Gmd!I37,NoSpace)","v":""},{"$f":"IF(Calc_Gmd!J37>0,Calc_Gmd!J37,NoSpace)","v":"Endenergieverbrauch"},{"$f":"IF(Calc_Gmd!K37>0,Calc_Gmd!K37,NoSpace)","v":""},{"$f":"IF(Calc_Gmd!L37>0,Calc_Gmd!L37,NoSpace)","v":"ES 2050 - Strom"},{"$f":"IF(Calc_Gmd!M37>0,Calc_Gmd!M37,NoSpace)","v":"Bilanzgebiet"},null,null,null,null,null,null,null,{"$f":"U43","v":{"$error":"#REF!"}}]
[-1,{"$f":"Calc_Gmd!B38","v":34}," Region",0,{"$f":"IF(Calc_Gmd!E38>0,Calc_Gmd!E38,NoSpace)","v":"Verbrauch"},{"$f":"IF(Calc_Gmd!F38>0,Calc_Gmd!F38,NoSpace)","v":"Mobilität"},{"$f":"IF(Calc_Gmd!G38>0,Calc_Gmd!G38,NoSpace)","v":"Verkehr"},{"$f":"IF(Calc_Gmd!H38>0,Calc_Gmd!H38,NoSpace)","v":"Strassenverkehr"},{"$f":"IF(Calc_Gmd!I38>0,Calc_Gmd!I38,NoSpace)","v":"Benzin"},{"$f":"IF(Calc_Gmd!J38>0,Calc_Gmd!J38,NoSpace)","v":""},{"$f":"IF(Calc_Gmd!K38>0,Calc_Gmd!K38,NoSpace)","v":"Endenergieverbrauch"},{"$f":"IF(Calc_Gmd!L38>0,Calc_Gmd!L38,NoSpace)","v":"ES 2050"},{"$f":"IF(Calc_Gmd!M38>0,Calc_Gmd!M38,NoSpace)","v":"Bilanzgebiet"},{"$f":"SUMIFS(Bereich_Dtbout_Spalte_N,Bereich_Dtbout_Spalte_A,NEQ&Reihenfolge_Region,Bereich_Dtbout_Spalte_B,Calc_rgn!$B38,Bereich_Dtbout_Spalte_D,Calc_rgn!$D38)","v":{"$error":"#REF!"}},{"$f":"SUMIFS(Bereich_Dtbout_Spalte_O,Bereich_Dtbout_Spalte_A,NEQ&Reihenfolge_Region,Bereich_Dtbout_Spalte_B,Calc_rgn!$B38,Bereich_Dtbout_Spalte_D,Calc_rgn!$D38)","v":{"$error":"#REF!"}},{"$f":"SUMIFS(Bereich_Dtbout_Spalte_P,Bereich_Dtbout_Spalte_A,NEQ&Reihenfolge_Region,Bereich_Dtbout_Spalte_B,Calc_rgn!$B38,Bereich_Dtbout_Spalte_D,Calc_rgn!$D38)","v":{"$error":"#REF!"}},null,null,null,null,{"$f":"N38/$AB$19","v":{"$error":"#REF!"}},null,null,null,null,null,{"$f":"IFERROR(U38/SUM($U$56,$U$57,$U$176,$U$177,$U$38:$U$43),0)","v":0}]
[-1,{"$f":"Calc_Gmd!B39","v":35}," Region",0,{"$f":"IF(Calc_Gmd!E39>0,Calc_Gmd!E39,NoSpace)","v":"Verbrauch"},{"$f":"IF(Calc_Gmd!F39>0,Calc_Gmd!F39,NoSpace)","v":"Mobilität"},{"$f":"IF(Calc_Gmd!G39>0,Calc_Gmd!G39,NoSpace)","v":"Verkehr"},{"$f":"IF(Calc_Gmd!H39>0,Calc_Gmd!H39,NoSpace)","v":"Strassenverkehr"},{"$f":"IF(Calc_Gmd!I39>0,Calc_Gmd!I39,NoSpace)","v":"Diesel"},{"$f":"IF(Calc_Gmd!J39>0,Calc_Gmd!J39,NoSpace)","v":""},{"$f":"IF(Calc_Gmd!K39>0,Calc_Gmd!K39,NoSpace)","v":"Endenergieverbrauch"},{"$f":"IF(Calc_Gmd!L39>0,Calc_Gmd!L39,NoSpace)","v":"ES 2050"},{"$f":"IF(Calc_Gmd!M39>0,Calc_Gmd!M39,NoSpace)","v":"Bilanzgebiet"},{"$f":"SUMIFS(Bereich_Dtbout_Spalte_N,Bereich_Dtbout_Spalte_A,NEQ&Reihenfolge_Region,Bereich_Dtbout_Spalte_B,Calc_rgn!$B39,Bereich_Dtbout_Spalte_D,Calc_rgn!$D39)","v":{"$error":"#REF!"}},{"$f":"SUMIFS(Bereich_Dtbout_Spalte_O,Bereich_Dtbout_Spalte_A,NEQ&Reihenfolge_Region,Bereich_Dtbout_Spalte_B,Calc_rgn!$B39,Bereich_Dtbout_Spalte_D,Calc_rgn!$D39)","v":{"$error":"#REF!"}},{"$f":"SUMIFS(Bereich_Dtbout_Spalte_P,Bereich_Dtbout_Spalte_A,NEQ&Reihenfolge_Region,Bereich_Dtbout_Spalte_B,Calc_rgn!$B39,Bereich_Dtbout_Spalte_D,Calc_rgn!$D39)","v":{"$error":"#REF!"}},null,null,null,null,{"$error":"#REF!"},null,null,null,null,null,{"$f":"IFERROR(U39/SUM($U$56,$U$57,$U$176,$U$177,$U$38:$U$43),0)","v":0}]
[-1,{"$f":"Calc_Gmd!B40","v":36}," Region",0,{"$f":"IF(Calc_Gmd!E40>0,Calc_Gmd!E40,NoSpace)","v":"Verbrauch"},{"$f":"IF(Calc_Gmd!F40>0,Calc_Gmd!F40,NoSpace)","v":"Mobilität"},{"$f":"IF(Calc_Gmd!G40>0,Calc_Gmd!G40,NoSpace)","v":"Verkehr"},{"$f":"IF(Calc_Gmd!H40>0,Calc_Gmd!H40,NoSpace)","v":"Strassenverkehr"},{"$f":"IF(Calc_Gmd!I40>0,Calc_Gmd!I40,NoSpace)","v":"Elektrizität"},{"$f":"IF(Calc_Gmd!J40>0,Calc_Gmd!J40,NoSpace)","v":""},{"$f":"IF(Calc_Gmd!K40>0,Calc_Gmd!K40,NoSpace)","v":"Endenergieverbrauch"},{"$f":"IF(Calc_Gmd!L40>0,Calc_Gmd!L40,NoSpace)","v":"ES 2050"},{"$f":"IF(Calc_Gmd!M40>0,Calc_Gmd!M40,NoSpace)","v":"Bilanzgebiet"},{"$f":"SUMIFS(Bereich_Dtbout_Spalte_N,Bereich_Dtbout_Spalte_A,NEQ&Reihenfolge_Region,Bereich_Dtbout_Spalte_B,Calc_rgn!$B40,Bereich_Dtbout_Spalte_D,Calc_rgn!$D40)","v":{"$error":"#REF!"}},{"$f":"SUMIFS(Bereich_Dtbout_Spalte_O,Bereich_Dtbout_Spalte_A,NEQ&Reihenfolge_Region,Bereich_Dtbout_Spalte_B,Calc_rgn!$B40,Bereich_Dtbout_Spalte_D,Calc_rgn!$D40)","v":{"$error":"#REF!"}},{"$f":"SUMIFS(Bereich_Dtbout_Spalte_P,Bereich_Dtbout_Spalte_A,NEQ&Reihenfolge_Region,Bereich_Dtbout_Spalte_B,Calc_rgn!$B40,Bereich_Dtbout_Spalte_D,Calc_rgn!$D40)","v":{"$error":"#REF!"}},null,null,null,null,{"$error":"#REF!"},null,null,null,null,null,0]
[-1,{"$f":"Calc_Gmd!B41","v":37}," Region",0,{"$f":"IF(Calc_Gmd!E41>0,Calc_Gmd!E41,NoSpace)","v":"Verbrauch"},{"$f":"IF(Calc_Gmd!F41>0,Calc_Gmd!F41,NoSpace)","v":"Mobilität"},{"$f":"IF(Calc_Gmd!G41>0,Calc_Gmd!G41,NoSpace)","v":"Verkehr"},{"$f":"IF(Calc_Gmd!H41>0,Calc_Gmd!H41,NoSpace)","v":"Strassenverkehr"},{"$f":"IF(Calc_Gmd!I41>0,Calc_Gmd!I41,NoSpace)","v":"Gas"},{"$f":"IF(Calc_Gmd!J41>0,Calc_Gmd!J41,NoSpace)","v":""},{"$f":"IF(Calc_Gmd!K41>0,Calc_Gmd!K41,NoSpace)","v":"Endenergieverbrauch"},{"$f":"IF(Calc_Gmd!L41>0,Calc_Gmd!L41,NoSpace)","v":"ES 2050"},{"$f":"IF(Calc_Gmd!M41>0,Calc_Gmd!M41,NoSpace)","v":"Bilanzgebiet"},{"$f":"SUMIFS(Bereich_Dtbout_Spalte_N,Bereich_Dtbout_Spalte_A,NEQ&Reihenfolge_Region,Bereich_Dtbout_Spalte_B,Calc_rgn!$B41,Bereich_Dtbout_Spalte_D,Calc_rgn!$D41)","v":{"$error":"#REF!"}},{"$f":"SUMIFS(Bereich_Dtbout_Spalte_O,Bereich_Dtbout_Spalte_A,NEQ&Reihenfolge_Region,Bereich_Dtbout_Spalte_B,Calc_rgn!$B41,Bereich_Dtbout_Spalte_D,Calc_rgn!$D41)","v":{"$error":"#REF!"}},{"$f":"SUMIFS(Bereich_Dtbout_Spalte_P,Bereich_Dtbout_Spalte_A,NEQ&Reihenfolge_Region,Bereich_Dtbout_Spalte_B,Calc_rgn!$B41,Bereich_Dtbout_Spalte_D,Calc_rgn!$D41)","v":{"$error":"#REF!"}},null,null,null,null,{"$error":"#REF!"},null,null,null,null,null,0]
[-1,{"$f":"Calc_Gmd!B42","v":38}," Region",0,{"$f":"IF(Calc_Gmd!E42>0,Calc_Gmd!E42,NoSpace)","v":"Verbrauch"},{"$f":"IF(Calc_Gmd!F42>0,Calc_Gmd!F42,NoSpace)","v":"Mobilität"},{"$f":"IF(Calc_Gmd!G42>0,Calc_Gmd!G42,NoSpace)","v":"Verkehr"},{"$f":"IF(Calc_Gmd!H42>0,Calc_Gmd!H42,NoSpace)","v":"Zuschlag Flugtreibstoffe (Kerosin)"},{"$f":"IF(Calc_Gmd!I42>0,Calc_Gmd!I42,NoSpace)","v":""},{"$f":"IF(Calc_Gmd!J42>0,Calc_Gmd!J42,NoSpace)","v":""},{"$f":"IF(Calc_Gmd!K42>0,Calc_Gmd!K42,NoSpace)","v":"Endenergieverbrauch"},{"$f":"IF(Calc_Gmd!L42>0,Calc_Gmd!L42,NoSpace)","v":"ES 2050"},{"$f":"IF(Calc_Gmd!M42>0,Calc_Gmd!M42,NoSpace)","v":"Bilanzgebiet"},{"$f":"SUMIFS(Bereich_Dtbout_Spalte_N,Bereich_Dtbout_Spalte_A,NEQ&Reihenfolge_Region,Bereich_Dtbout_Spalte_B,Calc_rgn!$B42,Bereich_Dtbout_Spalte_D,Calc_rgn!$D42)","v":{"$error":"#REF!"}},{"$f":"SUMIFS(Bereich_Dtbout_Spalte_O,Bereich_Dtbout_Spalte_A,NEQ&Reihenfolge_Region,Bereich_Dtbout_Spalte_B,Calc_rgn!$B42,Bereich_Dtbout_Spalte_D,Calc_rgn!$D42)","v":{"$error":"#REF!"}},{"$f":"SUMIFS(Bereich_Dtbout_Spalte_P,Bereich_Dtbout_Spalte_A,NEQ&Reihenfolge_Region,Bereich_Dtbout_Spalte_B,Calc_rgn!$B42,Bereich_Dtbout_Spalte_D,Calc_rgn!$D42)","v":{"$error":"#REF!"}},null,null,null,null,{"$error":"#REF!"},null,null,null,null,null,0]
[-1,{"$f":"Calc_Gmd!B43","v":39}," Region",0,{"$f":"IF(Calc_Gmd!E43>0,Calc_Gmd!E43,NoSpace)","v":"Verbrauch"},{"$f":"IF(Calc_Gmd!F43>0,Calc_Gmd!F43,NoSpace)","v":"Mobilität"},{"$f":"IF(Calc_Gmd!G43>0,Calc_Gmd!G43,NoSpace)","v":"Verkehr"},{"$f":"IF(Calc_Gmd!H43>0,Calc_Gmd!H43,NoSpace)","v":"Zuschlag Schienen-Fern- und -Güterverkehr (Strom)"},{"$f":"IF(Calc_Gmd!I43>0,Calc_Gmd!I43,NoSpace)","v":""},{"$f":"IF(Calc_Gmd!J43>0,Calc_Gmd!J43,NoSpace)","v":""},{"$f":"IF(Calc_Gmd!K43>0,Calc_Gmd!K43,NoSpace)","v":"Endenergieverbrauch"},{"$f":"IF(Calc_Gmd!L43>0,Calc_Gmd!L43,NoSpace)","v":"ES 2050"},{"$f":"IF(Calc_Gmd!M43>0,Calc_Gmd!M43,NoSpace)","v":"Bilanzgebiet"},{"$f":"SUMIFS(Bereich_Dtbout_Spalte_N,Bereich_Dtbout_Spalte_A,NEQ&Reihenfolge_Region,Bereich_Dtbout_Spalte_B,Calc_rgn!$B43,Bereich_Dtbout_Spalte_D,Calc_rgn!$D43)","v":{"$error":"#REF!"}},{"$f":"SUMIFS(Bereich_Dtbout_Spalte_O,Bereich_Dtbout_Spalte_A,NEQ&Reihenfolge_Region,Bereich_Dtbout_Spalte_B,Calc_rgn!$B43,Bereich_Dtbout_Spalte_D,Calc_rgn!$D43)","v":{"$error":"#REF!"}},{"$f":"SUMIFS(Bereich_Dtbout_Spalte_P,Bereich_Dtbout_Spalte_A,NEQ&Reihenfolge_Region,Bereich_Dtbout_Spalte_B,Calc_rgn!$B43,Bereich_Dtbout_Spalte_D,Calc_rgn!$D43)","v":{"$error":"#REF!"}},null,null,null,null,{"$error":"#REF!"},null,null,null,null,null,0]
[-1,{"$f":"Calc_Gmd!B44","v":40}," Region",0,{"$f":"IF(Calc_Gmd!E44>0,Calc_Gmd!E44,NoSpace)","v":"Wärmeverbrauch"},{"$f":"IF(Calc_Gmd!F44>0,Calc_Gmd!F44,NoSpace)","v":"Wärme"},{"$f":"IF(Calc_Gmd!G44>0,Calc_Gmd!G44,NoSpace)","v":""},{"$f":"IF(Calc_Gmd!H44>0,Calc_Gmd!H44,NoSpace)","v":""},{"$f":"IF(Calc_Gmd!I44>0,Calc_Gmd!I44,NoSpace)","v":"Kohle / Koks"},{"$f":"IF(Calc_Gmd!J44>0,Calc_Gmd!J44,NoSpace)","v":""},{"$f":"IF(Calc_Gmd!K44>0,Calc_Gmd!K44,NoSpace)","v":""},{"$f":"IF(Calc_Gmd!L44>0,Calc_Gmd!L44,NoSpace)","v":""},{"$f":"IF(Calc_Gmd!M44>0,Calc_Gmd!M44,NoSpace)","v":""},{"$f":"SUMIFS(Bereich_Dtbout_Spalte_N,Bereich_Dtbout_Spalte_A,NEQ&Reihenfolge_Region,Bereich_Dtbout_Spalte_B,Calc_rgn!$B44,Bereich_Dtbout_Spalte_D,Calc_rgn!$D44)","v":{"$error":"#REF!"}},{"$f":"SUMIFS(Bereich_Dtbout_Spalte_O,Bereich_Dtbout_Spalte_A,NEQ&Reihenfolge_Region,Bereich_Dtbout_Spalte_B,Calc_rgn!$B44,Bereich_Dtbout_Spalte_D,Calc_rgn!$D44)","v":{"$error":"#REF!"}},{"$f":"SUMIFS(Bereich_Dtbout_Spalte_P,Bereich_Dtbout_Spalte_A,NEQ&Reihenfolge_Region,Bereich_Dtbout_Spalte_B,Calc_rgn!$B44,Bereich_Dtbout_Spalte_D,Calc_rgn!$D44)","v":{"$error":"#REF!"}},{"$f":"IFERROR(N44/SUM(N$44:N$55),0)","v":0},{"$f":"IFERROR(O44/SUM(O$44:O$55),0)","v":0},0]
[-1,{"$f":"Calc_Gmd!B45","v":41}," Region",0,{"$f":"IF(Calc_Gmd!E45>0,Calc_Gmd!E45,NoSpace)","v":"Wärmeverbrauch"},{"$f":"IF(Calc_Gmd!F45>0,Calc_Gmd!F45,NoSpace)","v":"Wärme"},{"$f":"IF(Calc_Gmd!G45>0,Calc_Gmd!G45,NoSpace)","v":""},{"$f":"IF(Calc_Gmd!H45>0,Calc_Gmd!H45,NoSpace)","v":""},{"$f":"IF(Calc_Gmd!I45>0,Calc_Gmd!I45,NoSpace)","v":"Heizöl"},{"$f":"IF(Calc_Gmd!J45>0,Calc_Gmd!J45,NoSpace)","v":""},{"$f":"IF(Calc_Gmd!K45>0,Calc_Gmd!K45,NoSpace)","v":""},{"$f":"IF(Calc_Gmd!L45>0,Calc_Gmd!L45,NoSpace)","v":""},{"$f":"IF(Calc_Gmd!M45>0,Calc_Gmd!M45,NoSpace)","v":""},{"$f":"SUMIFS(Bereich_Dtbout_Spalte_N,Bereich_Dtbout_Spalte_A,NEQ&Reihenfolge_Region,Bereich_Dtbout_Spalte_B,Calc_rgn!$B45,Bereich_Dtbout_Spalte_D,Calc_rgn!$D45)","v":{"$error":"#REF!"}},{"$f":"SUMIFS(Bereich_Dtbout_Spalte_O,Bereich_Dtbout_Spalte_A,NEQ&Reihenfolge_Region,Bereich_Dtbout_Spalte_B,Calc_rgn!$B45,Bereich_Dtbout_Spalte_D,Calc_rgn!$D45)","v":{"$error":"#REF!"}},{"$f":"SUMIFS(Bereich_Dtbout_Spalte_P,Bereich_Dtbout_Spalte_A,NEQ&Reihenfolge_Region,Bereich_Dtbout_Spalte_B,Calc_rgn!$B45,Bereich_Dtbout_Spalte_D,Calc_rgn!$D45)","v":{"$error":"#REF!"}},{"$f":"IFERROR(N45/SUM(N$44:N$55),0)","v":0},0,0]
[-1,{"$f":"Calc_Gmd!B46","v":42}," Region",0,{"$f":"IF(Calc_Gmd!E46>0,Calc_Gmd!E46,NoSpace)","v":"Wärmeverbrauch"},{"$f":"IF(Calc_Gmd!F46>0,Calc_Gmd!F46,NoSpace)","v":"Wärme"},{"$f":"IF(Calc_Gmd!G46>0,Calc_Gmd!G46,NoSpace)","v":""},{"$f":"IF(Calc_Gmd!H46>0,Calc_Gmd!H46,NoSpace)","v":""},{"$f":"IF(Calc_Gmd!I46>0,Calc_Gmd!I46,NoSpace)","v":"Erdgas"},{"$f":"IF(Calc_Gmd!J46>0,Calc_Gmd!J46,NoSpace)","v":""},{"$f":"IF(Calc_Gmd!K46>0,Calc_Gmd!K46,NoSpace)","v":""},{"$f":"IF(Calc_Gmd!L46>0,Calc_Gmd!L46,NoSpace)","v":""},{"$f":"IF(Calc_Gmd!M46>0,Calc_Gmd!M46,NoSpace)","v":""},{"$f":"SUMIFS(Bereich_Dtbout_Spalte_N,Bereich_Dtbout_Spalte_A,NEQ&Reihenfolge_Region,Bereich_Dtbout_Spalte_B,Calc_rgn!$B46,Bereich_Dtbout_Spalte_D,Calc_rgn!$D46)","v":{"$error":"#REF!"}},{"$f":"SUMIFS(Bereich_Dtbout_Spalte_O,Bereich_Dtbout_Spalte_A,NEQ&Reihenfolge_Region,Bereich_Dtbout_Spalte_B,Calc_rgn!$B46,Bereich_Dtbout_Spalte_D,Calc_rgn!$D46)","v":{"$error":"#REF!"}},{"$f":"SUMIFS(Bereich_Dtbout_Spalte_P,Bereich_Dtbout_Spalte_A,NEQ&Reihenfolge_Region,Bereich_Dtbout_Spalte_B,Calc_rgn!$B46,Bereich_Dtbout_Spalte_D,Calc_rgn!$D46)","v":{"$error":"#REF!"}},0,0,0]
[-1,{"$f":"Calc_Gmd!B47","v":43}," Region",0,{"$f":"IF(Calc_Gmd!E47>0,Calc_Gmd!E47,NoSpace)","v":"Wärmeverbrauch"},{"$f":"IF(Calc_Gmd!F47>0,Calc_Gmd!F47,NoSpace)","v":"Wärme"},{"$f":"IF(Calc_Gmd!G47>0,Calc_Gmd!G47,NoSpace)","v":""},{"$f":"IF(Calc_Gmd!H47>0,Calc_Gmd!H47,NoSpace)","v":""},{"$f":"IF(Calc_Gmd!I47>0,Calc_Gmd!I47,NoSpace)","v":"Fernwärme (nicht erneuerbar)"},{"$f":"IF(Calc_Gmd!J47>0,Calc_Gmd!J47,NoSpace)","v":""},{"$f":"IF(Calc_Gmd!K47>0,Calc_Gmd!K47,NoSpace)","v":""},{"$f":"IF(Calc_Gmd!L47>0,Calc_Gmd!L47,NoSpace)","v":""},{"$f":"IF(Calc_Gmd!M47>0,Calc_Gmd!M47,NoSpace)","v":""},{"$f":"SUMIFS(Bereich_Dtbout_Spalte_N,Bereich_Dtbout_Spalte_A,NEQ&Reihenfolge_Region,Bereich_Dtbout_Spalte_B,Calc_rgn!$B47,Bereich_Dtbout_Spalte_D,Calc_rgn!$D47)","v":{"$error":"#REF!"}},{"$f":"SUMIFS(Bereich_Dtbout_Spalte_O,Bereich_Dtbout_Spalte_A,NEQ&Reihenfolge_Region,Bereich_Dtbout_Spalte_B,Calc_rgn!$B47,Bereich_Dtbout_Spalte_D,Calc_rgn!$D47)","v":{"$error":"#REF!"}},{"$f":"SUMIFS(Bereich_Dtbout_Spalte_P,Bereich_Dtbout_Spalte_A,NEQ&Reihenfolge_Region,Bereich_Dtbout_Spalte_B,Calc_rgn!$B47,Bereich_Dtbout_Spalte_D,Calc_rgn!$D47)","v":{"$error":"#REF!"}},0,0,0]
[-1,{"$f":"Calc_Gmd!B48","v":44}," Region",0,{"$f":"IF(Calc_Gmd!E48>0,Calc_Gmd!E48,NoSpace)","v":"Wärmeverbrauch"},{"$f":"IF(Calc_Gmd!F48>0,Calc_Gmd!F48,NoSpace)","v":"Wärme"},{"$f":"IF(Calc_Gmd!G48>0,Calc_Gmd!G48,NoSpace)","v":""},{"$f":"IF(Calc_Gmd!H48>0,Calc_Gmd!H48,NoSpace)","v":""},{"$f":"IF(Calc_Gmd!I48>0,Calc_Gmd!I48,NoSpace)","v":"Fernwärme (erneuerbar/Abfall)"},{"$f":"IF(Calc_Gmd!J48>0,Calc_Gmd!J48,NoSpace)","v":""},{"$f":"IF(Calc_Gmd!K48>0,Calc_Gmd!K48,NoSpace)","v":""},{"$f":"IF(Calc_Gmd!L48>0,Calc_Gmd!L48,NoSpace)","v":""},{"$f":"IF(Calc_Gmd!M48>0,Calc_Gmd!M48,NoSpace)","v":""},{"$f":"SUMIFS(Bereich_Dtbout_Spalte_N,Bereich_Dtbout_Spalte_A,NEQ&Reihenfolge_Region,Bereich_Dtbout_Spalte_B,Calc_rgn!$B48,Bereich_Dtbout_Spalte_D,Calc_rgn!$D48)","v":{"$error":"#REF!"}},{"$f":"SUMIFS(Bereich_Dtbout_Spalte_O,Bereich_Dtbout_Spalte_A,NEQ&Reihenfolge_Region,Bereich_Dtbout_Spalte_B,Calc_rgn!$B48,Bereich_Dtbout_Spalte_D,Calc_rgn!$D48)","v":{"$error":"#REF!"}},{"$f":"SUMIFS(Bereich_Dtbout_Spalte_P,Bereich_Dtbout_Spalte_A,NEQ&Reihenfolge_Region,Bereich_Dtbout_Spalte_B,Calc_rgn!$B48,Bereich_Dtbout_Spalte_D,Calc_rgn!$D48)","v":{"$error":"#REF!"}},0,0,0]
[-1,{"$f":"Calc_Gmd!B49","v":45}," Region",0,{"$f":"IF(Calc_Gmd!E49>0,Calc_Gmd!E49,NoSpace)","v":"Wärmeverbrauch"},{"$f":"IF(Calc_Gmd!F49>0,Calc_Gmd!F49,NoSpace)","v":"Wärme"},{"$f":"IF(Calc_Gmd!G49>0,Calc_Gmd!G49,NoSpace)","v":""},{"$f":"IF(Calc_Gmd!H49>0,Calc_Gmd!H49,NoSpace)","v":""},{"$f":"IF(Calc_Gmd!I49>0,Calc_Gmd!I49,NoSpace)","v":"Holz"},{"$f":"IF(Calc_Gmd!J49>0,Calc_Gmd!J49,NoSpace)","v":""},{"$f":"IF(Calc_Gmd!K49>0,Calc_Gmd!K49,NoSpace)","v":""},{"$f":"IF(Calc_Gmd!L49>0,Calc_Gmd!L49,NoSpace)","v":""},{"$f":"IF(Calc_Gmd!M49>0,Calc_Gmd!M49,NoSpace)","v":""},{"$f":"SUMIFS(Bereich_Dtbout_Spalte_N,Bereich_Dtbout_Spalte_A,NEQ&Reihenfolge_Region,Bereich_Dtbout_Spalte_B,Calc_rgn!$B49,Bereich_Dtbout_Spalte_D,Calc_rgn!$D49)","v":{"$error":"#REF!"}},{"$f":"SUMIFS(Bereich_Dtbout_Spalte_O,Bereich_Dtbout_Spalte_A,NEQ&Reihenfolge_Region,Bereich_Dtbout_Spalte_B,Calc_rgn!$B49,Bereich_Dtbout_Spalte_D,Calc_rgn!$D49)","v":{"$error":"#REF!"}},{"$f":"SUMIFS(Bereich_Dtbout_Spalte_P,Bereich_Dtbout_Spalte_A,NEQ&Reihenfolge_Region,Bereich_Dtbout_Spalte_B,Calc_rgn!$B49,Bereich_Dtbout_Spalte_D,Calc_rgn!$D49)","v":{"$error":"#REF!"}},0,0,0]
[-1,{"$f":"Calc_Gmd!B50","v":46}," Region",0,{"$f":"IF(Calc_Gmd!E50>0,Calc_Gmd!E50,NoSpace)","v":"Wärmeverbrauch"},{"$f":"IF(Calc_Gmd!F50>0,Calc_Gmd!F50,NoSpace)","v":"Wärme"},{"$f":"IF(Calc_Gmd!G50>0,Calc_Gmd!G50,NoSpace)","v":""},{"$f":"IF(Calc_Gmd!H50>0,Calc_Gmd!H50,NoSpace)","v":""},{"$f":"IF(Calc_Gmd!I50>0,Calc_Gmd!I50,NoSpace)","v":"Biogas/Klärgas"},{"$f":"IF(Calc_Gmd!J50>0,Calc_Gmd!J50,NoSpace)","v":""},{"$f":"IF(Calc_Gmd!K50>0,Calc_Gmd!K50,NoSpace)","v":""},{"$f":"IF(Calc_Gmd!L50>0,Calc_Gmd!L50,NoSpace)","v":""},{"$f":"IF(Calc_Gmd!M50>0,Calc_Gmd!M50,NoSpace)","v":""},{"$f":"SUMIFS(Bereich_Dtbout_Spalte_N,Bereich_Dtbout_Spalte_A,NEQ&Reihenfolge_Region,Bereich_Dtbout_Spalte_B,Calc_rgn!$B50,Bereich_Dtbout_Spalte_D,Calc_rgn!$D50)","v":{"$error":"#REF!"}},{"$f":"SUMIFS(Bereich_Dtbout_Spalte_O,Bereich_Dtbout_Spalte_A,NEQ&Reihenfolge_Region,Bereich_Dtbout_Spalte_B,Calc_rgn!$B50,Bereich_Dtbout_Spalte_D,Calc_rgn!$D50)","v":{"$error":"#REF!"}},{"$f":"SUMIFS(Bereich_Dtbout_Spalte_P,Bereich_Dtbout_Spalte_A,NEQ&Reihenfolge_Region,Bereich_Dtbout_Spalte_B,Calc_rgn!$B50,Bereich_Dtbout_Spalte_D,Calc_rgn!$D50)","v":{"$error":"#REF!"}},0,0,0]
[-1,{"$f":"Calc_Gmd!B51","v":47}," Region",0,{"$f":"IF(Calc_Gmd!E51>0,Calc_Gmd!E51,NoSpace)","v":"Wärmeverbrauch"},{"$f":"IF(Calc_Gmd!F51>0,Calc_Gmd!F51,NoSpace)","v":"Wärme"},{"$f":"IF(Calc_Gmd!G51>0,Calc_Gmd!G51,NoSpace)","v":""},{"$f":"IF(Calc_Gmd!H51>0,Calc_Gmd!H51,NoSpace)","v":""},{"$f":"IF(Calc_Gmd!I51>0,Calc_Gmd!I51,NoSpace)","v":"Umweltwärme"},{"$f":"IF(Calc_Gmd!J51>0,Calc_Gmd!J51,NoSpace)","v":""},{"$f":"IF(Calc_Gmd!K51>0,Calc_Gmd!K51,NoSpace)","v":""},{"$f":"IF(Calc_Gmd!L51>0,Calc_Gmd!L51,NoSpace)","v":""},{"$f":"IF(Calc_Gmd!M51>0,Calc_Gmd!M51,NoSpace)","v":""},{"$f":"SUMIFS(Bereich_Dtbout_Spalte_N,Bereich_Dtbout_Spalte_A,NEQ&Reihenfolge_Region,Bereich_Dtbout_Spalte_B,Calc_rgn!$B51,Bereich_Dtbout_Spalte_D,Calc_rgn!$D51)","v":{"$error":"#REF!"}},{"$f":"SUMIFS(Bereich_Dtbout_Spalte_O,Bereich_Dtbout_Spalte_A,NEQ&Reihenfolge_Region,Bereich_Dtbout_Spalte_B,Calc_rgn!$B51,Bereich_Dtbout_Spalte_D,Calc_rgn!$D51)","v":{"$error":"#REF!"}},{"$f":"SUMIFS(Bereich_Dtbout_Spalte_P,Bereich_Dtbout_Spalte_A,NEQ&Reihenfolge_Region,Bereich_Dtbout_Spalte_B,Calc_rgn!$B51,Bereich_Dtbout_Spalte_D,Calc_rgn!$D51)","v":{"$error":"#REF!"}},0,0,0]
[-1,{"$f":"Calc_Gmd!B52","v":48}," Region",0,{"$f":"IF(Calc_Gmd!E52>0,Calc_Gmd!E52,NoSpace)","v":"Wärmeverbrauch"},{"$f":"IF(Calc_Gmd!F52>0,Calc_Gmd!F52,NoSpace)","v":"Wärme"},{"$f":"IF(Calc_Gmd!G52>0,Calc_Gmd!G52,NoSpace)","v":""},{"$f":"IF(Calc_Gmd!H52>0,Calc_Gmd!H52,NoSpace)","v":""},{"$f":"IF(Calc_Gmd!I52>0,Calc_Gmd!I52,NoSpace)","v":"Abwärmenutzung"},{"$f":"IF(Calc_Gmd!J52>0,Calc_Gmd!J52,NoSpace)","v":""},{"$f":"IF(Calc_Gmd!K52>0,Calc_Gmd!K52,NoSpace)","v":""},{"$f":"IF(Calc_Gmd!L52>0,Calc_Gmd!L52,NoSpace)","v":""},{"$f":"IF(Calc_Gmd!M52>0,Calc_Gmd!M52,NoSpace)","v":""},{"$f":"SUMIFS(Bereich_Dtbout_Spalte_N,Bereich_Dtbout_Spalte_A,NEQ&Reihenfolge_Region,Bereich_Dtbout_Spalte_B,Calc_rgn!$B52,Bereich_Dtbout_Spalte_D,Calc_rgn!$D52)","v":{"$error":"#REF!"}},{"$f":"SUMIFS(Bereich_Dtbout_Spalte_O,Bereich_Dtbout_Spalte_A,NEQ&Reihenfolge_Region,Bereich_Dtbout_Spalte_B,Calc_rgn!$B52,Bereich_Dtbout_Spalte_D,Calc_rgn!$D52)","v":{"$error":"#REF!"}},{"$f":"SUMIFS(Bereich_Dtbout_Spalte_P,Bereich_Dtbout_Spalte_A,NEQ&Reihenfolge_Region,Bereich_Dtbout_Spalte_B,Calc_rgn!$B52,Bereich_Dtbout_Spalte_D,Calc_rgn!$D52)","v":{"$error":"#REF!"}},0,0,0]
[-1,{"$f":"Calc_Gmd!B53","v":49}," Region",0,{"$f":"IF(Calc_Gmd!E53>0,Calc_Gmd!E53,NoSpace)","v":"Wärmeverbrauch"},{"$f":"IF(Calc_Gmd!F53>0,Calc_Gmd!F53,NoSpace)","v":"Wärme"},{"$f":"IF(Calc_Gmd!G53>0,Calc_Gmd!G53,NoSpace)","v":""},{"$f":"IF(Calc_Gmd!H53>0,Calc_Gmd!H53,NoSpace)","v":""},{"$f":"IF(Calc_Gmd!I53>0,Calc_Gmd!I53,NoSpace)","v":"Sonnenenergie (thermisch)"},{"$f":"IF(Calc_Gmd!J53>0,Calc_Gmd!J53,NoSpace)","v":""},{"$f":"IF(Calc_Gmd!K53>0,Calc_Gmd!K53,NoSpace)","v":""},{"$f":"IF(Calc_Gmd!L53>0,Calc_Gmd!L53,NoSpace)","v":""},{"$f":"IF(Calc_Gmd!M53>0,Calc_Gmd!M53,NoSpace)","v":""},{"$f":"SUMIFS(Bereich_Dtbout_Spalte_N,Bereich_Dtbout_Spalte_A,NEQ&Reihenfolge_Region,Bereich_Dtbout_Spalte_B,Calc_rgn!$B53,Bereich_Dtbout_Spalte_D,Calc_rgn!$D53)","v":{"$error":"#REF!"}},{"$f":"SUMIFS(Bereich_Dtbout_Spalte_O,Bereich_Dtbout_Spalte_A,NEQ&Reihenfolge_Region,Bereich_Dtbout_Spalte_B,Calc_rgn!$B53,Bereich_Dtbout_Spalte_D,Calc_rgn!$D53)","v":{"$error":"#REF!"}},{"$f":"SUMIFS(Bereich_Dtbout_Spalte_P,Bereich_Dtbout_Spalte_A,NEQ&Reihenfolge_Region,Bereich_Dtbout_Spalte_B,Calc_rgn!$B53,Bereich_Dtbout_Spalte_D,Calc_rgn!$D53)","v":{"$error":"#REF!"}},0,0,0]
[-1,{"$f":"Calc_Gmd!B54","v":50}," Region",0,{"$f":"IF(Calc_Gmd!E54>0,Calc_Gmd!E54,NoSpace)","v":"Wärmeverbrauch"},{"$f":"IF(Calc_Gmd!F54>0,Calc_Gmd!F54,NoSpace)","v":"Wärme"},{"$f":"IF(Calc_Gmd!G54>0,Calc_Gmd!G54,NoSpace)","v":""},{"$f":"IF(Calc_Gmd!H54>0,Calc_Gmd!H54,NoSpace)","v":""},{"$f":"IF(Calc_Gmd!I54>0,Calc_Gmd!I54,NoSpace)","v":"Sonstige Wärmeproduktion"},{"$f":"IF(Calc_Gmd!J54>0,Calc_Gmd!J54,NoSpace)","v":""},{"$f":"IF(Calc_Gmd!K54>0,Calc_Gmd!K54,NoSpace)","v":""},{"$f":"IF(Calc_Gmd!L54>0,Calc_Gmd!L54,NoSpace)","v":""},{"$f":"IF(Calc_Gmd!M54>0,Calc_Gmd!M54,NoSpace)","v":""},{"$f":"SUMIFS(Bereich_Dtbout_Spalte_N,Bereich_Dtbout_Spalte_A,NEQ&Reihenfolge_Region,Bereich_Dtbout_Spalte_B,Calc_rgn!$B54,Bereich_Dtbout_Spalte_D,Calc_rgn!$D54)","v":{"$error":"#REF!"}},{"$f":"SUMIFS(Bereich_Dtbout_Spalte_O,Bereich_Dtbout_Spalte_A,NEQ&Reihenfolge_Region,Bereich_Dtbout_Spalte_B,Calc_rgn!$B54,Bereich_Dtbout_Spalte_D,Calc_rgn!$D54)","v":{"$error":"#REF!"}},{"$f":"SUMIFS(Bereich_Dtbout_Spalte_P,Bereich_Dtbout_Spalte_A,NEQ&Reihenfolge_Region,Bereich_Dtbout_Spalte_B,Calc_rgn!$B54,Bereich_Dtbout_Spalte_D,Calc_rgn!$D54)","v":{"$error":"#REF!"}},0,0,0]
[-1,{"$f":"Calc_Gmd!B55","v":51}," Region",0,{"$f":"IF(Calc_Gmd!E55>0,Calc_Gmd!E55,NoSpace)","v":"Wärmeverbrauch"},{"$f":"IF(Calc_Gmd!F55>0,Calc_Gmd!F55,NoSpace)","v":"Wärme"},{"$f":"IF(Calc_Gmd!G55>0,Calc_Gmd!G55,NoSpace)","v":""},{"$f":"IF(Calc_Gmd!H55>0,Calc_Gmd!H55,NoSpace)","v":""},{"$f":"IF(Calc_Gmd!I55>0,Calc_Gmd!I55,NoSpace)","v":"Strom (WPel + Elektro)"},{"$f":"IF(Calc_Gmd!J55>0,Calc_Gmd!J55,NoSpace)","v":""},{"$f":"IF(Calc_Gmd!K55>0,Calc_Gmd!K55,NoSpace)","v":""},{"$f":"IF(Calc_Gmd!L55>0,Calc_Gmd!L55,NoSpace)","v":""},{"$f":"IF(Calc_Gmd!M55>0,Calc_Gmd!M55,NoSpace)","v":""},{"$f":"SUMIFS(Bereich_Dtbout_Spalte_N,Bereich_Dtbout_Spalte_A,NEQ&Reihenfolge_Region,Bereich_Dtbout_Spalte_B,Calc_rgn!$B55,Bereich_Dtbout_Spalte_D,Calc_rgn!$D55)","v":{"$error":"#REF!"}},{"$f":"SUMIFS(Bereich_Dtbout_Spalte_O,Bereich_Dtbout_Spalte_A,NEQ&Reihenfolge_Region,Bereich_Dtbout_Spalte_B,Calc_rgn!$B55,Bereich_Dtbout_Spalte_D,Calc_rgn!$D55)","v":{"$error":"#REF!"}},{"$f":"SUMIFS(Bereich_Dtbout_Spalte_P,Bereich_Dtbout_Spalte_A,NEQ&Reihenfolge_Region,Bereich_Dtbout_Spalte_B,Calc_rgn!$B55,Bereich_Dtbout_Spalte_D,Calc_rgn!$D55)","v":{"$error":"#REF!"}},{"$f":"IFERROR(N55/SUM(N$44:N$55),0)","v":0},0,{"$f":"IFERROR(P55/SUM(P$44:P$55),0)","v":0}]
[-1,{"$f":"Calc_Gmd!B56","v":52}," Region",0,{"$f":"IF(Calc_Gmd!E56>0,Calc_Gmd!E56,NoSpace)","v":"Verbrauch"},{"$f":"IF(Calc_Gmd!F56>0,Calc_Gmd!F56,NoSpace)","v":"Wärme"},{"$f":"IF(Calc_Gmd!G56>0,Calc_Gmd!G56,NoSpace)","v":"Private Haushalte"},{"$f":"IF(Calc_Gmd!H56>0,Calc_Gmd!H56,NoSpace)","v":""},{"$f":"IF(Calc_Gmd!I56>0,Calc_Gmd!I56,NoSpace)","v":""},{"$f":"IF(Calc_Gmd!J56>0,Calc_Gmd!J56,NoSpace)","v":""},{"$f":"IF(Calc_Gmd!K56>0,Calc_Gmd!K56,NoSpace)","v":"Endenergieverbrauch"},{"$f":"IF(Calc_Gmd!L56>0,Calc_Gmd!L56,NoSpace)","v":"ES 2050"},{"$f":"IF(Calc_Gmd!M56>0,Calc_Gmd!M56,NoSpace)","v":"Bilanzgebiet"},{"$f":"SUMIFS(Bereich_Dtbout_Spalte_N,Bereich_Dtbout_Spalte_A,NEQ&Reihenfolge_Region,Bereich_Dtbout_Spalte_B,Calc_rgn!$B56,Bereich_Dtbout_Spalte_D,Calc_rgn!$D56)","v":{"$error":"#REF!"}},{"$f":"SUMIFS(Bereich_Dtbout_Spalte_O,Bereich_Dtbout_Spalte_A,NEQ&Reihenfolge_Region,Bereich_Dtbout_Spalte_B,Calc_rgn!$B56,Bereich_Dtbout_Spalte_D,Calc_rgn!$D56)","v":{"$error":"#REF!"}},{"$f":"SUMIFS(Bereich_Dtbout_Spalte_P,Bereich_Dtbout_Spalte_A,NEQ&Reihenfolge_Region,Bereich_Dtbout_Spalte_B,Calc_rgn!$B56,Bereich_Dtbout_Spalte_D,Calc_rgn!$D56)","v":{"$error":"#REF!"}},null,null,null,null,{"$f":"N56/$AB$19","v":{"$error":"#REF!"}},null,null,null,null,null,{"$f":"IFERROR(U56/SUM($U$56,$U$57,$U$176,$U$177,$U$38:$U$43),0)","v":0}]
[-1,{"$f":"Calc_Gmd!B57","v":53}," Region",0,{"$f":"IF(Calc_Gmd!E57>0,Calc_Gmd!E57,NoSpace)","v":"Verbrauch"},{"$f":"IF(Calc_Gmd!F57>0,Calc_Gmd!F57,NoSpace)","v":"Wärme"},{"$f":"IF(Calc_Gmd!G57>0,Calc_Gmd!G57,NoSpace)","v":"Gewerbe / Industrie"},{"$f":"IF(Calc_Gmd!H57>0,Calc_Gmd!H57,NoSpace)","v":""},{"$f":"IF(Calc_Gmd!I57>0,Calc_Gmd!I57,NoSpace)","v":""},{"$f":"IF(Calc_Gmd!J57>0,Calc_Gmd!J57,NoSpace)","v":""},{"$f":"IF(Calc_Gmd!K57>0,Calc_Gmd!K57,NoSpace)","v":"Endenergieverbrauch"},{"$f":"IF(Calc_Gmd!L57>0,Calc_Gmd!L57,NoSpace)","v":"ES 2050"},{"$f":"IF(Calc_Gmd!M57>0,Calc_Gmd!M57,NoSpace)","v":"Bilanzgebiet"},{"$f":"SUMIFS(Bereich_Dtbout_Spalte_N,Bereich_Dtbout_Spalte_A,NEQ&Reihenfolge_Region,Bereich_Dtbout_Spalte_B,Calc_rgn!$B57,Bereich_Dtbout_Spalte_D,Calc_rgn!$D57)","v":{"$error":"#REF!"}},{"$f":"SUMIFS(Bereich_Dtbout_Spalte_O,Bereich_Dtbout_Spalte_A,NEQ&Reihenfolge_Region,Bereich_Dtbout_Spalte_B,Calc_rgn!$B57,Bereich_Dtbout_Spalte_D,Calc_rgn!$D57)","v":{"$error":"#REF!"}},{"$f":"SUMIFS(Bereich_Dtbout_Spalte_P,Bereich_Dtbout_Spalte_A,NEQ&Reihenfolge_Region,Bereich_Dtbout_Spalte_B,Calc_rgn!$B57,Bereich_Dtbout_Spalte_D,Calc_rgn!$D57)","v":{"$error":"#REF!"}},null,null,null,null,{"$f":"N57/$AB$19","v":{"$error":"#REF!"}},null,null,null,null,null,{"$f":"IFERROR(U57/SUM($U$56,$U$57,$U$176,$U$177,$U$38:$U$43),0)","v":0}]
[-1,{"$f":"Calc_Gmd!B58","v":54}," Region",0,{"$f":"IF(Calc_Gmd!E58>0,Calc_Gmd!E58,NoSpace)","v":"Standardmix"},{"$f":"IF(Calc_Gmd!F58>0,Calc_Gmd!F58,NoSpace)","v":"Strom"},{"$f":"IF(Calc_Gmd!G58>0,Calc_Gmd!G58,NoSpace)","v":""},{"$f":"IF(Calc_Gmd!H58>0,Calc_Gmd!H58,NoSpace)","v":""},{"$f":"IF(Calc_Gmd!I58>0,Calc_Gmd!I58,NoSpace)","v":"Kohle / Koks"},{"$f":"IF(Calc_Gmd!J58>0,Calc_Gmd!J58,NoSpace)","v":""},{"$f":"IF(Calc_Gmd!K58>0,Calc_Gmd!K58,NoSpace)","v":""},{"$f":"IF(Calc_Gmd!L58>0,Calc_Gmd!L58,NoSpace)","v":""},{"$f":"IF(Calc_Gmd!M58>0,Calc_Gmd!M58,NoSpace)","v":""},{"$f":"SUMIFS(Bereich_Dtbout_Spalte_N,Bereich_Dtbout_Spalte_A,NEQ&Reihenfolge_Region,Bereich_Dtbout_Spalte_B,Calc_rgn!$B58,Bereich_Dtbout_Spalte_D,Calc_rgn!$D58)","v":{"$error":"#REF!"}},{"$f":"SUMIFS(Bereich_Dtbout_Spalte_O,Bereich_Dtbout_Spalte_A,NEQ&Reihenfolge_Region,Bereich_Dtbout_Spalte_B,Calc_rgn!$B58,Bereich_Dtbout_Spalte_D,Calc_rgn!$D58)","v":{"$error":"#REF!"}},{"$f":"SUMIFS(Bereich_Dtbout_Spalte_P,Bereich_Dtbout_Spalte_A,NEQ&Reihenfolge_Region,Bereich_Dtbout_Spalte_B,Calc_rgn!$B58,Bereich_Dtbout_Spalte_D,Calc_rgn!$D58)","v":{"$error":"#REF!"}},{"$f":"IFERROR(N58/SUM(N$58:N$69),0)","v":0},{"$f":"IFERROR(O58/SUM(O$58:O$69),0)","v":0},0]
[-1,{"$f":"Calc_Gmd!B59","v":55}," Region",0,{"$f":"IF(Calc_Gmd!E59>0,Calc_Gmd!E59,NoSpace)","v":"Standardmix"},{"$f":"IF(Calc_Gmd!F59>0,Calc_Gmd!F59,NoSpace)","v":"Strom"},{"$f":"IF(Calc_Gmd!G59>0,Calc_Gmd!G59,NoSpace)","v":""},{"$f":"IF(Calc_Gmd!H59>0,Calc_Gmd!H59,NoSpace)","v":""},{"$f":"IF(Calc_Gmd!I59>0,Calc_Gmd!I59,NoSpace)","v":"Erdöl"},{"$f":"IF(Calc_Gmd!J59>0,Calc_Gmd!J59,NoSpace)","v":""},{"$f":"IF(Calc_Gmd!K59>0,Calc_Gmd!K59,NoSpace)","v":""},{"$f":"IF(Calc_Gmd!L59>0,Calc_Gmd!L59,NoSpace)","v":""},{"$f":"IF(Calc_Gmd!M59>0,Calc_Gmd!M59,NoSpace)","v":""},{"$f":"SUMIFS(Bereich_Dtbout_Spalte_N,Bereich_Dtbout_Spalte_A,NEQ&Reihenfolge_Region,Bereich_Dtbout_Spalte_B,Calc_rgn!$B59,Bereich_Dtbout_Spalte_D,Calc_rgn!$D59)","v":{"$error":"#REF!"}},{"$f":"SUMIFS(Bereich_Dtbout_Spalte_O,Bereich_Dtbout_Spalte_A,NEQ&Reihenfolge_Region,Bereich_Dtbout_Spalte_B,Calc_rgn!$B59,Bereich_Dtbout_Spalte_D,Calc_rgn!$D59)","v":{"$error":"#REF!"}},{"$f":"SUMIFS(Bereich_Dtbout_Spalte_P,Bereich_Dtbout_Spalte_A,NEQ&Reihenfolge_Region,Bereich_Dtbout_Spalte_B,Calc_rgn!$B59,Bereich_Dtbout_Spalte_D,Calc_rgn!$D59)","v":{"$error":"#REF!"}},{"$f":"IFERROR(N59/SUM(N$58:N$69),0)","v":0},0,0]
[-1,{"$f":"Calc_Gmd!B60","v":56}," Region",0,{"$f":"IF(Calc_Gmd!E60>0,Calc_Gmd!E60,NoSpace)","v":"Standardmix"},{"$f":"IF(Calc_Gmd!F60>0,Calc_Gmd!F60,NoSpace)","v":"Strom"},{"$f":"IF(Calc_Gmd!G60>0,Calc_Gmd!G60,NoSpace)","v":""},{"$f":"IF(Calc_Gmd!H60>0,Calc_Gmd!H60,NoSpace)","v":""},{"$f":"IF(Calc_Gmd!I60>0,Calc_Gmd!I60,NoSpace)","v":"Erdgas"},{"$f":"IF(Calc_Gmd!J60>0,Calc_Gmd!J60,NoSpace)","v":""},{"$f":"IF(Calc_Gmd!K60>0,Calc_Gmd!K60,NoSpace)","v":""},{"$f":"IF(Calc_Gmd!L60>0,Calc_Gmd!L60,NoSpace)","v":""},{"$f":"IF(Calc_Gmd!M60>0,Calc_Gmd!M60,NoSpace)","v":""},{"$f":"SUMIFS(Bereich_Dtbout_Spalte_N,Bereich_Dtbout_Spalte_A,NEQ&Reihenfolge_Region,Bereich_Dtbout_Spalte_B,Calc_rgn!$B60,Bereich_Dtbout_Spalte_D,Calc_rgn!$D60)","v":{"$error":"#REF!"}},{"$f":"SUMIFS(Bereich_Dtbout_Spalte_O,Bereich_Dtbout_Spalte_A,NEQ&Reihenfolge_Region,Bereich_Dtbout_Spalte_B,Calc_rgn!$B60,Bereich_Dtbout_Spalte_D,Calc_rgn!$D60)","v":{"$error":"#REF!"}},{"$f":"SUMIFS(Bereich_Dtbout_Spalte_P,Bereich_Dtbout_Spalte_A,NEQ&Reihenfolge_Region,Bereich_Dtbout_Spalte_B,Calc_rgn!$B60,Bereich_Dtbout_Spalte_D,Calc_rgn!$D60)","v":{"$error":"#REF!"}},0,0,0]
[-1,{"$f":"Calc_Gmd!B61","v":57}," Region",0,{"$f":"IF(Calc_Gmd!E61>0,Calc_Gmd!E61,NoSpace)","v":"Standardmix"},{"$f":"IF(Calc_Gmd!F61>0,Calc_Gmd!F61,NoSpace)","v":"Strom"},{"$f":"IF(Calc_Gmd!G61>0,Calc_Gmd!G61,NoSpace)","v":""},{"$f":"IF(Calc_Gmd!H61>0,Calc_Gmd!H61,NoSpace)","v":""},{"$f":"IF(Calc_Gmd!I61>0,Calc_Gmd!I61,NoSpace)","v":"Nicht überprüfbare Energieträger (ENTSO-Mix)"},{"$f":"IF(Calc_Gmd!J61>0,Calc_Gmd!J61,NoSpace)","v":""},{"$f":"IF(Calc_Gmd!K61>0,Calc_Gmd!K61,NoSpace)","v":""},{"$f":"IF(Calc_Gmd!L61>0,Calc_Gmd!L61,NoSpace)","v":""},{"$f":"IF(Calc_Gmd!M61>0,Calc_Gmd!M61,NoSpace)","v":""},{"$f":"SUMIFS(Bereich_Dtbout_Spalte_N,Bereich_Dtbout_Spalte_A,NEQ&Reihenfolge_Region,Bereich_Dtbout_Spalte_B,Calc_rgn!$B61,Bereich_Dtbout_Spalte_D,Calc_rgn!$D61)","v":{"$error":"#REF!"}},{"$f":"SUMIFS(Bereich_Dtbout_Spalte_O,Bereich_Dtbout_Spalte_A,NEQ&Reihenfolge_Region,Bereich_Dtbout_Spalte_B,Calc_rgn!$B61,Bereich_Dtbout_Spalte_D,Calc_rgn!$D61)","v":{"$error":"#REF!"}},{"$f":"SUMIFS(Bereich_Dtbout_Spalte_P,Bereich_Dtbout_Spalte_A,NEQ&Reihenfolge_Region,Bereich_Dtbout_Spalte_B,Calc_rgn!$B61,Bereich_Dtbout_Spalte_D,Calc_rgn!$D61)","v":{"$error":"#REF!"}},0,0,0]
[-1,{"$f":"Calc_Gmd!B62","v":58}," Region",0,{"$f":"IF(Calc_Gmd!E62>0,Calc_Gmd!E62,NoSpace)","v":"Standardmix"},{"$f":"IF(Calc_Gmd!F62>0,Calc_Gmd!F62,NoSpace)","v":"Strom"},{"$f":"IF(Calc_Gmd!G62>0,Calc_Gmd!G62,NoSpace)","v":""},{"$f":"IF(Calc_Gmd!H62>0,Calc_Gmd!H62,NoSpace)","v":""},{"$f":"IF(Calc_Gmd!I62>0,Calc_Gmd!I62,NoSpace)","v":"Kernenergie"},{"$f":"IF(Calc_Gmd!J62>0,Calc_Gmd!J62,NoSpace)","v":""},{"$f":"IF(Calc_Gmd!K62>0,Calc_Gmd!K62,NoSpace)","v":""},{"$f":"IF(Calc_Gmd!L62>0,Calc_Gmd!L62,NoSpace)","v":""},{"$f":"IF(Calc_Gmd!M62>0,Calc_Gmd!M62,NoSpace)","v":""},{"$f":"SUMIFS(Bereich_Dtbout_Spalte_N,Bereich_Dtbout_Spalte_A,NEQ&Reihenfolge_Region,Bereich_Dtbout_Spalte_B,Calc_rgn!$B62,Bereich_Dtbout_Spalte_D,Calc_rgn!$D62)","v":{"$error":"#REF!"}},{"$f":"SUMIFS(Bereich_Dtbout_Spalte_O,Bereich_Dtbout_Spalte_A,NEQ&Reihenfolge_Region,Bereich_Dtbout_Spalte_B,Calc_rgn!$B62,Bereich_Dtbout_Spalte_D,Calc_rgn!$D62)","v":{"$error":"#REF!"}},{"$f":"SUMIFS(Bereich_Dtbout_Spalte_P,Bereich_Dtbout_Spalte_A,NEQ&Reihenfolge_Region,Bereich_Dtbout_Spalte_B,Calc_rgn!$B62,Bereich_Dtbout_Spalte_D,Calc_rgn!$D62)","v":{"$error":"#REF!"}},0,0,0]
[-1,{"$f":"Calc_Gmd!B63","v":59}," Region",0,{"$f":"IF(Calc_Gmd!E63>0,Calc_Gmd!E63,NoSpace)","v":"Standardmix"},{"$f":"IF(Calc_Gmd!F63>0,Calc_Gmd!F63,NoSpace)","v":"Strom"},{"$f":"IF(Calc_Gmd!G63>0,Calc_Gmd!G63,NoSpace)","v":""},{"$f":"IF(Calc_Gmd!H63>0,Calc_Gmd!H63,NoSpace)","v":""},{"$f":"IF(Calc_Gmd!I63>0,Calc_Gmd!I63,NoSpace)","v":"Kehrichtverbrennung"},{"$f":"IF(Calc_Gmd!J63>0,Calc_Gmd!J63,NoSpace)","v":""},{"$f":"IF(Calc_Gmd!K63>0,Calc_Gmd!K63,NoSpace)","v":""},{"$f":"IF(Calc_Gmd!L63>0,Calc_Gmd!L63,NoSpace)","v":""},{"$f":"IF(Calc_Gmd!M63>0,Calc_Gmd!M63,NoSpace)","v":""},{"$f":"SUMIFS(Bereich_Dtbout_Spalte_N,Bereich_Dtbout_Spalte_A,NEQ&Reihenfolge_Region,Bereich_Dtbout_Spalte_B,Calc_rgn!$B63,Bereich_Dtbout_Spalte_D,Calc_rgn!$D63)","v":{"$error":"#REF!"}},{"$f":"SUMIFS(Bereich_Dtbout_Spalte_O,Bereich_Dtbout_Spalte_A,NEQ&Reihenfolge_Region,Bereich_Dtbout_Spalte_B,Calc_rgn!$B63,Bereich_Dtbout_Spalte_D,Calc_rgn!$D63)","v":{"$error":"#REF!"}},{"$f":"SUMIFS(Bereich_Dtbout_Spalte_P,Bereich_Dtbout_Spalte_A,NEQ&Reihenfolge_Region,Bereich_Dtbout_Spalte_B,Calc_rgn!$B63,Bereich_Dtbout_Spalte_D,Calc_rgn!$D63)","v":{"$error":"#REF!"}},0,0,0]
[-1,{"$f":"Calc_Gmd!B64","v":60}," Region",0,{"$f":"IF(Calc_Gmd!E64>0,Calc_Gmd!E64,NoSpace)","v":"Standardmix"},{"$f":"IF(Calc_Gmd!F64>0,Calc_Gmd!F64,NoSpace)","v":"Strom"},{"$f":"IF(Calc_Gmd!G64>0,Calc_Gmd!G64,NoSpace)","v":""},{"$f":"IF(Calc_Gmd!H64>0,Calc_Gmd!H64,NoSpace)","v":""},{"$f":"IF(Calc_Gmd!I64>0,Calc_Gmd!I64,NoSpace)","v":"Geförderter Strom (KEV)"},{"$f":"IF(Calc_Gmd!J64>0,Calc_Gmd!J64,NoSpace)","v":""},{"$f":"IF(Calc_Gmd!K64>0,Calc_Gmd!K64,NoSpace)","v":""},{"$f":"IF(Calc_Gmd!L64>0,Calc_Gmd!L64,NoSpace)","v":""},{"$f":"IF(Calc_Gmd!M64>0,Calc_Gmd!M64,NoSpace)","v":""},{"$f":"SUMIFS(Bereich_Dtbout_Spalte_N,Bereich_Dtbout_Spalte_A,NEQ&Reihenfolge_Region,Bereich_Dtbout_Spalte_B,Calc_rgn!$B64,Bereich_Dtbout_Spalte_D,Calc_rgn!$D64)","v":{"$error":"#REF!"}},{"$f":"SUMIFS(Bereich_Dtbout_Spalte_O,Bereich_Dtbout_Spalte_A,NEQ&Reihenfolge_Region,Bereich_Dtbout_Spalte_B,Calc_rgn!$B64,Bereich_Dtbout_Spalte_D,Calc_rgn!$D64)","v":{"$error":"#REF!"}},{"$f":"SUMIFS(Bereich_Dtbout_Spalte_P,Bereich_Dtbout_Spalte_A,NEQ&Reihenfolge_Region,Bereich_Dtbout_Spalte_B,Calc_rgn!$B64,Bereich_Dtbout_Spalte_D,Calc_rgn!$D64)","v":{"$error":"#REF!"}},0,0,0]
[-1,{"$f":"Calc_Gmd!B65","v":61}," Region",0,{"$f":"IF(Calc_Gmd!E65>0,Calc_Gmd!E65,NoSpace)","v":"Standardmix"},{"$f":"IF(Calc_Gmd!F65>0,Calc_Gmd!F65,NoSpace)","v":"Strom"},{"$f":"IF(Calc_Gmd!G65>0,Calc_Gmd!G65,NoSpace)","v":""},{"$f":"IF(Calc_Gmd!H65>0,Calc_Gmd!H65,NoSpace)","v":""},{"$f":"IF(Calc_Gmd!I65>0,Calc_Gmd!I65,NoSpace)","v":"Biomasse"},{"$f":"IF(Calc_Gmd!J65>0,Calc_Gmd!J65,NoSpace)","v":""},{"$f":"IF(Calc_Gmd!K65>0,Calc_Gmd!K65,NoSpace)","v":""},{"$f":"IF(Calc_Gmd!L65>0,Calc_Gmd!L65,NoSpace)","v":""},{"$f":"IF(Calc_Gmd!M65>0,Calc_Gmd!M65,NoSpace)","v":""},{"$f":"SUMIFS(Bereich_Dtbout_Spalte_N,Bereich_Dtbout_Spalte_A,NEQ&Reihenfolge_Region,Bereich_Dtbout_Spalte_B,Calc_rgn!$B65,Bereich_Dtbout_Spalte_D,Calc_rgn!$D65)","v":{"$error":"#REF!"}},{"$f":"SUMIFS(Bereich_Dtbout_Spalte_O,Bereich_Dtbout_Spalte_A,NEQ&Reihenfolge_Region,Bereich_Dtbout_Spalte_B,Calc_rgn!$B65,Bereich_Dtbout_Spalte_D,Calc_rgn!$D65)","v":{"$error":"#REF!"}},{"$f":"SUMIFS(Bereich_Dtbout_Spalte_P,Bereich_Dtbout_Spalte_A,NEQ&Reihenfolge_Region,Bereich_Dtbout_Spalte_B,Calc_rgn!$B65,Bereich_Dtbout_Spalte_D,Calc_rgn!$D65)","v":{"$error":"#REF!"}},0,0,0]
[-1,{"$f":"Calc_Gmd!B66","v":62}," Region",0,{"$f":"IF(Calc_Gmd!E66>0,Calc_Gmd!E66,NoSpace)","v":"Standardmix"},{"$f":"IF(Calc_Gmd!F66>0,Calc_Gmd!F66,NoSpace)","v":"Strom"},{"$f":"IF(Calc_Gmd!G66>0,Calc_Gmd!G66,NoSpace)","v":""},{"$f":"IF(Calc_Gmd!H66>0,Calc_Gmd!H66,NoSpace)","v":""},{"$f":"IF(Calc_Gmd!I66>0,Calc_Gmd!I66,NoSpace)","v":"Geothermie"},{"$f":"IF(Calc_Gmd!J66>0,Calc_Gmd!J66,NoSpace)","v":""},{"$f":"IF(Calc_Gmd!K66>0,Calc_Gmd!K66,NoSpace)","v":""},{"$f":"IF(Calc_Gmd!L66>0,Calc_Gmd!L66,NoSpace)","v":""},{"$f":"IF(Calc_Gmd!M66>0,Calc_Gmd!M66,NoSpace)","v":""},{"$f":"SUMIFS(Bereich_Dtbout_Spalte_N,Bereich_Dtbout_Spalte_A,NEQ&Reihenfolge_Region,Bereich_Dtbout_Spalte_B,Calc_rgn!$B66,Bereich_Dtbout_Spalte_D,Calc_rgn!$D66)","v":{"$error":"#REF!"}},{"$f":"SUMIFS(Bereich_Dtbout_Spalte_O,Bereich_Dtbout_Spalte_A,NEQ&Reihenfolge_Region,Bereich_Dtbout_Spalte_B,Calc_rgn!$B66,Bereich_Dtbout_Spalte_D,Calc_rgn!$D66)","v":{"$error":"#REF!"}},{"$f":"SUMIFS(Bereich_Dtbout_Spalte_P,Bereich_Dtbout_Spalte_A,NEQ&Reihenfolge_Region,Bereich_Dtbout_Spalte_B,Calc_rgn!$B66,Bereich_Dtbout_Spalte_D,Calc_rgn!$D66)","v":{"$error":"#REF!"}},0,0,0]
[-1,{"$f":"Calc_Gmd!B67","v":63}," Region",0,{"$f":"IF(Calc_Gmd!E67>0,Calc_Gmd!E67,NoSpace)","v":"Standardmix"},{"$f":"IF(Calc_Gmd!F67>0,Calc_Gmd!F67,NoSpace)","v":"Strom"},{"$f":"IF(Calc_Gmd!G67>0,Calc_Gmd!G67,NoSpace)","v":""},{"$f":"IF(Calc_Gmd!H67>0,Calc_Gmd!H67,NoSpace)","v":""},{"$f":"IF(Calc_Gmd!I67>0,Calc_Gmd!I67,NoSpace)","v":"Wasserkraft"},{"$f":"IF(Calc_Gmd!J67>0,Calc_Gmd!J67,NoSpace)","v":""},{"$f":"IF(Calc_Gmd!K67>0,Calc_Gmd!K67,NoSpace)","v":""},{"$f":"IF(Calc_Gmd!L67>0,Calc_Gmd!L67,NoSpace)","v":""},{"$f":"IF(Calc_Gmd!M67>0,Calc_Gmd!M67,NoSpace)","v":""},{"$f":"SUMIFS(Bereich_Dtbout_Spalte_N,Bereich_Dtbout_Spalte_A,NEQ&Reihenfolge_Region,Bereich_Dtbout_Spalte_B,Calc_rgn!$B67,Bereich_Dtbout_Spalte_D,Calc_rgn!$D67)","v":{"$error":"#REF!"}},{"$f":"SUMIFS(Bereich_Dtbout_Spalte_O,Bereich_Dtbout_Spalte_A,NEQ&Reihenfolge_Region,Bereich_Dtbout_Spalte_B,Calc_rgn!$B67,Bereich_Dtbout_Spalte_D,Calc_rgn!$D67)","v":{"$error":"#REF!"}},{"$f":"SUMIFS(Bereich_Dtbout_Spalte_P,Bereich_Dtbout_Spalte_A,NEQ&Reihenfolge_Region,Bereich_Dtbout_Spalte_B,Calc_rgn!$B67,Bereich_Dtbout_Spalte_D,Calc_rgn!$D67)","v":{"$error":"#REF!"}},0,0,0]
[-1,{"$f":"Calc_Gmd!B68","v":64}," Region",0,{"$f":"IF(Calc_Gmd!E68>0,Calc_Gmd!E68,NoSpace)","v":"Standardmix"},{"$f":"IF(Calc_Gmd!F68>0,Calc_Gmd!F68,NoSpace)","v":"Strom"},{"$f":"IF(Calc_Gmd!G68>0,Calc_Gmd!G68,NoSpace)","v":""},{"$f":"IF(Calc_Gmd!H68>0,Calc_Gmd!H68,NoSpace)","v":""},{"$f":"IF(Calc_Gmd!I68>0,Calc_Gmd!I68,NoSpace)","v":"Sonnenenergie (PV)"},{"$f":"IF(Calc_Gmd!J68>0,Calc_Gmd!J68,NoSpace)","v":""},{"$f":"IF(Calc_Gmd!K68>0,Calc_Gmd!K68,NoSpace)","v":""},{"$f":"IF(Calc_Gmd!L68>0,Calc_Gmd!L68,NoSpace)","v":""},{"$f":"IF(Calc_Gmd!M68>0,Calc_Gmd!M68,NoSpace)","v":""},{"$f":"SUMIFS(Bereich_Dtbout_Spalte_N,Bereich_Dtbout_Spalte_A,NEQ&Reihenfolge_Region,Bereich_Dtbout_Spalte_B,Calc_rgn!$B68,Bereich_Dtbout_Spalte_D,Calc_rgn!$D68)","v":{"$error":"#REF!"}},{"$f":"SUMIFS(Bereich_Dtbout_Spalte_O,Bereich_Dtbout_Spalte_A,NEQ&Reihenfolge_Region,Bereich_Dtbout_Spalte_B,Calc_rgn!$B68,Bereich_Dtbout_Spalte_D,Calc_rgn!$D68)","v":{"$error":"#REF!"}},{"$f":"SUMIFS(Bereich_Dtbout_Spalte_P,Bereich_Dtbout_Spalte_A,NEQ&Reihenfolge_Region,Bereich_Dtbout_Spalte_B,Calc_rgn!$B68,Bereich_Dtbout_Spalte_D,Calc_rgn!$D68)","v":{"$error":"#REF!"}},0,0,0]
[-1,{"$f":"Calc_Gmd!B69","v":65}," Region",0,{"$f":"IF(Calc_Gmd!E69>0,Calc_Gmd!E69,NoSpace)","v":"Standardmix"},{"$f":"IF(Calc_Gmd!F69>0,Calc_Gmd!F69,NoSpace)","v":"Strom"},{"$f":"IF(Calc_Gmd!G69>0,Calc_Gmd!G69,NoSpace)","v":""},{"$f":"IF(Calc_Gmd!H69>0,Calc_Gmd!H69,NoSpace)","v":""},{"$f":"IF(Calc_Gmd!I69>0,Calc_Gmd!I69,NoSpace)","v":"Windenergie"},{"$f":"IF(Calc_Gmd!J69>0,Calc_Gmd!J69,NoSpace)","v":""},{"$f":"IF(Calc_Gmd!K69>0,Calc_Gmd!K69,NoSpace)","v":""},{"$f":"IF(Calc_Gmd!L69>0,Calc_Gmd!L69,NoSpace)","v":""},{"$f":"IF(Calc_Gmd!M69>0,Calc_Gmd!M69,NoSpace)","v":""},{"$f":"SUMIFS(Bereich_Dtbout_Spalte_N,Bereich_Dtbout_Spalte_A,NEQ&Reihenfolge_Region,Bereich_Dtbout_Spalte_B,Calc_rgn!$B69,Bereich_Dtbout_Spalte_D,Calc_rgn!$D69)","v":{"$error":"#REF!"}},{"$f":"SUMIFS(Bereich_Dtbout_Spalte_O,Bereich_Dtbout_Spalte_A,NEQ&Reihenfolge_Region,Bereich_Dtbout_Spalte_B,Calc_rgn!$B69,Bereich_Dtbout_Spalte_D,Calc_rgn!$D69)","v":{"$error":"#REF!"}},{"$f":"SUMIFS(Bereich_Dtbout_Spalte_P,Bereich_Dtbout_Spalte_A,NEQ&Reihenfolge_Region,Bereich_Dtbout_Spalte_B,Calc_rgn!$B69,Bereich_Dtbout_Spalte_D,Calc_rgn!$D69)","v":{"$error":"#REF!"}},0,0,0]
[-1,{"$f":"Calc_Gmd!B70","v":66}," Region",0,{"$f":"IF(Calc_Gmd!E70>0,Calc_Gmd!E70,NoSpace)","v":"Kennzeichnung EVU1"},{"$f":"IF(Calc_Gmd!F70>0,Calc_Gmd!F70,NoSpace)","v":"Strom"},{"$f":"IF(Calc_Gmd!G70>0,Calc_Gmd!G70,NoSpace)","v":""},{"$f":"IF(Calc_Gmd!H70>0,Calc_Gmd!H70,NoSpace)","v":""},{"$f":"IF(Calc_Gmd!I70>0,Calc_Gmd!I70,NoSpace)","v":"Kohle / Koks"},{"$f":"IF(Calc_Gmd!J70>0,Calc_Gmd!J70,NoSpace)","v":""},{"$f":"IF(Calc_Gmd!K70>0,Calc_Gmd!K70,NoSpace)","v":""},{"$f":"IF(Calc_Gmd!L70>0,Calc_Gmd!L70,NoSpace)","v":""},{"$f":"IF(Calc_Gmd!M70>0,Calc_Gmd!M70,NoSpace)","v":""},{"$f":"SUMIFS(Bereich_Dtbout_Spalte_N,Bereich_Dtbout_Spalte_A,NEQ&Reihenfolge_Region,Bereich_Dtbout_Spalte_B,Calc_rgn!$B70,Bereich_Dtbout_Spalte_D,Calc_rgn!$D70)","v":{"$error":"#REF!"}},{"$f":"SUMIFS(Bereich_Dtbout_Spalte_O,Bereich_Dtbout_Spalte_A,NEQ&Reihenfolge_Region,Bereich_Dtbout_Spalte_B,Calc_rgn!$B70,Bereich_Dtbout_Spalte_D,Calc_rgn!$D70)","v":{"$error":"#REF!"}},{"$f":"SUMIFS(Bereich_Dtbout_Spalte_P,Bereich_Dtbout_Spalte_A,NEQ&Reihenfolge_Region,Bereich_Dtbout_Spalte_B,Calc_rgn!$B70,Bereich_Dtbout_Spalte_D,Calc_rgn!$D70)","v":{"$error":"#REF!"}},{"$f":"IFERROR(N70/SUM(N$70:N$81),0)","v":0},{"$f":"IFERROR(O70/SUM(O$70:O$81),0)","v":0},0]
[-1,{"$f":"Calc_Gmd!B71","v":67}," Region",0,{"$f":"IF(Calc_Gmd!E71>0,Calc_Gmd!E71,NoSpace)","v":"Kennzeichnung EVU1"},{"$f":"IF(Calc_Gmd!F71>0,Calc_Gmd!F71,NoSpace)","v":"Strom"},{"$f":"IF(Calc_Gmd!G71>0,Calc_Gmd!G71,NoSpace)","v":""},{"$f":"IF(Calc_Gmd!H71>0,Calc_Gmd!H71,NoSpace)","v":""},{"$f":"IF(Calc_Gmd!I71>0,Calc_Gmd!I71,NoSpace)","v":"Erdöl"},{"$f":"IF(Calc_Gmd!J71>0,Calc_Gmd!J71,NoSpace)","v":""},{"$f":"IF(Calc_Gmd!K71>0,Calc_Gmd!K71,NoSpace)","v":""},{"$f":"IF(Calc_Gmd!L71>0,Calc_Gmd!L71,NoSpace)","v":""},{"$f":"IF(Calc_Gmd!M71>0,Calc_Gmd!M71,NoSpace)","v":""},{"$f":"SUMIFS(Bereich_Dtbout_Spalte_N,Bereich_Dtbout_Spalte_A,NEQ&Reihenfolge_Region,Bereich_Dtbout_Spalte_B,Calc_rgn!$B71,Bereich_Dtbout_Spalte_D,Calc_rgn!$D71)","v":{"$error":"#REF!"}},{"$f":"SUMIFS(Bereich_Dtbout_Spalte_O,Bereich_Dtbout_Spalte_A,NEQ&Reihenfolge_Region,Bereich_Dtbout_Spalte_B,Calc_rgn!$B71,Bereich_Dtbout_Spalte_D,Calc_rgn!$D71)","v":{"$error":"#REF!"}},{"$f":"SUMIFS(Bereich_Dtbout_Spalte_P,Bereich_Dtbout_Spalte_A,NEQ&Reihenfolge_Region,Bereich_Dtbout_Spalte_B,Calc_rgn!$B71,Bereich_Dtbout_Spalte_D,Calc_rgn!$D71)","v":{"$error":"#REF!"}},{"$f":"IFERROR(N71/SUM(N$70:N$81),0)","v":0},0,0]
[-1,{"$f":"Calc_Gmd!B72","v":68}," Region",0,{"$f":"IF(Calc_Gmd!E72>0,Calc_Gmd!E72,NoSpace)","v":"Kennzeichnung EVU1"},{"$f":"IF(Calc_Gmd!F72>0,Calc_Gmd!F72,NoSpace)","v":"Strom"},{"$f":"IF(Calc_Gmd!G72>0,Calc_Gmd!G72,NoSpace)","v":""},{"$f":"IF(Calc_Gmd!H72>0,Calc_Gmd!H72,NoSpace)","v":""},{"$f":"IF(Calc_Gmd!I72>0,Calc_Gmd!I72,NoSpace)","v":"Erdgas"},{"$f":"IF(Calc_Gmd!J72>0,Calc_Gmd!J72,NoSpace)","v":""},{"$f":"IF(Calc_Gmd!K72>0,Calc_Gmd!K72,NoSpace)","v":""},{"$f":"IF(Calc_Gmd!L72>0,Calc_Gmd!L72,NoSpace)","v":""},{"$f":"IF(Calc_Gmd!M72>0,Calc_Gmd!M72,NoSpace)","v":""},{"$f":"SUMIFS(Bereich_Dtbout_Spalte_N,Bereich_Dtbout_Spalte_A,NEQ&Reihenfolge_Region,Bereich_Dtbout_Spalte_B,Calc_rgn!$B72,Bereich_Dtbout_Spalte_D,Calc_rgn!$D72)","v":{"$error":"#REF!"}},{"$f":"SUMIFS(Bereich_Dtbout_Spalte_O,Bereich_Dtbout_Spalte_A,NEQ&Reihenfolge_Region,Bereich_Dtbout_Spalte_B,Calc_rgn!$B72,Bereich_Dtbout_Spalte_D,Calc_rgn!$D72)","v":{"$error":"#REF!"}},{"$f":"SUMIFS(Bereich_Dtbout_Spalte_P,Bereich_Dtbout_Spalte_A,NEQ&Reihenfolge_Region,Bereich_Dtbout_Spalte_B,Calc_rgn!$B72,Bereich_Dtbout_Spalte_D,Calc_rgn!$D72)","v":{"$error":"#REF!"}},0,0,0]
[-1,{"$f":"Calc_Gmd!B73","v":69},{"$f":"reg_bilanz","v":" Region"},0,{"$f":"IF(Calc_Gmd!E73>0,Calc_Gmd!E73,NoSpace)","v":"Kennzeichnung EVU1"},{"$f":"IF(Calc_Gmd!F73>0,Calc_Gmd!F73,NoSpace)","v":"Strom"},{"$f":"IF(Calc_Gmd!G73>0,Calc_Gmd!G73,NoSpace)","v":""},{"$f":"IF(Calc_Gmd!H73>0,Calc_Gmd!H73,NoSpace)","v":""},{"$f":"IF(Calc_Gmd!I73>0,Calc_Gmd!I73,NoSpace)","v":"Nicht überprüfbare Energieträger (ENTSO-Mix)"},{"$f":"IF(Calc_Gmd!J73>0,Calc_Gmd!J73,NoSpace)","v":""},{"$f":"IF(Calc_Gmd!K73>0,Calc_Gmd!K73,NoSpace)","v":""},{"$f":"IF(Calc_Gmd!L73>0,Calc_Gmd!L73,NoSpace)","v":""},{"$f":"IF(Calc_Gmd!M73>0,Calc_Gmd!M73,NoSpace)","v":""},{"$f":"SUMIFS(Bereich_Dtbout_Spalte_N,Bereich_Dtbout_Spalte_A,NEQ&Reihenfolge_Region,Bereich_Dtbout_Spalte_B,Calc_rgn!$B73,Bereich_Dtbout_Spalte_D,Calc_rgn!$D73)","v":{"$error":"#REF!"}},{"$f":"SUMIFS(Bereich_Dtbout_Spalte_O,Bereich_Dtbout_Spalte_A,NEQ&Reihenfolge_Region,Bereich_Dtbout_Spalte_B,Calc_rgn!$B73,Bereich_Dtbout_Spalte_D,Calc_rgn!$D73)","v":{"$error":"#REF!"}},{"$f":"SUMIFS(Bereich_Dtbout_Spalte_P,Bereich_Dtbout_Spalte_A,NEQ&Reihenfolge_Region,Bereich_Dtbout_Spalte_B,Calc_rgn!$B73,Bereich_Dtbout_Spalte_D,Calc_rgn!$D73)","v":{"$error":"#REF!"}},0,0,0]
[-1,{"$f":"Calc_Gmd!B74","v":70}," Region",0,{"$f":"IF(Calc_Gmd!E74>0,Calc_Gmd!E74,NoSpace)","v":"Kennzeichnung EVU1"},{"$f":"IF(Calc_Gmd!F74>0,Calc_Gmd!F74,NoSpace)","v":"Strom"},{"$f":"IF(Calc_Gmd!G74>0,Calc_Gmd!G74,NoSpace)","v":""},{"$f":"IF(Calc_Gmd!H74>0,Calc_Gmd!H74,NoSpace)","v":""},{"$f":"IF(Calc_Gmd!I74>0,Calc_Gmd!I74,NoSpace)","v":"Kernenergie"},{"$f":"IF(Calc_Gmd!J74>0,Calc_Gmd!J74,NoSpace)","v":""},{"$f":"IF(Calc_Gmd!K74>0,Calc_Gmd!K74,NoSpace)","v":""},{"$f":"IF(Calc_Gmd!L74>0,Calc_Gmd!L74,NoSpace)","v":""},{"$f":"IF(Calc_Gmd!M74>0,Calc_Gmd!M74,NoSpace)","v":""},{"$f":"SUMIFS(Bereich_Dtbout_Spalte_N,Bereich_Dtbout_Spalte_A,NEQ&Reihenfolge_Region,Bereich_Dtbout_Spalte_B,Calc_rgn!$B74,Bereich_Dtbout_Spalte_D,Calc_rgn!$D74)","v":{"$error":"#REF!"}},{"$f":"SUMIFS(Bereich_Dtbout_Spalte_O,Bereich_Dtbout_Spalte_A,NEQ&Reihenfolge_Region,Bereich_Dtbout_Spalte_B,Calc_rgn!$B74,Bereich_Dtbout_Spalte_D,Calc_rgn!$D74)","v":{"$error":"#REF!"}},{"$f":"SUMIFS(Bereich_Dtbout_Spalte_P,Bereich_Dtbout_Spalte_A,NEQ&Reihenfolge_Region,Bereich_Dtbout_Spalte_B,Calc_rgn!$B74,Bereich_Dtbout_Spalte_D,Calc_rgn!$D74)","v":{"$error":"#REF!"}},0,0,0]
[{"$f":"A74","v":-1},{"$f":"Calc_Gmd!B75","v":71}," Region",0,{"$f":"IF(Calc_Gmd!E75>0,Calc_Gmd!E75,NoSpace)","v":"Kennzeichnung EVU1"},{"$f":"IF(Calc_Gmd!F75>0,Calc_Gmd!F75,NoSpace)","v":"Strom"},{"$f":"IF(Calc_Gmd!G75>0,Calc_Gmd!G75,NoSpace)","v":""},{"$f":"IF(Calc_Gmd!H75>0,Calc_Gmd!H75,NoSpace)","v":""},{"$f":"IF(Calc_Gmd!I75>0,Calc_Gmd!I75,NoSpace)","v":"Kehrichtverbrennung"},{"$f":"IF(Calc_Gmd!J75>0,Calc_Gmd!J75,NoSpace)","v":""},{"$f":"IF(Calc_Gmd!K75>0,Calc_Gmd!K75,NoSpace)","v":""},{"$f":"IF(Calc_Gmd!L75>0,Calc_Gmd!L75,NoSpace)","v":""},{"$f":"IF(Calc_Gmd!M75>0,Calc_Gmd!M75,NoSpace)","v":""},{"$f":"SUMIFS(Bereich_Dtbout_Spalte_N,Bereich_Dtbout_Spalte_A,NEQ&Reihenfolge_Region,Bereich_Dtbout_Spalte_B,Calc_rgn!$B75,Bereich_Dtbout_Spalte_D,Calc_rgn!$D75)","v":{"$error":"#REF!"}},{"$f":"SUMIFS(Bereich_Dtbout_Spalte_O,Bereich_Dtbout_Spalte_A,NEQ&Reihenfolge_Region,Bereich_Dtbout_Spalte_B,Calc_rgn!$B75,Bereich_Dtbout_Spalte_D,Calc_rgn!$D75)","v":{"$error":"#REF!"}},{"$f":"SUMIFS(Bereich_Dtbout_Spalte_P,Bereich_Dtbout_Spalte_A,NEQ&Reihenfolge_Region,Bereich_Dtbout_Spalte_B,Calc_rgn!$B75,Bereich_Dtbout_Spalte_D,Calc_rgn!$D75)","v":{"$error":"#REF!"}},0,0,0]
[-1,{"$f":"Calc_Gmd!B76","v":72}," Region",0,{"$f":"IF(Calc_Gmd!E76>0,Calc_Gmd!E76,NoSpace)","v":"Kennzeichnung EVU1"},{"$f":"IF(Calc_Gmd!F76>0,Calc_Gmd!F76,NoSpace)","v":"Strom"},{"$f":"IF(Calc_Gmd!G76>0,Calc_Gmd!G76,NoSpace)","v":""},{"$f":"IF(Calc_Gmd!H76>0,Calc_Gmd!H76,NoSpace)","v":""},{"$f":"IF(Calc_Gmd!I76>0,Calc_Gmd!I76,NoSpace)","v":"Geförderter Strom (KEV)"},{"$f":"IF(Calc_Gmd!J76>0,Calc_Gmd!J76,NoSpace)","v":""},{"$f":"IF(Calc_Gmd!K76>0,Calc_Gmd!K76,NoSpace)","v":""},{"$f":"IF(Calc_Gmd!L76>0,Calc_Gmd!L76,NoSpace)","v":""},{"$f":"IF(Calc_Gmd!M76>0,Calc_Gmd!M76,NoSpace)","v":""},{"$f":"SUMIFS(Bereich_Dtbout_Spalte_N,Bereich_Dtbout_Spalte_A,NEQ&Reihenfolge_Region,Bereich_Dtbout_Spalte_B,Calc_rgn!$B76,Bereich_Dtbout_Spalte_D,Calc_rgn!$D76)","v":{"$error":"#REF!"}},{"$f":"SUMIFS(Bereich_Dtbout_Spalte_O,Bereich_Dtbout_Spalte_A,NEQ&Reihenfolge_Region,Bereich_Dtbout_Spalte_B,Calc_rgn!$B76,Bereich_Dtbout_Spalte_D,Calc_rgn!$D76)","v":{"$error":"#REF!"}},{"$f":"SUMIFS(Bereich_Dtbout_Spalte_P,Bereich_Dtbout_Spalte_A,NEQ&Reihenfolge_Region,Bereich_Dtbout_Spalte_B,Calc_rgn!$B76,Bereich_Dtbout_Spalte_D,Calc_rgn!$D76)","v":{"$error":"#REF!"}},0,0,0]
[-1,{"$f":"Calc_Gmd!B77","v":73}," Region",0,{"$f":"IF(Calc_Gmd!E77>0,Calc_Gmd!E77,NoSpace)","v":"Kennzeichnung EVU1"},{"$f":"IF(Calc_Gmd!F77>0,Calc_Gmd!F77,NoSpace)","v":"Strom"},{"$f":"IF(Calc_Gmd!G77>0,Calc_Gmd!G77,NoSpace)","v":""},{"$f":"IF(Calc_Gmd!H77>0,Calc_Gmd!H77,NoSpace)","v":""},{"$f":"IF(Calc_Gmd!I77>0,Calc_Gmd!I77,NoSpace)","v":"Biomasse"},{"$f":"IF(Calc_Gmd!J77>0,Calc_Gmd!J77,NoSpace)","v":""},{"$f":"IF(Calc_Gmd!K77>0,Calc_Gmd!K77,NoSpace)","v":""},{"$f":"IF(Calc_Gmd!L77>0,Calc_Gmd!L77,NoSpace)","v":""},{"$f":"IF(Calc_Gmd!M77>0,Calc_Gmd!M77,NoSpace)","v":""},{"$f":"SUMIFS(Bereich_Dtbout_Spalte_N,Bereich_Dtbout_Spalte_A,NEQ&Reihenfolge_Region,Bereich_Dtbout_Spalte_B,Calc_rgn!$B77,Bereich_Dtbout_Spalte_D,Calc_rgn!$D77)","v":{"$error":"#REF!"}},{"$f":"SUMIFS(Bereich_Dtbout_Spalte_O,Bereich_Dtbout_Spalte_A,NEQ&Reihenfolge_Region,Bereich_Dtbout_Spalte_B,Calc_rgn!$B77,Bereich_Dtbout_Spalte_D,Calc_rgn!$D77)","v":{"$error":"#REF!"}},{"$f":"SUMIFS(Bereich_Dtbout_Spalte_P,Bereich_Dtbout_Spalte_A,NEQ&Reihenfolge_Region,Bereich_Dtbout_Spalte_B,Calc_rgn!$B77,Bereich_Dtbout_Spalte_D,Calc_rgn!$D77)","v":{"$error":"#REF!"}},0,0,0]
[-1,{"$f":"Calc_Gmd!B78","v":74}," Region",0,{"$f":"IF(Calc_Gmd!E78>0,Calc_Gmd!E78,NoSpace)","v":"Kennzeichnung EVU1"},{"$f":"IF(Calc_Gmd!F78>0,Calc_Gmd!F78,NoSpace)","v":"Strom"},{"$f":"IF(Calc_Gmd!G78>0,Calc_Gmd!G78,NoSpace)","v":""},{"$f":"IF(Calc_Gmd!H78>0,Calc_Gmd!H78,NoSpace)","v":""},{"$f":"IF(Calc_Gmd!I78>0,Calc_Gmd!I78,NoSpace)","v":"Geothermie"},{"$f":"IF(Calc_Gmd!J78>0,Calc_Gmd!J78,NoSpace)","v":""},{"$f":"IF(Calc_Gmd!K78>0,Calc_Gmd!K78,NoSpace)","v":""},{"$f":"IF(Calc_Gmd!L78>0,Calc_Gmd!L78,NoSpace)","v":""},{"$f":"IF(Calc_Gmd!M78>0,Calc_Gmd!M78,NoSpace)","v":""},{"$f":"SUMIFS(Bereich_Dtbout_Spalte_N,Bereich_Dtbout_Spalte_A,NEQ&Reihenfolge_Region,Bereich_Dtbout_Spalte_B,Calc_rgn!$B78,Bereich_Dtbout_Spalte_D,Calc_rgn!$D78)","v":{"$error":"#REF!"}},{"$f":"SUMIFS(Bereich_Dtbout_Spalte_O,Bereich_Dtbout_Spalte_A,NEQ&Reihenfolge_Region,Bereich_Dtbout_Spalte_B,Calc_rgn!$B78,Bereich_Dtbout_Spalte_D,Calc_rgn!$D78)","v":{"$error":"#REF!"}},{"$f":"SUMIFS(Bereich_Dtbout_Spalte_P,Bereich_Dtbout_Spalte_A,NEQ&Reihenfolge_Region,Bereich_Dtbout_Spalte_B,Calc_rgn!$B78,Bereich_Dtbout_Spalte_D,Calc_rgn!$D78)","v":{"$error":"#REF!"}},0,0,0]
[-1,{"$f":"Calc_Gmd!B79","v":75}," Region",0,{"$f":"IF(Calc_Gmd!E79>0,Calc_Gmd!E79,NoSpace)","v":"Kennzeichnung EVU1"},{"$f":"IF(Calc_Gmd!F79>0,Calc_Gmd!F79,NoSpace)","v":"Strom"},{"$f":"IF(Calc_Gmd!G79>0,Calc_Gmd!G79,NoSpace)","v":""},{"$f":"IF(Calc_Gmd!H79>0,Calc_Gmd!H79,NoSpace)","v":""},{"$f":"IF(Calc_Gmd!I79>0,Calc_Gmd!I79,NoSpace)","v":"Wasserkraft"},{"$f":"IF(Calc_Gmd!J79>0,Calc_Gmd!J79,NoSpace)","v":""},{"$f":"IF(Calc_Gmd!K79>0,Calc_Gmd!K79,NoSpace)","v":""},{"$f":"IF(Calc_Gmd!L79>0,Calc_Gmd!L79,NoSpace)","v":""},{"$f":"IF(Calc_Gmd!M79>0,Calc_Gmd!M79,NoSpace)","v":""},{"$f":"SUMIFS(Bereich_Dtbout_Spalte_N,Bereich_Dtbout_Spalte_A,NEQ&Reihenfolge_Region,Bereich_Dtbout_Spalte_B,Calc_rgn!$B79,Bereich_Dtbout_Spalte_D,Calc_rgn!$D79)","v":{"$error":"#REF!"}},{"$f":"SUMIFS(Bereich_Dtbout_Spalte_O,Bereich_Dtbout_Spalte_A,NEQ&Reihenfolge_Region,Bereich_Dtbout_Spalte_B,Calc_rgn!$B79,Bereich_Dtbout_Spalte_D,Calc_rgn!$D79)","v":{"$error":"#REF!"}},{"$f":"SUMIFS(Bereich_Dtbout_Spalte_P,Bereich_Dtbout_Spalte_A,NEQ&Reihenfolge_Region,Bereich_Dtbout_Spalte_B,Calc_rgn!$B79,Bereich_Dtbout_Spalte_D,Calc_rgn!$D79)","v":{"$error":"#REF!"}},0,0,0]
[-1,{"$f":"Calc_Gmd!B80","v":76}," Region",0,{"$f":"IF(Calc_Gmd!E80>0,Calc_Gmd!E80,NoSpace)","v":"Kennzeichnung EVU1"},{"$f":"IF(Calc_Gmd!F80>0,Calc_Gmd!F80,NoSpace)","v":"Strom"},{"$f":"IF(Calc_Gmd!G80>0,Calc_Gmd!G80,NoSpace)","v":""},{"$f":"IF(Calc_Gmd!H80>0,Calc_Gmd!H80,NoSpace)","v":""},{"$f":"IF(Calc_Gmd!I80>0,Calc_Gmd!I80,NoSpace)","v":"Sonnenenergie (PV)"},{"$f":"IF(Calc_Gmd!J80>0,Calc_Gmd!J80,NoSpace)","v":""},{"$f":"IF(Calc_Gmd!K80>0,Calc_Gmd!K80,NoSpace)","v":""},{"$f":"IF(Calc_Gmd!L80>0,Calc_Gmd!L80,NoSpace)","v":""},{"$f":"IF(Calc_Gmd!M80>0,Calc_Gmd!M80,NoSpace)","v":""},{"$f":"SUMIFS(Bereich_Dtbout_Spalte_N,Bereich_Dtbout_Spalte_A,NEQ&Reihenfolge_Region,Bereich_Dtbout_Spalte_B,Calc_rgn!$B80,Bereich_Dtbout_Spalte_D,Calc_rgn!$D80)","v":{"$error":"#REF!"}},{"$f":"SUMIFS(Bereich_Dtbout_Spalte_O,Bereich_Dtbout_Spalte_A,NEQ&Reihenfolge_Region,Bereich_Dtbout_Spalte_B,Calc_rgn!$B80,Bereich_Dtbout_Spalte_D,Calc_rgn!$D80)","v":{"$error":"#REF!"}},{"$f":"SUMIFS(Bereich_Dtbout_Spalte_P,Bereich_Dtbout_Spalte_A,NEQ&Reihenfolge_Region,Bereich_Dtbout_Spalte_B,Calc_rgn!$B80,Bereich_Dtbout_Spalte_D,Calc_rgn!$D80)","v":{"$error":"#REF!"}},0,0,0]
[-1,{"$f":"Calc_Gmd!B81","v":77}," Region",0,{"$f":"IF(Calc_Gmd!E81>0,Calc_Gmd!E81,NoSpace)","v":"Kennzeichnung EVU1"},{"$f":"IF(Calc_Gmd!F81>0,Calc_Gmd!F81,NoSpace)","v":"Strom"},{"$f":"IF(Calc_Gmd!G81>0,Calc_Gmd!G81,NoSpace)","v":""},{"$f":"IF(Calc_Gmd!H81>0,Calc_Gmd!H81,NoSpace)","v":""},{"$f":"IF(Calc_Gmd!I81>0,Calc_Gmd!I81,NoSpace)","v":"Windenergie"},{"$f":"IF(Calc_Gmd!J81>0,Calc_Gmd!J81,NoSpace)","v":""},{"$f":"IF(Calc_Gmd!K81>0,Calc_Gmd!K81,NoSpace)","v":""},{"$f":"IF(Calc_Gmd!L81>0,Calc_Gmd!L81,NoSpace)","v":""},{"$f":"IF(Calc_Gmd!M81>0,Calc_Gmd!M81,NoSpace)","v":""},{"$f":"SUMIFS(Bereich_Dtbout_Spalte_N,Bereich_Dtbout_Spalte_A,NEQ&Reihenfolge_Region,Bereich_Dtbout_Spalte_B,Calc_rgn!$B81,Bereich_Dtbout_Spalte_D,Calc_rgn!$D81)","v":{"$error":"#REF!"}},{"$f":"SUMIFS(Bereich_Dtbout_Spalte_O,Bereich_Dtbout_Spalte_A,NEQ&Reihenfolge_Region,Bereich_Dtbout_Spalte_B,Calc_rgn!$B81,Bereich_Dtbout_Spalte_D,Calc_rgn!$D81)","v":{"$error":"#REF!"}},{"$f":"SUMIFS(Bereich_Dtbout_Spalte_P,Bereich_Dtbout_Spalte_A,NEQ&Reihenfolge_Region,Bereich_Dtbout_Spalte_B,Calc_rgn!$B81,Bereich_Dtbout_Spalte_D,Calc_rgn!$D81)","v":{"$error":"#REF!"}},0,0,0]
[-1,{"$f":"Calc_Gmd!B82","v":78}," Region",0,{"$f":"IF(Calc_Gmd!E82>0,Calc_Gmd!E82,NoSpace)","v":"Gelieferte Strommenge EVU1"},{"$f":"IF(Calc_Gmd!F82>0,Calc_Gmd!F82,NoSpace)","v":"Strom"},{"$f":"IF(Calc_Gmd!G82>0,Calc_Gmd!G82,NoSpace)","v":"Private Haushalte"},{"$f":"IF(Calc_Gmd!H82>0,Calc_Gmd!H82,NoSpace)","v":""},{"$f":"IF(Calc_Gmd!I82>0,Calc_Gmd!I82,NoSpace)","v":""},{"$f":"IF(Calc_Gmd!J82>0,Calc_Gmd!J82,NoSpace)","v":""},{"$f":"IF(Calc_Gmd!K82>0,Calc_Gmd!K82,NoSpace)","v":""},{"$f":"IF(Calc_Gmd!L82>0,Calc_Gmd!L82,NoSpace)","v":""},{"$f":"IF(Calc_Gmd!M82>0,Calc_Gmd!M82,NoSpace)","v":""},{"$f":"SUMIFS(Bereich_Dtbout_Spalte_N,Bereich_Dtbout_Spalte_A,NEQ&Reihenfolge_Region,Bereich_Dtbout_Spalte_B,Calc_rgn!$B82,Bereich_Dtbout_Spalte_D,Calc_rgn!$D82)","v":{"$error":"#REF!"}},{"$f":"SUMIFS(Bereich_Dtbout_Spalte_O,Bereich_Dtbout_Spalte_A,NEQ&Reihenfolge_Region,Bereich_Dtbout_Spalte_B,Calc_rgn!$B82,Bereich_Dtbout_Spalte_D,Calc_rgn!$D82)","v":{"$error":"#REF!"}},{"$f":"SUMIFS(Bereich_Dtbout_Spalte_P,Bereich_Dtbout_Spalte_A,NEQ&Reihenfolge_Region,Bereich_Dtbout_Spalte_B,Calc_rgn!$B82,Bereich_Dtbout_Spalte_D,Calc_rgn!$D82)","v":{"$error":"#REF!"}}]
[-1,{"$f":"Calc_Gmd!B83","v":79}," Region",0,{"$f":"IF(Calc_Gmd!E83>0,Calc_Gmd!E83,NoSpace)","v":"Gelieferte Strommenge EVU1"},{"$f":"IF(Calc_Gmd!F83>0,Calc_Gmd!F83,NoSpace)","v":"Strom"},{"$f":"IF(Calc_Gmd!G83>0,Calc_Gmd!G83,NoSpace)","v":"Gewerbe / Industrie"},{"$f":"IF(Calc_Gmd!H83>0,Calc_Gmd!H83,NoSpace)","v":""},{"$f":"IF(Calc_Gmd!I83>0,Calc_Gmd!I83,NoSpace)","v":""},{"$f":"IF(Calc_Gmd!J83>0,Calc_Gmd!J83,NoSpace)","v":""},{"$f":"IF(Calc_Gmd!K83>0,Calc_Gmd!K83,NoSpace)","v":""},{"$f":"IF(Calc_Gmd!L83>0,Calc_Gmd!L83,NoSpace)","v":""},{"$f":"IF(Calc_Gmd!M83>0,Calc_Gmd!M83,NoSpace)","v":""},{"$f":"SUMIFS(Bereich_Dtbout_Spalte_N,Bereich_Dtbout_Spalte_A,NEQ&Reihenfolge_Region,Bereich_Dtbout_Spalte_B,Calc_rgn!$B83,Bereich_Dtbout_Spalte_D,Calc_rgn!$D83)","v":{"$error":"#REF!"}},{"$f":"SUMIFS(Bereich_Dtbout_Spalte_O,Bereich_Dtbout_Spalte_A,NEQ&Reihenfolge_Region,Bereich_Dtbout_Spalte_B,Calc_rgn!$B83,Bereich_Dtbout_Spalte_D,Calc_rgn!$D83)","v":{"$error":"#REF!"}},{"$f":"SUMIFS(Bereich_Dtbout_Spalte_P,Bereich_Dtbout_Spalte_A,NEQ&Reihenfolge_Region,Bereich_Dtbout_Spalte_B,Calc_rgn!$B83,Bereich_Dtbout_Spalte_D,Calc_rgn!$D83)","v":{"$error":"#REF!"}}]
[-1,{"$f":"Calc_Gmd!B84","v":80}," Region",0,{"$f":"IF(Calc_Gmd!E84>0,Calc_Gmd!E84,NoSpace)","v":"Kennzeichnung EVU2"},{"$f":"IF(Calc_Gmd!F84>0,Calc_Gmd!F84,NoSpace)","v":"Strom"},{"$f":"IF(Calc_Gmd!G84>0,Calc_Gmd!G84,NoSpace)","v":""},{"$f":"IF(Calc_Gmd!H84>0,Calc_Gmd!H84,NoSpace)","v":""},{"$f":"IF(Calc_Gmd!I84>0,Calc_Gmd!I84,NoSpace)","v":"Kohle / Koks"},{"$f":"IF(Calc_Gmd!J84>0,Calc_Gmd!J84,NoSpace)","v":""},{"$f":"IF(Calc_Gmd!K84>0,Calc_Gmd!K84,NoSpace)","v":""},{"$f":"IF(Calc_Gmd!L84>0,Calc_Gmd!L84,NoSpace)","v":""},{"$f":"IF(Calc_Gmd!M84>0,Calc_Gmd!M84,NoSpace)","v":""},{"$f":"SUMIFS(Bereich_Dtbout_Spalte_N,Bereich_Dtbout_Spalte_A,NEQ&Reihenfolge_Region,Bereich_Dtbout_Spalte_B,Calc_rgn!$B84,Bereich_Dtbout_Spalte_D,Calc_rgn!$D84)","v":{"$error":"#REF!"}},{"$f":"SUMIFS(Bereich_Dtbout_Spalte_O,Bereich_Dtbout_Spalte_A,NEQ&Reihenfolge_Region,Bereich_Dtbout_Spalte_B,Calc_rgn!$B84,Bereich_Dtbout_Spalte_D,Calc_rgn!$D84)","v":{"$error":"#REF!"}},{"$f":"SUMIFS(Bereich_Dtbout_Spalte_P,Bereich_Dtbout_Spalte_A,NEQ&Reihenfolge_Region,Bereich_Dtbout_Spalte_B,Calc_rgn!$B84,Bereich_Dtbout_Spalte_D,Calc_rgn!$D84)","v":{"$error":"#REF!"}},{"$f":"IFERROR(N84/SUM(N$84:N$95),0)","v":0},{"$f":"IFERROR(O84/SUM(O$84:O$95),0)","v":0},0]
[-1,{"$f":"Calc_Gmd!B85","v":81}," Region",0,{"$f":"IF(Calc_Gmd!E85>0,Calc_Gmd!E85,NoSpace)","v":"Kennzeichnung EVU2"},{"$f":"IF(Calc_Gmd!F85>0,Calc_Gmd!F85,NoSpace)","v":"Strom"},{"$f":"IF(Calc_Gmd!G85>0,Calc_Gmd!G85,NoSpace)","v":""},{"$f":"IF(Calc_Gmd!H85>0,Calc_Gmd!H85,NoSpace)","v":""},{"$f":"IF(Calc_Gmd!I85>0,Calc_Gmd!I85,NoSpace)","v":"Erdöl"},{"$f":"IF(Calc_Gmd!J85>0,Calc_Gmd!J85,NoSpace)","v":""},{"$f":"IF(Calc_Gmd!K85>0,Calc_Gmd!K85,NoSpace)","v":""},{"$f":"IF(Calc_Gmd!L85>0,Calc_Gmd!L85,NoSpace)","v":""},{"$f":"IF(Calc_Gmd!M85>0,Calc_Gmd!M85,NoSpace)","v":""},{"$f":"SUMIFS(Bereich_Dtbout_Spalte_N,Bereich_Dtbout_Spalte_A,NEQ&Reihenfolge_Region,Bereich_Dtbout_Spalte_B,Calc_rgn!$B85,Bereich_Dtbout_Spalte_D,Calc_rgn!$D85)","v":{"$error":"#REF!"}},{"$f":"SUMIFS(Bereich_Dtbout_Spalte_O,Bereich_Dtbout_Spalte_A,NEQ&Reihenfolge_Region,Bereich_Dtbout_Spalte_B,Calc_rgn!$B85,Bereich_Dtbout_Spalte_D,Calc_rgn!$D85)","v":{"$error":"#REF!"}},{"$f":"SUMIFS(Bereich_Dtbout_Spalte_P,Bereich_Dtbout_Spalte_A,NEQ&Reihenfolge_Region,Bereich_Dtbout_Spalte_B,Calc_rgn!$B85,Bereich_Dtbout_Spalte_D,Calc_rgn!$D85)","v":{"$error":"#REF!"}},{"$f":"IFERROR(N85/SUM(N$84:N$95),0)","v":0},0,0]
[-1,{"$f":"Calc_Gmd!B86","v":82}," Region",0,{"$f":"IF(Calc_Gmd!E86>0,Calc_Gmd!E86,NoSpace)","v":"Kennzeichnung EVU2"},{"$f":"IF(Calc_Gmd!F86>0,Calc_Gmd!F86,NoSpace)","v":"Strom"},{"$f":"IF(Calc_Gmd!G86>0,Calc_Gmd!G86,NoSpace)","v":""},{"$f":"IF(Calc_Gmd!H86>0,Calc_Gmd!H86,NoSpace)","v":""},{"$f":"IF(Calc_Gmd!I86>0,Calc_Gmd!I86,NoSpace)","v":"Erdgas"},{"$f":"IF(Calc_Gmd!J86>0,Calc_Gmd!J86,NoSpace)","v":""},{"$f":"IF(Calc_Gmd!K86>0,Calc_Gmd!K86,NoSpace)","v":""},{"$f":"IF(Calc_Gmd!L86>0,Calc_Gmd!L86,NoSpace)","v":""},{"$f":"IF(Calc_Gmd!M86>0,Calc_Gmd!M86,NoSpace)","v":""},{"$f":"SUMIFS(Bereich_Dtbout_Spalte_N,Bereich_Dtbout_Spalte_A,NEQ&Reihenfolge_Region,Bereich_Dtbout_Spalte_B,Calc_rgn!$B86,Bereich_Dtbout_Spalte_D,Calc_rgn!$D86)","v":{"$error":"#REF!"}},{"$f":"SUMIFS(Bereich_Dtbout_Spalte_O,Bereich_Dtbout_Spalte_A,NEQ&Reihenfolge_Region,Bereich_Dtbout_Spalte_B,Calc_rgn!$B86,Bereich_Dtbout_Spalte_D,Calc_rgn!$D86)","v":{"$error":"#REF!"}},{"$f":"SUMIFS(Bereich_Dtbout_Spalte_P,Bereich_Dtbout_Spalte_A,NEQ&Reihenfolge_Region,Bereich_Dtbout_Spalte_B,Calc_rgn!$B86,Bereich_Dtbout_Spalte_D,Calc_rgn!$D86)","v":{"$error":"#REF!"}},0,0,0]
[-1,{"$f":"Calc_Gmd!B87","v":83}," Region",0,{"$f":"IF(Calc_Gmd!E87>0,Calc_Gmd!E87,NoSpace)","v":"Kennzeichnung EVU2"},{"$f":"IF(Calc_Gmd!F87>0,Calc_Gmd!F87,NoSpace)","v":"Strom"},{"$f":"IF(Calc_Gmd!G87>0,Calc_Gmd!G87,NoSpace)","v":""},{"$f":"IF(Calc_Gmd!H87>0,Calc_Gmd!H87,NoSpace)","v":""},{"$f":"IF(Calc_Gmd!I87>0,Calc_Gmd!I87,NoSpace)","v":"Nicht überprüfbare Energieträger (ENTSO-Mix)"},{"$f":"IF(Calc_Gmd!J87>0,Calc_Gmd!J87,NoSpace)","v":""},{"$f":"IF(Calc_Gmd!K87>0,Calc_Gmd!K87,NoSpace)","v":""},{"$f":"IF(Calc_Gmd!L87>0,Calc_Gmd!L87,NoSpace)","v":""},{"$f":"IF(Calc_Gmd!M87>0,Calc_Gmd!M87,NoSpace)","v":""},{"$f":"SUMIFS(Bereich_Dtbout_Spalte_N,Bereich_Dtbout_Spalte_A,NEQ&Reihenfolge_Region,Bereich_Dtbout_Spalte_B,Calc_rgn!$B87,Bereich_Dtbout_Spalte_D,Calc_rgn!$D87)","v":{"$error":"#REF!"}},{"$f":"SUMIFS(Bereich_Dtbout_Spalte_O,Bereich_Dtbout_Spalte_A,NEQ&Reihenfolge_Region,Bereich_Dtbout_Spalte_B,Calc_rgn!$B87,Bereich_Dtbout_Spalte_D,Calc_rgn!$D87)","v":{"$error":"#REF!"}},{"$f":"SUMIFS(Bereich_Dtbout_Spalte_P,Bereich_Dtbout_Spalte_A,NEQ&Reihenfolge_Region,Bereich_Dtbout_Spalte_B,Calc_rgn!$B87,Bereich_Dtbout_Spalte_D,Calc_rgn!$D87)","v":{"$error":"#REF!"}},0,0,0]
[-1,{"$f":"Calc_Gmd!B88","v":84}," Region",0,{"$f":"IF(Calc_Gmd!E88>0,Calc_Gmd!E88,NoSpace)","v":"Kennzeichnung EVU2"},{"$f":"IF(Calc_Gmd!F88>0,Calc_Gmd!F88,NoSpace)","v":"Strom"},{"$f":"IF(Calc_Gmd!G88>0,Calc_Gmd!G88,NoSpace)","v":""},{"$f":"IF(Calc_Gmd!H88>0,Calc_Gmd!H88,NoSpace)","v":""},{"$f":"IF(Calc_Gmd!I88>0,Calc_Gmd!I88,NoSpace)","v":"Kernenergie"},{"$f":"IF(Calc_Gmd!J88>0,Calc_Gmd!J88,NoSpace)","v":""},{"$f":"IF(Calc_Gmd!K88>0,Calc_Gmd!K88,NoSpace)","v":""},{"$f":"IF(Calc_Gmd!L88>0,Calc_Gmd!L88,NoSpace)","v":""},{"$f":"IF(Calc_Gmd!M88>0,Calc_Gmd!M88,NoSpace)","v":""},{"$f":"SUMIFS(Bereich_Dtbout_Spalte_N,Bereich_Dtbout_Spalte_A,NEQ&Reihenfolge_Region,Bereich_Dtbout_Spalte_B,Calc_rgn!$B88,Bereich_Dtbout_Spalte_D,Calc_rgn!$D88)","v":{"$error":"#REF!"}},{"$f":"SUMIFS(Bereich_Dtbout_Spalte_O,Bereich_Dtbout_Spalte_A,NEQ&Reihenfolge_Region,Bereich_Dtbout_Spalte_B,Calc_rgn!$B88,Bereich_Dtbout_Spalte_D,Calc_rgn!$D88)","v":{"$error":"#REF!"}},{"$f":"SUMIFS(Bereich_Dtbout_Spalte_P,Bereich_Dtbout_Spalte_A,NEQ&Reihenfolge_Region,Bereich_Dtbout_Spalte_B,Calc_rgn!$B88,Bereich_Dtbout_Spalte_D,Calc_rgn!$D88)","v":{"$error":"#REF!"}},0,0,0]
[-1,{"$f":"Calc_Gmd!B89","v":85}," Region",0,{"$f":"IF(Calc_Gmd!E89>0,Calc_Gmd!E89,NoSpace)","v":"Kennzeichnung EVU2"},{"$f":"IF(Calc_Gmd!F89>0,Calc_Gmd!F89,NoSpace)","v":"Strom"},{"$f":"IF(Calc_Gmd!G89>0,Calc_Gmd!G89,NoSpace)","v":""},{"$f":"IF(Calc_Gmd!H89>0,Calc_Gmd!H89,NoSpace)","v":""},{"$f":"IF(Calc_Gmd!I89>0,Calc_Gmd!I89,NoSpace)","v":"Kehrichtverbrennung"},{"$f":"IF(Calc_Gmd!J89>0,Calc_Gmd!J89,NoSpace)","v":""},{"$f":"IF(Calc_Gmd!K89>0,Calc_Gmd!K89,NoSpace)","v":""},{"$f":"IF(Calc_Gmd!L89>0,Calc_Gmd!L89,NoSpace)","v":""},{"$f":"IF(Calc_Gmd!M89>0,Calc_Gmd!M89,NoSpace)","v":""},{"$f":"SUMIFS(Bereich_Dtbout_Spalte_N,Bereich_Dtbout_Spalte_A,NEQ&Reihenfolge_Region,Bereich_Dtbout_Spalte_B,Calc_rgn!$B89,Bereich_Dtbout_Spalte_D,Calc_rgn!$D89)","v":{"$error":"#REF!"}},{"$f":"SUMIFS(Bereich_Dtbout_Spalte_O,Bereich_Dtbout_Spalte_A,NEQ&Reihenfolge_Region,Bereich_Dtbout_Spalte_B,Calc_rgn!$B89,Bereich_Dtbout_Spalte_D,Calc_rgn!$D89)","v":{"$error":"#REF!"}},{"$f":"SUMIFS(Bereich_Dtbout_Spalte_P,Bereich_Dtbout_Spalte_A,NEQ&Reihenfolge_Region,Bereich_Dtbout_Spalte_B,Calc_rgn!$B89,Bereich_Dtbout_Spalte_D,Calc_rgn!$D89)","v":{"$error":"#REF!"}},0,0,0]
[-1,{"$f":"Calc_Gmd!B90","v":86}," Region",0,{"$f":"IF(Calc_Gmd!E90>0,Calc_Gmd!E90,NoSpace)","v":"Kennzeichnung EVU2"},{"$f":"IF(Calc_Gmd!F90>0,Calc_Gmd!F90,NoSpace)","v":"Strom"},{"$f":"IF(Calc_Gmd!G90>0,Calc_Gmd!G90,NoSpace)","v":""},{"$f":"IF(Calc_Gmd!H90>0,Calc_Gmd!H90,NoSpace)","v":""},{"$f":"IF(Calc_Gmd!I90>0,Calc_Gmd!I90,NoSpace)","v":"Geförderter Strom (KEV)"},{"$f":"IF(Calc_Gmd!J90>0,Calc_Gmd!J90,NoSpace)","v":""},{"$f":"IF(Calc_Gmd!K90>0,Calc_Gmd!K90,NoSpace)","v":""},{"$f":"IF(Calc_Gmd!L90>0,Calc_Gmd!L90,NoSpace)","v":""},{"$f":"IF(Calc_Gmd!M90>0,Calc_Gmd!M90,NoSpace)","v":""},{"$f":"SUMIFS(Bereich_Dtbout_Spalte_N,Bereich_Dtbout_Spalte_A,NEQ&Reihenfolge_Region,Bereich_Dtbout_Spalte_B,Calc_rgn!$B90,Bereich_Dtbout_Spalte_D,Calc_rgn!$D90)","v":{"$error":"#REF!"}},{"$f":"SUMIFS(Bereich_Dtbout_Spalte_O,Bereich_Dtbout_Spalte_A,NEQ&Reihenfolge_Region,Bereich_Dtbout_Spalte_B,Calc_rgn!$B90,Bereich_Dtbout_Spalte_D,Calc_rgn!$D90)","v":{"$error":"#REF!"}},{"$f":"SUMIFS(Bereich_Dtbout_Spalte_P,Bereich_Dtbout_Spalte_A,NEQ&Reihenfolge_Region,Bereich_Dtbout_Spalte_B,Calc_rgn!$B90,Bereich_Dtbout_Spalte_D,Calc_rgn!$D90)","v":{"$error":"#REF!"}},0,0,0]
[-1,{"$f":"Calc_Gmd!B91","v":87}," Region",0,{"$f":"IF(Calc_Gmd!E91>0,Calc_Gmd!E91,NoSpace)","v":"Kennzeichnung EVU2"},{"$f":"IF(Calc_Gmd!F91>0,Calc_Gmd!F91,NoSpace)","v":"Strom"},{"$f":"IF(Calc_Gmd!G91>0,Calc_Gmd!G91,NoSpace)","v":""},{"$f":"IF(Calc_Gmd!H91>0,Calc_Gmd!H91,NoSpace)","v":""},{"$f":"IF(Calc_Gmd!I91>0,Calc_Gmd!I91,NoSpace)","v":"Biomasse"},{"$f":"IF(Calc_Gmd!J91>0,Calc_Gmd!J91,NoSpace)","v":""},{"$f":"IF(Calc_Gmd!K91>0,Calc_Gmd!K91,NoSpace)","v":""},{"$f":"IF(Calc_Gmd!L91>0,Calc_Gmd!L91,NoSpace)","v":""},{"$f":"IF(Calc_Gmd!M91>0,Calc_Gmd!M91,NoSpace)","v":""},{"$f":"SUMIFS(Bereich_Dtbout_Spalte_N,Bereich_Dtbout_Spalte_A,NEQ&Reihenfolge_Region,Bereich_Dtbout_Spalte_B,Calc_rgn!$B91,Bereich_Dtbout_Spalte_D,Calc_rgn!$D91)","v":{"$error":"#REF!"}},{"$f":"SUMIFS(Bereich_Dtbout_Spalte_O,Bereich_Dtbout_Spalte_A,NEQ&Reihenfolge_Region,Bereich_Dtbout_Spalte_B,Calc_rgn!$B91,Bereich_Dtbout_Spalte_D,Calc_rgn!$D91)","v":{"$error":"#REF!"}},{"$f":"SUMIFS(Bereich_Dtbout_Spalte_P,Bereich_Dtbout_Spalte_A,NEQ&Reihenfolge_Region,Bereich_Dtbout_Spalte_B,Calc_rgn!$B91,Bereich_Dtbout_Spalte_D,Calc_rgn!$D91)","v":{"$error":"#REF!"}},0,0,0]
[-1,{"$f":"Calc_Gmd!B92","v":88}," Region",0,{"$f":"IF(Calc_Gmd!E92>0,Calc_Gmd!E92,NoSpace)","v":"Kennzeichnung EVU2"},{"$f":"IF(Calc_Gmd!F92>0,Calc_Gmd!F92,NoSpace)","v":"Strom"},{"$f":"IF(Calc_Gmd!G92>0,Calc_Gmd!G92,NoSpace)","v":""},{"$f":"IF(Calc_Gmd!H92>0,Calc_Gmd!H92,NoSpace)","v":""},{"$f":"IF(Calc_Gmd!I92>0,Calc_Gmd!I92,NoSpace)","v":"Geothermie"},{"$f":"IF(Calc_Gmd!J92>0,Calc_Gmd!J92,NoSpace)","v":""},{"$f":"IF(Calc_Gmd!K92>0,Calc_Gmd!K92,NoSpace)","v":""},{"$f":"IF(Calc_Gmd!L92>0,Calc_Gmd!L92,NoSpace)","v":""},{"$f":"IF(Calc_Gmd!M92>0,Calc_Gmd!M92,NoSpace)","v":""},{"$f":"SUMIFS(Bereich_Dtbout_Spalte_N,Bereich_Dtbout_Spalte_A,NEQ&Reihenfolge_Region,Bereich_Dtbout_Spalte_B,Calc_rgn!$B92,Bereich_Dtbout_Spalte_D,Calc_rgn!$D92)","v":{"$error":"#REF!"}},{"$f":"SUMIFS(Bereich_Dtbout_Spalte_O,Bereich_Dtbout_Spalte_A,NEQ&Reihenfolge_Region,Bereich_Dtbout_Spalte_B,Calc_rgn!$B92,Bereich_Dtbout_Spalte_D,Calc_rgn!$D92)","v":{"$error":"#REF!"}},{"$f":"SUMIFS(Bereich_Dtbout_Spalte_P,Bereich_Dtbout_Spalte_A,NEQ&Reihenfolge_Region,Bereich_Dtbout_Spalte_B,Calc_rgn!$B92,Bereich_Dtbout_Spalte_D,Calc_rgn!$D92)","v":{"$error":"#REF!"}},0,0,0]
[-1,{"$f":"Calc_Gmd!B93","v":89}," Region",0,{"$f":"IF(Calc_Gmd!E93>0,Calc_Gmd!E93,NoSpace)","v":"Kennzeichnung EVU2"},{"$f":"IF(Calc_Gmd!F93>0,Calc_Gmd!F93,NoSpace)","v":"Strom"},{"$f":"IF(Calc_Gmd!G93>0,Calc_Gmd!G93,NoSpace)","v":""},{"$f":"IF(Calc_Gmd!H93>0,Calc_Gmd!H93,NoSpace)","v":""},{"$f":"IF(Calc_Gmd!I93>0,Calc_Gmd!I93,NoSpace)","v":"Wasserkraft"},{"$f":"IF(Calc_Gmd!J93>0,Calc_Gmd!J93,NoSpace)","v":""},{"$f":"IF(Calc_Gmd!K93>0,Calc_Gmd!K93,NoSpace)","v":""},{"$f":"IF(Calc_Gmd!L93>0,Calc_Gmd!L93,NoSpace)","v":""},{"$f":"IF(Calc_Gmd!M93>0,Calc_Gmd!M93,NoSpace)","v":""},{"$f":"SUMIFS(Bereich_Dtbout_Spalte_N,Bereich_Dtbout_Spalte_A,NEQ&Reihenfolge_Region,Bereich_Dtbout_Spalte_B,Calc_rgn!$B93,Bereich_Dtbout_Spalte_D,Calc_rgn!$D93)","v":{"$error":"#REF!"}},{"$f":"SUMIFS(Bereich_Dtbout_Spalte_O,Bereich_Dtbout_Spalte_A,NEQ&Reihenfolge_Region,Bereich_Dtbout_Spalte_B,Calc_rgn!$B93,Bereich_Dtbout_Spalte_D,Calc_rgn!$D93)","v":{"$error":"#REF!"}},{"$f":"SUMIFS(Bereich_Dtbout_Spalte_P,Bereich_Dtbout_Spalte_A,NEQ&Reihenfolge_Region,Bereich_Dtbout_Spalte_B,Calc_rgn!$B93,Bereich_Dtbout_Spalte_D,Calc_rgn!$D93)","v":{"$error":"#REF!"}},0,0,0]
[-1,{"$f":"Calc_Gmd!B94","v":90}," Region",0,{"$f":"IF(Calc_Gmd!E94>0,Calc_Gmd!E94,NoSpace)","v":"Kennzeichnung EVU2"},{"$f":"IF(Calc_Gmd!F94>0,Calc_Gmd!F94,NoSpace)","v":"Strom"},{"$f":"IF(Calc_Gmd!G94>0,Calc_Gmd!G94,NoSpace)","v":""},{"$f":"IF(Calc_Gmd!H94>0,Calc_Gmd!H94,NoSpace)","v":""},{"$f":"IF(Calc_Gmd!I94>0,Calc_Gmd!I94,NoSpace)","v":"Sonnenenergie (PV)"},{"$f":"IF(Calc_Gmd!J94>0,Calc_Gmd!J94,NoSpace)","v":""},{"$f":"IF(Calc_Gmd!K94>0,Calc_Gmd!K94,NoSpace)","v":""},{"$f":"IF(Calc_Gmd!L94>0,Calc_Gmd!L94,NoSpace)","v":""},{"$f":"IF(Calc_Gmd!M94>0,Calc_Gmd!M94,NoSpace)","v":""},{"$f":"SUMIFS(Bereich_Dtbout_Spalte_N,Bereich_Dtbout_Spalte_A,NEQ&Reihenfolge_Region,Bereich_Dtbout_Spalte_B,Calc_rgn!$B94,Bereich_Dtbout_Spalte_D,Calc_rgn!$D94)","v":{"$error":"#REF!"}},{"$f":"SUMIFS(Bereich_Dtbout_Spalte_O,Bereich_Dtbout_Spalte_A,NEQ&Reihenfolge_Region,Bereich_Dtbout_Spalte_B,Calc_rgn!$B94,Bereich_Dtbout_Spalte_D,Calc_rgn!$D94)","v":{"$error":"#REF!"}},{"$f":"SUMIFS(Bereich_Dtbout_Spalte_P,Bereich_Dtbout_Spalte_A,NEQ&Reihenfolge_Region,Bereich_Dtbout_Spalte_B,Calc_rgn!$B94,Bereich_Dtbout_Spalte_D,Calc_rgn!$D94)","v":{"$error":"#REF!"}},0,0,0]
[-1,{"$f":"Calc_Gmd!B95","v":91}," Region",0,{"$f":"IF(Calc_Gmd!E95>0,Calc_Gmd!E95,NoSpace)","v":"Kennzeichnung EVU2"},{"$f":"IF(Calc_Gmd!F95>0,Calc_Gmd!F95,NoSpace)","v":"Strom"},{"$f":"IF(Calc_Gmd!G95>0,Calc_Gmd!G95,NoSpace)","v":""},{"$f":"IF(Calc_Gmd!H95>0,Calc_Gmd!H95,NoSpace)","v":""},{"$f":"IF(Calc_Gmd!I95>0,Calc_Gmd!I95,NoSpace)","v":"Windenergie"},{"$f":"IF(Calc_Gmd!J95>0,Calc_Gmd!J95,NoSpace)","v":""},{"$f":"IF(Calc_Gmd!K95>0,Calc_Gmd!K95,NoSpace)","v":""},{"$f":"IF(Calc_Gmd!L95>0,Calc_Gmd!L95,NoSpace)","v":""},{"$f":"IF(Calc_Gmd!M95>0,Calc_Gmd!M95,NoSpace)","v":""},{"$f":"SUMIFS(Bereich_Dtbout_Spalte_N,Bereich_Dtbout_Spalte_A,NEQ&Reihenfolge_Region,Bereich_Dtbout_Spalte_B,Calc_rgn!$B95,Bereich_Dtbout_Spalte_D,Calc_rgn!$D95)","v":{"$error":"#REF!"}},{"$f":"SUMIFS(Bereich_Dtbout_Spalte_O,Bereich_Dtbout_Spalte_A,NEQ&Reihenfolge_Region,Bereich_Dtbout_Spalte_B,Calc_rgn!$B95,Bereich_Dtbout_Spalte_D,Calc_rgn!$D95)","v":{"$error":"#REF!"}},{"$f":"SUMIFS(Bereich_Dtbout_Spalte_P,Bereich_Dtbout_Spalte_A,NEQ&Reihenfolge_Region,Bereich_Dtbout_Spalte_B,Calc_rgn!$B95,Bereich_Dtbout_Spalte_D,Calc_rgn!$D95)","v":{"$error":"#REF!"}},0,0,0]
[-1,{"$f":"Calc_Gmd!B96","v":92}," Region",0,{"$f":"IF(Calc_Gmd!E96>0,Calc_Gmd!E96,NoSpace)","v":"Gelieferte Strommenge EVU2"},{"$f":"IF(Calc_Gmd!F96>0,Calc_Gmd!F96,NoSpace)","v":"Strom"},{"$f":"IF(Calc_Gmd!G96>0,Calc_Gmd!G96,NoSpace)","v":"Private Haushalte"},{"$f":"IF(Calc_Gmd!H96>0,Calc_Gmd!H96,NoSpace)","v":""},{"$f":"IF(Calc_Gmd!I96>0,Calc_Gmd!I96,NoSpace)","v":""},{"$f":"IF(Calc_Gmd!J96>0,Calc_Gmd!J96,NoSpace)","v":""},{"$f":"IF(Calc_Gmd!K96>0,Calc_Gmd!K96,NoSpace)","v":""},{"$f":"IF(Calc_Gmd!L96>0,Calc_Gmd!L96,NoSpace)","v":""},{"$f":"IF(Calc_Gmd!M96>0,Calc_Gmd!M96,NoSpace)","v":""},{"$f":"SUMIFS(Bereich_Dtbout_Spalte_N,Bereich_Dtbout_Spalte_A,NEQ&Reihenfolge_Region,Bereich_Dtbout_Spalte_B,Calc_rgn!$B96,Bereich_Dtbout_Spalte_D,Calc_rgn!$D96)","v":{"$error":"#REF!"}},{"$f":"SUMIFS(Bereich_Dtbout_Spalte_O,Bereich_Dtbout_Spalte_A,NEQ&Reihenfolge_Region,Bereich_Dtbout_Spalte_B,Calc_rgn!$B96,Bereich_Dtbout_Spalte_D,Calc_rgn!$D96)","v":{"$error":"#REF!"}},{"$f":"SUMIFS(Bereich_Dtbout_Spalte_P,Bereich_Dtbout_Spalte_A,NEQ&Reihenfolge_Region,Bereich_Dtbout_Spalte_B,Calc_rgn!$B96,Bereich_Dtbout_Spalte_D,Calc_rgn!$D96)","v":{"$error":"#REF!"}}]
[-1,{"$f":"Calc_Gmd!B97","v":93}," Region",0,{"$f":"IF(Calc_Gmd!E97>0,Calc_Gmd!E97,NoSpace)","v":"Gelieferte Strommenge EVU2"},{"$f":"IF(Calc_Gmd!F97>0,Calc_Gmd!F97,NoSpace)","v":"Strom"},{"$f":"IF(Calc_Gmd!G97>0,Calc_Gmd!G97,NoSpace)","v":"Gewerbe / Industrie"},{"$f":"IF(Calc_Gmd!H97>0,Calc_Gmd!H97,NoSpace)","v":""},{"$f":"IF(Calc_Gmd!I97>0,Calc_Gmd!I97,NoSpace)","v":""},{"$f":"IF(Calc_Gmd!J97>0,Calc_Gmd!J97,NoSpace)","v":""},{"$f":"IF(Calc_Gmd!K97>0,Calc_Gmd!K97,NoSpace)","v":""},{"$f":"IF(Calc_Gmd!L97>0,Calc_Gmd!L97,NoSpace)","v":""},{"$f":"IF(Calc_Gmd!M97>0,Calc_Gmd!M97,NoSpace)","v":""},{"$f":"SUMIFS(Bereich_Dtbout_Spalte_N,Bereich_Dtbout_Spalte_A,NEQ&Reihenfolge_Region,Bereich_Dtbout_Spalte_B,Calc_rgn!$B97,Bereich_Dtbout_Spalte_D,Calc_rgn!$D97)","v":{"$error":"#REF!"}},{"$f":"SUMIFS(Bereich_Dtbout_Spalte_O,Bereich_Dtbout_Spalte_A,NEQ&Reihenfolge_Region,Bereich_Dtbout_Spalte_B,Calc_rgn!$B97,Bereich_Dtbout_Spalte_D,Calc_rgn!$D97)","v":{"$error":"#REF!"}},{"$f":"SUMIFS(Bereich_Dtbout_Spalte_P,Bereich_Dtbout_Spalte_A,NEQ&Reihenfolge_Region,Bereich_Dtbout_Spalte_B,Calc_rgn!$B97,Bereich_Dtbout_Spalte_D,Calc_rgn!$D97)","v":{"$error":"#REF!"}}]
[-1,{"$f":"Calc_Gmd!B98","v":94}," Region",0,{"$f":"IF(Calc_Gmd!E98>0,Calc_Gmd!E98,NoSpace)","v":"Kennzeichnung EVU3"},{"$f":"IF(Calc_Gmd!F98>0,Calc_Gmd!F98,NoSpace)","v":"Strom"},{"$f":"IF(Calc_Gmd!G98>0,Calc_Gmd!G98,NoSpace)","v":""},{"$f":"IF(Calc_Gmd!H98>0,Calc_Gmd!H98,NoSpace)","v":""},{"$f":"IF(Calc_Gmd!I98>0,Calc_Gmd!I98,NoSpace)","v":"Kohle / Koks"},{"$f":"IF(Calc_Gmd!J98>0,Calc_Gmd!J98,NoSpace)","v":""},{"$f":"IF(Calc_Gmd!K98>0,Calc_Gmd!K98,NoSpace)","v":""},{"$f":"IF(Calc_Gmd!L98>0,Calc_Gmd!L98,NoSpace)","v":""},{"$f":"IF(Calc_Gmd!M98>0,Calc_Gmd!M98,NoSpace)","v":""},{"$f":"SUMIFS(Bereich_Dtbout_Spalte_N,Bereich_Dtbout_Spalte_A,NEQ&Reihenfolge_Region,Bereich_Dtbout_Spalte_B,Calc_rgn!$B98,Bereich_Dtbout_Spalte_D,Calc_rgn!$D98)","v":{"$error":"#REF!"}},{"$f":"SUMIFS(Bereich_Dtbout_Spalte_O,Bereich_Dtbout_Spalte_A,NEQ&Reihenfolge_Region,Bereich_Dtbout_Spalte_B,Calc_rgn!$B98,Bereich_Dtbout_Spalte_D,Calc_rgn!$D98)","v":{"$error":"#REF!"}},{"$f":"SUMIFS(Bereich_Dtbout_Spalte_P,Bereich_Dtbout_Spalte_A,NEQ&Reihenfolge_Region,Bereich_Dtbout_Spalte_B,Calc_rgn!$B98,Bereich_Dtbout_Spalte_D,Calc_rgn!$D98)","v":{"$error":"#REF!"}},{"$f":"IFERROR(N98/SUM(N$98:N$109),0)","v":0},{"$f":"IFERROR(O98/SUM(O$98:O$109),0)","v":0},0]
[-1,{"$f":"Calc_Gmd!B99","v":95}," Region",0,{"$f":"IF(Calc_Gmd!E99>0,Calc_Gmd!E99,NoSpace)","v":"Kennzeichnung EVU3"},{"$f":"IF(Calc_Gmd!F99>0,Calc_Gmd!F99,NoSpace)","v":"Strom"},{"$f":"IF(Calc_Gmd!G99>0,Calc_Gmd!G99,NoSpace)","v":""},{"$f":"IF(Calc_Gmd!H99>0,Calc_Gmd!H99,NoSpace)","v":""},{"$f":"IF(Calc_Gmd!I99>0,Calc_Gmd!I99,NoSpace)","v":"Erdöl"},{"$f":"IF(Calc_Gmd!J99>0,Calc_Gmd!J99,NoSpace)","v":""},{"$f":"IF(Calc_Gmd!K99>0,Calc_Gmd!K99,NoSpace)","v":""},{"$f":"IF(Calc_Gmd!L99>0,Calc_Gmd!L99,NoSpace)","v":""},{"$f":"IF(Calc_Gmd!M99>0,Calc_Gmd!M99,NoSpace)","v":""},{"$f":"SUMIFS(Bereich_Dtbout_Spalte_N,Bereich_Dtbout_Spalte_A,NEQ&Reihenfolge_Region,Bereich_Dtbout_Spalte_B,Calc_rgn!$B99,Bereich_Dtbout_Spalte_D,Calc_rgn!$D99)","v":{"$error":"#REF!"}},{"$f":"SUMIFS(Bereich_Dtbout_Spalte_O,Bereich_Dtbout_Spalte_A,NEQ&Reihenfolge_Region,Bereich_Dtbout_Spalte_B,Calc_rgn!$B99,Bereich_Dtbout_Spalte_D,Calc_rgn!$D99)","v":{"$error":"#REF!"}},{"$f":"SUMIFS(Bereich_Dtbout_Spalte_P,Bereich_Dtbout_Spalte_A,NEQ&Reihenfolge_Region,Bereich_Dtbout_Spalte_B,Calc_rgn!$B99,Bereich_Dtbout_Spalte_D,Calc_rgn!$D99)","v":{"$error":"#REF!"}},{"$f":"IFERROR(N99/SUM(N$98:N$109),0)","v":0},0,0]
[-1,{"$f":"Calc_Gmd!B100","v":96}," Region",0,{"$f":"IF(Calc_Gmd!E100>0,Calc_Gmd!E100,NoSpace)","v":"Kennzeichnung EVU3"},{"$f":"IF(Calc_Gmd!F100>0,Calc_Gmd!F100,NoSpace)","v":"Strom"},{"$f":"IF(Calc_Gmd!G100>0,Calc_Gmd!G100,NoSpace)","v":""},{"$f":"IF(Calc_Gmd!H100>0,Calc_Gmd!H100,NoSpace)","v":""},{"$f":"IF(Calc_Gmd!I100>0,Calc_Gmd!I100,NoSpace)","v":"Erdgas"},{"$f":"IF(Calc_Gmd!J100>0,Calc_Gmd!J100,NoSpace)","v":""},{"$f":"IF(Calc_Gmd!K100>0,Calc_Gmd!K100,NoSpace)","v":""},{"$f":"IF(Calc_Gmd!L100>0,Calc_Gmd!L100,NoSpace)","v":""},{"$f":"IF(Calc_Gmd!M100>0,Calc_Gmd!M100,NoSpace)","v":""},{"$f":"SUMIFS(Bereich_Dtbout_Spalte_N,Bereich_Dtbout_Spalte_A,NEQ&Reihenfolge_Region,Bereich_Dtbout_Spalte_B,Calc_rgn!$B100,Bereich_Dtbout_Spalte_D,Calc_rgn!$D100)","v":{"$error":"#REF!"}},{"$f":"SUMIFS(Bereich_Dtbout_Spalte_O,Bereich_Dtbout_Spalte_A,NEQ&Reihenfolge_Region,Bereich_Dtbout_Spalte_B,Calc_rgn!$B100,Bereich_Dtbout_Spalte_D,Calc_rgn!$D100)","v":{"$error":"#REF!"}},{"$f":"SUMIFS(Bereich_Dtbout_Spalte_P,Bereich_Dtbout_Spalte_A,NEQ&Reihenfolge_Region,Bereich_Dtbout_Spalte_B,Calc_rgn!$B100,Bereich_Dtbout_Spalte_D,Calc_rgn!$D100)","v":{"$error":"#REF!"}},0,0,0]
[-1,{"$f":"Calc_Gmd!B101","v":97}," Region",0,{"$f":"IF(Calc_Gmd!E101>0,Calc_Gmd!E101,NoSpace)","v":"Kennzeichnung EVU3"},{"$f":"IF(Calc_Gmd!F101>0,Calc_Gmd!F101,NoSpace)","v":"Strom"},{"$f":"IF(Calc_Gmd!G101>0,Calc_Gmd!G101,NoSpace)","v":""},{"$f":"IF(Calc_Gmd!H101>0,Calc_Gmd!H101,NoSpace)","v":""},{"$f":"IF(Calc_Gmd!I101>0,Calc_Gmd!I101,NoSpace)","v":"Nicht überprüfbare Energieträger (ENTSO-Mix)"},{"$f":"IF(Calc_Gmd!J101>0,Calc_Gmd!J101,NoSpace)","v":""},{"$f":"IF(Calc_Gmd!K101>0,Calc_Gmd!K101,NoSpace)","v":""},{"$f":"IF(Calc_Gmd!L101>0,Calc_Gmd!L101,NoSpace)","v":""},{"$f":"IF(Calc_Gmd!M101>0,Calc_Gmd!M101,NoSpace)","v":""},{"$f":"SUMIFS(Bereich_Dtbout_Spalte_N,Bereich_Dtbout_Spalte_A,NEQ&Reihenfolge_Region,Bereich_Dtbout_Spalte_B,Calc_rgn!$B101,Bereich_Dtbout_Spalte_D,Calc_rgn!$D101)","v":{"$error":"#REF!"}},{"$f":"SUMIFS(Bereich_Dtbout_Spalte_O,Bereich_Dtbout_Spalte_A,NEQ&Reihenfolge_Region,Bereich_Dtbout_Spalte_B,Calc_rgn!$B101,Bereich_Dtbout_Spalte_D,Calc_rgn!$D101)","v":{"$error":"#REF!"}},{"$f":"SUMIFS(Bereich_Dtbout_Spalte_P,Bereich_Dtbout_Spalte_A,NEQ&Reihenfolge_Region,Bereich_Dtbout_Spalte_B,Calc_rgn!$B101,Bereich_Dtbout_Spalte_D,Calc_rgn!$D101)","v":{"$error":"#REF!"}},0,0,0]
[-1,{"$f":"Calc_Gmd!B102","v":98}," Region",0,{"$f":"IF(Calc_Gmd!E102>0,Calc_Gmd!E102,NoSpace)","v":"Kennzeichnung EVU3"},{"$f":"IF(Calc_Gmd!F102>0,Calc_Gmd!F102,NoSpace)","v":"Strom"},{"$f":"IF(Calc_Gmd!G102>0,Calc_Gmd!G102,NoSpace)","v":""},{"$f":"IF(Calc_Gmd!H102>0,Calc_Gmd!H102,NoSpace)","v":""},{"$f":"IF(Calc_Gmd!I102>0,Calc_Gmd!I102,NoSpace)","v":"Kernenergie"},{"$f":"IF(Calc_Gmd!J102>0,Calc_Gmd!J102,NoSpace)","v":""},{"$f":"IF(Calc_Gmd!K102>0,Calc_Gmd!K102,NoSpace)","v":""},{"$f":"IF(Calc_Gmd!L102>0,Calc_Gmd!L102,NoSpace)","v":""},{"$f":"IF(Calc_Gmd!M102>0,Calc_Gmd!M102,NoSpace)","v":""},{"$f":"SUMIFS(Bereich_Dtbout_Spalte_N,Bereich_Dtbout_Spalte_A,NEQ&Reihenfolge_Region,Bereich_Dtbout_Spalte_B,Calc_rgn!$B102,Bereich_Dtbout_Spalte_D,Calc_rgn!$D102)","v":{"$error":"#REF!"}},{"$f":"SUMIFS(Bereich_Dtbout_Spalte_O,Bereich_Dtbout_Spalte_A,NEQ&Reihenfolge_Region,Bereich_Dtbout_Spalte_B,Calc_rgn!$B102,Bereich_Dtbout_Spalte_D,Calc_rgn!$D102)","v":{"$error":"#REF!"}},{"$f":"SUMIFS(Bereich_Dtbout_Spalte_P,Bereich_Dtbout_Spalte_A,NEQ&Reihenfolge_Region,Bereich_Dtbout_Spalte_B,Calc_rgn!$B102,Bereich_Dtbout_Spalte_D,Calc_rgn!$D102)","v":{"$error":"#REF!"}},0,0,0]
[-1,{"$f":"Calc_Gmd!B103","v":99}," Region",0,{"$f":"IF(Calc_Gmd!E103>0,Calc_Gmd!E103,NoSpace)","v":"Kennzeichnung EVU3"},{"$f":"IF(Calc_Gmd!F103>0,Calc_Gmd!F103,NoSpace)","v":"Strom"},{"$f":"IF(Calc_Gmd!G103>0,Calc_Gmd!G103,NoSpace)","v":""},{"$f":"IF(Calc_Gmd!H103>0,Calc_Gmd!H103,NoSpace)","v":""},{"$f":"IF(Calc_Gmd!I103>0,Calc_Gmd!I103,NoSpace)","v":"Kehrichtverbrennung"},{"$f":"IF(Calc_Gmd!J103>0,Calc_Gmd!J103,NoSpace)","v":""},{"$f":"IF(Calc_Gmd!K103>0,Calc_Gmd!K103,NoSpace)","v":""},{"$f":"IF(Calc_Gmd!L103>0,Calc_Gmd!L103,NoSpace)","v":""},{"$f":"IF(Calc_Gmd!M103>0,Calc_Gmd!M103,NoSpace)","v":""},{"$f":"SUMIFS(Bereich_Dtbout_Spalte_N,Bereich_Dtbout_Spalte_A,NEQ&Reihenfolge_Region,Bereich_Dtbout_Spalte_B,Calc_rgn!$B103,Bereich_Dtbout_Spalte_D,Calc_rgn!$D103)","v":{"$error":"#REF!"}},{"$f":"SUMIFS(Bereich_Dtbout_Spalte_O,Bereich_Dtbout_Spalte_A,NEQ&Reihenfolge_Region,Bereich_Dtbout_Spalte_B,Calc_rgn!$B103,Bereich_Dtbout_Spalte_D,Calc_rgn!$D103)","v":{"$error":"#REF!"}},{"$f":"SUMIFS(Bereich_Dtbout_Spalte_P,Bereich_Dtbout_Spalte_A,NEQ&Reihenfolge_Region,Bereich_Dtbout_Spalte_B,Calc_rgn!$B103,Bereich_Dtbout_Spalte_D,Calc_rgn!$D103)","v":{"$error":"#REF!"}},0,0,0]
[-1,{"$f":"Calc_Gmd!B104","v":100}," Region",0,{"$f":"IF(Calc_Gmd!E104>0,Calc_Gmd!E104,NoSpace)","v":"Kennzeichnung EVU3"},{"$f":"IF(Calc_Gmd!F104>0,Calc_Gmd!F104,NoSpace)","v":"Strom"},{"$f":"IF(Calc_Gmd!G104>0,Calc_Gmd!G104,NoSpace)","v":""},{"$f":"IF(Calc_Gmd!H104>0,Calc_Gmd!H104,NoSpace)","v":""},{"$f":"IF(Calc_Gmd!I104>0,Calc_Gmd!I104,NoSpace)","v":"Geförderter Strom (KEV)"},{"$f":"IF(Calc_Gmd!J104>0,Calc_Gmd!J104,NoSpace)","v":""},{"$f":"IF(Calc_Gmd!K104>0,Calc_Gmd!K104,NoSpace)","v":""},{"$f":"IF(Calc_Gmd!L104>0,Calc_Gmd!L104,NoSpace)","v":""},{"$f":"IF(Calc_Gmd!M104>0,Calc_Gmd!M104,NoSpace)","v":""},{"$f":"SUMIFS(Bereich_Dtbout_Spalte_N,Bereich_Dtbout_Spalte_A,NEQ&Reihenfolge_Region,Bereich_Dtbout_Spalte_B,Calc_rgn!$B104,Bereich_Dtbout_Spalte_D,Calc_rgn!$D104)","v":{"$error":"#REF!"}},{"$f":"SUMIFS(Bereich_Dtbout_Spalte_O,Bereich_Dtbout_Spalte_A,NEQ&Reihenfolge_Region,Bereich_Dtbout_Spalte_B,Calc_rgn!$B104,Bereich_Dtbout_Spalte_D,Calc_rgn!$D104)","v":{"$error":"#REF!"}},{"$f":"SUMIFS(Bereich_Dtbout_Spalte_P,Bereich_Dtbout_Spalte_A,NEQ&Reihenfolge_Region,Bereich_Dtbout_Spalte_B,Calc_rgn!$B104,Bereich_Dtbout_Spalte_D,Calc_rgn!$D104)","v":{"$error":"#REF!"}},0,0,0]
[-1,{"$f":"Calc_Gmd!B105","v":101}," Region",0,{"$f":"IF(Calc_Gmd!E105>0,Calc_Gmd!E105,NoSpace)","v":"Kennzeichnung EVU3"},{"$f":"IF(Calc_Gmd!F105>0,Calc_Gmd!F105,NoSpace)","v":"Strom"},{"$f":"IF(Calc_Gmd!G105>0,Calc_Gmd!G105,NoSpace)","v":""},{"$f":"IF(Calc_Gmd!H105>0,Calc_Gmd!H105,NoSpace)","v":""},{"$f":"IF(Calc_Gmd!I105>0,Calc_Gmd!I105,NoSpace)","v":"Biomasse"},{"$f":"IF(Calc_Gmd!J105>0,Calc_Gmd!J105,NoSpace)","v":""},{"$f":"IF(Calc_Gmd!K105>0,Calc_Gmd!K105,NoSpace)","v":""},{"$f":"IF(Calc_Gmd!L105>0,Calc_Gmd!L105,NoSpace)","v":""},{"$f":"IF(Calc_Gmd!M105>0,Calc_Gmd!M105,NoSpace)","v":""},{"$f":"SUMIFS(Bereich_Dtbout_Spalte_N,Bereich_Dtbout_Spalte_A,NEQ&Reihenfolge_Region,Bereich_Dtbout_Spalte_B,Calc_rgn!$B105,Bereich_Dtbout_Spalte_D,Calc_rgn!$D105)","v":{"$error":"#REF!"}},{"$f":"SUMIFS(Bereich_Dtbout_Spalte_O,Bereich_Dtbout_Spalte_A,NEQ&Reihenfolge_Region,Bereich_Dtbout_Spalte_B,Calc_rgn!$B105,Bereich_Dtbout_Spalte_D,Calc_rgn!$D105)","v":{"$error":"#REF!"}},{"$f":"SUMIFS(Bereich_Dtbout_Spalte_P,Bereich_Dtbout_Spalte_A,NEQ&Reihenfolge_Region,Bereich_Dtbout_Spalte_B,Calc_rgn!$B105,Bereich_Dtbout_Spalte_D,Calc_rgn!$D105)","v":{"$error":"#REF!"}},0,0,0]
[-1,{"$f":"Calc_Gmd!B106","v":102}," Region",0,{"$f":"IF(Calc_Gmd!E106>0,Calc_Gmd!E106,NoSpace)","v":"Kennzeichnung EVU3"},{"$f":"IF(Calc_Gmd!F106>0,Calc_Gmd!F106,NoSpace)","v":"Strom"},{"$f":"IF(Calc_Gmd!G106>0,Calc_Gmd!G106,NoSpace)","v":""},{"$f":"IF(Calc_Gmd!H106>0,Calc_Gmd!H106,NoSpace)","v":""},{"$f":"IF(Calc_Gmd!I106>0,Calc_Gmd!I106,NoSpace)","v":"Geothermie"},{"$f":"IF(Calc_Gmd!J106>0,Calc_Gmd!J106,NoSpace)","v":""},{"$f":"IF(Calc_Gmd!K106>0,Calc_Gmd!K106,NoSpace)","v":""},{"$f":"IF(Calc_Gmd!L106>0,Calc_Gmd!L106,NoSpace)","v":""},{"$f":"IF(Calc_Gmd!M106>0,Calc_Gmd!M106,NoSpace)","v":""},{"$f":"SUMIFS(Bereich_Dtbout_Spalte_N,Bereich_Dtbout_Spalte_A,NEQ&Reihenfolge_Region,Bereich_Dtbout_Spalte_B,Calc_rgn!$B106,Bereich_Dtbout_Spalte_D,Calc_rgn!$D106)","v":{"$error":"#REF!"}},{"$f":"SUMIFS(Bereich_Dtbout_Spalte_O,Bereich_Dtbout_Spalte_A,NEQ&Reihenfolge_Region,Bereich_Dtbout_Spalte_B,Calc_rgn!$B106,Bereich_Dtbout_Spalte_D,Calc_rgn!$D106)","v":{"$error":"#REF!"}},{"$f":"SUMIFS(Bereich_Dtbout_Spalte_P,Bereich_Dtbout_Spalte_A,NEQ&Reihenfolge_Region,Bereich_Dtbout_Spalte_B,Calc_rgn!$B106,Bereich_Dtbout_Spalte_D,Calc_rgn!$D106)","v":{"$error":"#REF!"}},0,0,0]
[-1,{"$f":"Calc_Gmd!B107","v":103}," Region",0,{"$f":"IF(Calc_Gmd!E107>0,Calc_Gmd!E107,NoSpace)","v":"Kennzeichnung EVU3"},{"$f":"IF(Calc_Gmd!F107>0,Calc_Gmd!F107,NoSpace)","v":"Strom"},{"$f":"IF(Calc_Gmd!G107>0,Calc_Gmd!G107,NoSpace)","v":""},{"$f":"IF(Calc_Gmd!H107>0,Calc_Gmd!H107,NoSpace)","v":""},{"$f":"IF(Calc_Gmd!I107>0,Calc_Gmd!I107,NoSpace)","v":"Wasserkraft"},{"$f":"IF(Calc_Gmd!J107>0,Calc_Gmd!J107,NoSpace)","v":""},{"$f":"IF(Calc_Gmd!K107>0,Calc_Gmd!K107,NoSpace)","v":""},{"$f":"IF(Calc_Gmd!L107>0,Calc_Gmd!L107,NoSpace)","v":""},{"$f":"IF(Calc_Gmd!M107>0,Calc_Gmd!M107,NoSpace)","v":""},{"$f":"SUMIFS(Bereich_Dtbout_Spalte_N,Bereich_Dtbout_Spalte_A,NEQ&Reihenfolge_Region,Bereich_Dtbout_Spalte_B,Calc_rgn!$B107,Bereich_Dtbout_Spalte_D,Calc_rgn!$D107)","v":{"$error":"#REF!"}},{"$f":"SUMIFS(Bereich_Dtbout_Spalte_O,Bereich_Dtbout_Spalte_A,NEQ&Reihenfolge_Region,Bereich_Dtbout_Spalte_B,Calc_rgn!$B107,Bereich_Dtbout_Spalte_D,Calc_rgn!$D107)","v":{"$error":"#REF!"}},{"$f":"SUMIFS(Bereich_Dtbout_Spalte_P,Bereich_Dtbout_Spalte_A,NEQ&Reihenfolge_Region,Bereich_Dtbout_Spalte_B,Calc_rgn!$B107,Bereich_Dtbout_Spalte_D,Calc_rgn!$D107)","v":{"$error":"#REF!"}},0,0,0]
[-1,{"$f":"Calc_Gmd!B108","v":104}," Region",0,{"$f":"IF(Calc_Gmd!E108>0,Calc_Gmd!E108,NoSpace)","v":"Kennzeichnung EVU3"},{"$f":"IF(Calc_Gmd!F108>0,Calc_Gmd!F108,NoSpace)","v":"Strom"},{"$f":"IF(Calc_Gmd!G108>0,Calc_Gmd!G108,NoSpace)","v":""},{"$f":"IF(Calc_Gmd!H108>0,Calc_Gmd!H108,NoSpace)","v":""},{"$f":"IF(Calc_Gmd!I108>0,Calc_Gmd!I108,NoSpace)","v":"Sonnenenergie (PV)"},{"$f":"IF(Calc_Gmd!J108>0,Calc_Gmd!J108,NoSpace)","v":""},{"$f":"IF(Calc_Gmd!K108>0,Calc_Gmd!K108,NoSpace)","v":""},{"$f":"IF(Calc_Gmd!L108>0,Calc_Gmd!L108,NoSpace)","v":""},{"$f":"IF(Calc_Gmd!M108>0,Calc_Gmd!M108,NoSpace)","v":""},{"$f":"SUMIFS(Bereich_Dtbout_Spalte_N,Bereich_Dtbout_Spalte_A,NEQ&Reihenfolge_Region,Bereich_Dtbout_Spalte_B,Calc_rgn!$B108,Bereich_Dtbout_Spalte_D,Calc_rgn!$D108)","v":{"$error":"#REF!"}},{"$f":"SUMIFS(Bereich_Dtbout_Spalte_O,Bereich_Dtbout_Spalte_A,NEQ&Reihenfolge_Region,Bereich_Dtbout_Spalte_B,Calc_rgn!$B108,Bereich_Dtbout_Spalte_D,Calc_rgn!$D108)","v":{"$error":"#REF!"}},{"$f":"SUMIFS(Bereich_Dtbout_Spalte_P,Bereich_Dtbout_Spalte_A,NEQ&Reihenfolge_Region,Bereich_Dtbout_Spalte_B,Calc_rgn!$B108,Bereich_Dtbout_Spalte_D,Calc_rgn!$D108)","v":{"$error":"#REF!"}},0,0,0]
[-1,{"$f":"Calc_Gmd!B109","v":105}," Region",0,{"$f":"IF(Calc_Gmd!E109>0,Calc_Gmd!E109,NoSpace)","v":"Kennzeichnung EVU3"},{"$f":"IF(Calc_Gmd!F109>0,Calc_Gmd!F109,NoSpace)","v":"Strom"},{"$f":"IF(Calc_Gmd!G109>0,Calc_Gmd!G109,NoSpace)","v":""},{"$f":"IF(Calc_Gmd!H109>0,Calc_Gmd!H109,NoSpace)","v":""},{"$f":"IF(Calc_Gmd!I109>0,Calc_Gmd!I109,NoSpace)","v":"Windenergie"},{"$f":"IF(Calc_Gmd!J109>0,Calc_Gmd!J109,NoSpace)","v":""},{"$f":"IF(Calc_Gmd!K109>0,Calc_Gmd!K109,NoSpace)","v":""},{"$f":"IF(Calc_Gmd!L109>0,Calc_Gmd!L109,NoSpace)","v":""},{"$f":"IF(Calc_Gmd!M109>0,Calc_Gmd!M109,NoSpace)","v":""},{"$f":"SUMIFS(Bereich_Dtbout_Spalte_N,Bereich_Dtbout_Spalte_A,NEQ&Reihenfolge_Region,Bereich_Dtbout_Spalte_B,Calc_rgn!$B109,Bereich_Dtbout_Spalte_D,Calc_rgn!$D109)","v":{"$error":"#REF!"}},{"$f":"SUMIFS(Bereich_Dtbout_Spalte_O,Bereich_Dtbout_Spalte_A,NEQ&Reihenfolge_Region,Bereich_Dtbout_Spalte_B,Calc_rgn!$B109,Bereich_Dtbout_Spalte_D,Calc_rgn!$D109)","v":{"$error":"#REF!"}},{"$f":"SUMIFS(Bereich_Dtbout_Spalte_P,Bereich_Dtbout_Spalte_A,NEQ&Reihenfolge_Region,Bereich_Dtbout_Spalte_B,Calc_rgn!$B109,Bereich_Dtbout_Spalte_D,Calc_rgn!$D109)","v":{"$error":"#REF!"}},0,0,{"$f":"IFERROR(P109/SUM(P$98:P$109),0)","v":0}]
[-1,{"$f":"Calc_Gmd!B110","v":106}," Region",0,{"$f":"IF(Calc_Gmd!E110>0,Calc_Gmd!E110,NoSpace)","v":"Gelieferte Strommenge EVU3"},{"$f":"IF(Calc_Gmd!F110>0,Calc_Gmd!F110,NoSpace)","v":"Strom"},{"$f":"IF(Calc_Gmd!G110>0,Calc_Gmd!G110,NoSpace)","v":"Private Haushalte"},{"$f":"IF(Calc_Gmd!H110>0,Calc_Gmd!H110,NoSpace)","v":""},{"$f":"IF(Calc_Gmd!I110>0,Calc_Gmd!I110,NoSpace)","v":""},{"$f":"IF(Calc_Gmd!J110>0,Calc_Gmd!J110,NoSpace)","v":""},{"$f":"IF(Calc_Gmd!K110>0,Calc_Gmd!K110,NoSpace)","v":""},{"$f":"IF(Calc_Gmd!L110>0,Calc_Gmd!L110,NoSpace)","v":""},{"$f":"IF(Calc_Gmd!M110>0,Calc_Gmd!M110,NoSpace)","v":""},{"$f":"SUMIFS(Bereich_Dtbout_Spalte_N,Bereich_Dtbout_Spalte_A,NEQ&Reihenfolge_Region,Bereich_Dtbout_Spalte_B,Calc_rgn!$B110,Bereich_Dtbout_Spalte_D,Calc_rgn!$D110)","v":{"$error":"#REF!"}},{"$f":"SUMIFS(Bereich_Dtbout_Spalte_O,Bereich_Dtbout_Spalte_A,NEQ&Reihenfolge_Region,Bereich_Dtbout_Spalte_B,Calc_rgn!$B110,Bereich_Dtbout_Spalte_D,Calc_rgn!$D110)","v":{"$error":"#REF!"}},{"$f":"SUMIFS(Bereich_Dtbout_Spalte_P,Bereich_Dtbout_Spalte_A,NEQ&Reihenfolge_Region,Bereich_Dtbout_Spalte_B,Calc_rgn!$B110,Bereich_Dtbout_Spalte_D,Calc_rgn!$D110)","v":{"$error":"#REF!"}}]
[-1,{"$f":"Calc_Gmd!B111","v":107}," Region",0,{"$f":"IF(Calc_Gmd!E111>0,Calc_Gmd!E111,NoSpace)","v":"Gelieferte Strommenge EVU3"},{"$f":"IF(Calc_Gmd!F111>0,Calc_Gmd!F111,NoSpace)","v":"Strom"},{"$f":"IF(Calc_Gmd!G111>0,Calc_Gmd!G111,NoSpace)","v":"Gewerbe / Industrie"},{"$f":"IF(Calc_Gmd!H111>0,Calc_Gmd!H111,NoSpace)","v":""},{"$f":"IF(Calc_Gmd!I111>0,Calc_Gmd!I111,NoSpace)","v":""},{"$f":"IF(Calc_Gmd!J111>0,Calc_Gmd!J111,NoSpace)","v":""},{"$f":"IF(Calc_Gmd!K111>0,Calc_Gmd!K111,NoSpace)","v":""},{"$f":"IF(Calc_Gmd!L111>0,Calc_Gmd!L111,NoSpace)","v":""},{"$f":"IF(Calc_Gmd!M111>0,Calc_Gmd!M111,NoSpace)","v":""},{"$f":"SUMIFS(Bereich_Dtbout_Spalte_N,Bereich_Dtbout_Spalte_A,NEQ&Reihenfolge_Region,Bereich_Dtbout_Spalte_B,Calc_rgn!$B111,Bereich_Dtbout_Spalte_D,Calc_rgn!$D111)","v":{"$error":"#REF!"}},{"$f":"SUMIFS(Bereich_Dtbout_Spalte_O,Bereich_Dtbout_Spalte_A,NEQ&Reihenfolge_Region,Bereich_Dtbout_Spalte_B,Calc_rgn!$B111,Bereich_Dtbout_Spalte_D,Calc_rgn!$D111)","v":{"$error":"#REF!"}},{"$f":"SUMIFS(Bereich_Dtbout_Spalte_P,Bereich_Dtbout_Spalte_A,NEQ&Reihenfolge_Region,Bereich_Dtbout_Spalte_B,Calc_rgn!$B111,Bereich_Dtbout_Spalte_D,Calc_rgn!$D111)","v":{"$error":"#REF!"}}]
[-1,{"$f":"Calc_Gmd!B112","v":108}," Region",0,{"$f":"IF(Calc_Gmd!E112>0,Calc_Gmd!E112,NoSpace)","v":"Kennzeichnung EVU4"},{"$f":"IF(Calc_Gmd!F112>0,Calc_Gmd!F112,NoSpace)","v":"Strom"},{"$f":"IF(Calc_Gmd!G112>0,Calc_Gmd!G112,NoSpace)","v":""},{"$f":"IF(Calc_Gmd!H112>0,Calc_Gmd!H112,NoSpace)","v":""},{"$f":"IF(Calc_Gmd!I112>0,Calc_Gmd!I112,NoSpace)","v":"Kohle / Koks"},{"$f":"IF(Calc_Gmd!J112>0,Calc_Gmd!J112,NoSpace)","v":""},{"$f":"IF(Calc_Gmd!K112>0,Calc_Gmd!K112,NoSpace)","v":""},{"$f":"IF(Calc_Gmd!L112>0,Calc_Gmd!L112,NoSpace)","v":""},{"$f":"IF(Calc_Gmd!M112>0,Calc_Gmd!M112,NoSpace)","v":""},{"$f":"SUMIFS(Bereich_Dtbout_Spalte_N,Bereich_Dtbout_Spalte_A,NEQ&Reihenfolge_Region,Bereich_Dtbout_Spalte_B,Calc_rgn!$B112,Bereich_Dtbout_Spalte_D,Calc_rgn!$D112)","v":{"$error":"#REF!"}},{"$f":"SUMIFS(Bereich_Dtbout_Spalte_O,Bereich_Dtbout_Spalte_A,NEQ&Reihenfolge_Region,Bereich_Dtbout_Spalte_B,Calc_rgn!$B112,Bereich_Dtbout_Spalte_D,Calc_rgn!$D112)","v":{"$error":"#REF!"}},{"$f":"SUMIFS(Bereich_Dtbout_Spalte_P,Bereich_Dtbout_Spalte_A,NEQ&Reihenfolge_Region,Bereich_Dtbout_Spalte_B,Calc_rgn!$B112,Bereich_Dtbout_Spalte_D,Calc_rgn!$D112)","v":{"$error":"#REF!"}},{"$f":"IFERROR(N112/SUM(N$112:N$123),0)","v":0},{"$f":"IFERROR(O112/SUM(O$112:O$123),0)","v":0},0]
[-1,{"$f":"Calc_Gmd!B113","v":109}," Region",0,{"$f":"IF(Calc_Gmd!E113>0,Calc_Gmd!E113,NoSpace)","v":"Kennzeichnung EVU4"},{"$f":"IF(Calc_Gmd!F113>0,Calc_Gmd!F113,NoSpace)","v":"Strom"},{"$f":"IF(Calc_Gmd!G113>0,Calc_Gmd!G113,NoSpace)","v":""},{"$f":"IF(Calc_Gmd!H113>0,Calc_Gmd!H113,NoSpace)","v":""},{"$f":"IF(Calc_Gmd!I113>0,Calc_Gmd!I113,NoSpace)","v":"Erdöl"},{"$f":"IF(Calc_Gmd!J113>0,Calc_Gmd!J113,NoSpace)","v":""},{"$f":"IF(Calc_Gmd!K113>0,Calc_Gmd!K113,NoSpace)","v":""},{"$f":"IF(Calc_Gmd!L113>0,Calc_Gmd!L113,NoSpace)","v":""},{"$f":"IF(Calc_Gmd!M113>0,Calc_Gmd!M113,NoSpace)","v":""},{"$f":"SUMIFS(Bereich_Dtbout_Spalte_N,Bereich_Dtbout_Spalte_A,NEQ&Reihenfolge_Region,Bereich_Dtbout_Spalte_B,Calc_rgn!$B113,Bereich_Dtbout_Spalte_D,Calc_rgn!$D113)","v":{"$error":"#REF!"}},{"$f":"SUMIFS(Bereich_Dtbout_Spalte_O,Bereich_Dtbout_Spalte_A,NEQ&Reihenfolge_Region,Bereich_Dtbout_Spalte_B,Calc_rgn!$B113,Bereich_Dtbout_Spalte_D,Calc_rgn!$D113)","v":{"$error":"#REF!"}},{"$f":"SUMIFS(Bereich_Dtbout_Spalte_P,Bereich_Dtbout_Spalte_A,NEQ&Reihenfolge_Region,Bereich_Dtbout_Spalte_B,Calc_rgn!$B113,Bereich_Dtbout_Spalte_D,Calc_rgn!$D113)","v":{"$error":"#REF!"}},{"$f":"IFERROR(N113/SUM(N$112:N$123),0)","v":0},0,0]
[-1,{"$f":"Calc_Gmd!B114","v":110}," Region",0,{"$f":"IF(Calc_Gmd!E114>0,Calc_Gmd!E114,NoSpace)","v":"Kennzeichnung EVU4"},{"$f":"IF(Calc_Gmd!F114>0,Calc_Gmd!F114,NoSpace)","v":"Strom"},{"$f":"IF(Calc_Gmd!G114>0,Calc_Gmd!G114,NoSpace)","v":""},{"$f":"IF(Calc_Gmd!H114>0,Calc_Gmd!H114,NoSpace)","v":""},{"$f":"IF(Calc_Gmd!I114>0,Calc_Gmd!I114,NoSpace)","v":"Erdgas"},{"$f":"IF(Calc_Gmd!J114>0,Calc_Gmd!J114,NoSpace)","v":""},{"$f":"IF(Calc_Gmd!K114>0,Calc_Gmd!K114,NoSpace)","v":""},{"$f":"IF(Calc_Gmd!L114>0,Calc_Gmd!L114,NoSpace)","v":""},{"$f":"IF(Calc_Gmd!M114>0,Calc_Gmd!M114,NoSpace)","v":""},{"$f":"SUMIFS(Bereich_Dtbout_Spalte_N,Bereich_Dtbout_Spalte_A,NEQ&Reihenfolge_Region,Bereich_Dtbout_Spalte_B,Calc_rgn!$B114,Bereich_Dtbout_Spalte_D,Calc_rgn!$D114)","v":{"$error":"#REF!"}},{"$f":"SUMIFS(Bereich_Dtbout_Spalte_O,Bereich_Dtbout_Spalte_A,NEQ&Reihenfolge_Region,Bereich_Dtbout_Spalte_B,Calc_rgn!$B114,Bereich_Dtbout_Spalte_D,Calc_rgn!$D114)","v":{"$error":"#REF!"}},{"$f":"SUMIFS(Bereich_Dtbout_Spalte_P,Bereich_Dtbout_Spalte_A,NEQ&Reihenfolge_Region,Bereich_Dtbout_Spalte_B,Calc_rgn!$B114,Bereich_Dtbout_Spalte_D,Calc_rgn!$D114)","v":{"$error":"#REF!"}},0,0,0]
[-1,{"$f":"Calc_Gmd!B115","v":111}," Region",0,{"$f":"IF(Calc_Gmd!E115>0,Calc_Gmd!E115,NoSpace)","v":"Kennzeichnung EVU4"},{"$f":"IF(Calc_Gmd!F115>0,Calc_Gmd!F115,NoSpace)","v":"Strom"},{"$f":"IF(Calc_Gmd!G115>0,Calc_Gmd!G115,NoSpace)","v":""},{"$f":"IF(Calc_Gmd!H115>0,Calc_Gmd!H115,NoSpace)","v":""},{"$f":"IF(Calc_Gmd!I115>0,Calc_Gmd!I115,NoSpace)","v":"Nicht überprüfbare Energieträger (ENTSO-Mix)"},{"$f":"IF(Calc_Gmd!J115>0,Calc_Gmd!J115,NoSpace)","v":""},{"$f":"IF(Calc_Gmd!K115>0,Calc_Gmd!K115,NoSpace)","v":""},{"$f":"IF(Calc_Gmd!L115>0,Calc_Gmd!L115,NoSpace)","v":""},{"$f":"IF(Calc_Gmd!M115>0,Calc_Gmd!M115,NoSpace)","v":""},{"$f":"SUMIFS(Bereich_Dtbout_Spalte_N,Bereich_Dtbout_Spalte_A,NEQ&Reihenfolge_Region,Bereich_Dtbout_Spalte_B,Calc_rgn!$B115,Bereich_Dtbout_Spalte_D,Calc_rgn!$D115)","v":{"$error":"#REF!"}},{"$f":"SUMIFS(Bereich_Dtbout_Spalte_O,Bereich_Dtbout_Spalte_A,NEQ&Reihenfolge_Region,Bereich_Dtbout_Spalte_B,Calc_rgn!$B115,Bereich_Dtbout_Spalte_D,Calc_rgn!$D115)","v":{"$error":"#REF!"}},{"$f":"SUMIFS(Bereich_Dtbout_Spalte_P,Bereich_Dtbout_Spalte_A,NEQ&Reihenfolge_Region,Bereich_Dtbout_Spalte_B,Calc_rgn!$B115,Bereich_Dtbout_Spalte_D,Calc_rgn!$D115)","v":{"$error":"#REF!"}},0,0,0]
[-1,{"$f":"Calc_Gmd!B116","v":112}," Region",0,{"$f":"IF(Calc_Gmd!E116>0,Calc_Gmd!E116,NoSpace)","v":"Kennzeichnung EVU4"},{"$f":"IF(Calc_Gmd!F116>0,Calc_Gmd!F116,NoSpace)","v":"Strom"},{"$f":"IF(Calc_Gmd!G116>0,Calc_Gmd!G116,NoSpace)","v":""},{"$f":"IF(Calc_Gmd!H116>0,Calc_Gmd!H116,NoSpace)","v":""},{"$f":"IF(Calc_Gmd!I116>0,Calc_Gmd!I116,NoSpace)","v":"Kernenergie"},{"$f":"IF(Calc_Gmd!J116>0,Calc_Gmd!J116,NoSpace)","v":""},{"$f":"IF(Calc_Gmd!K116>0,Calc_Gmd!K116,NoSpace)","v":""},{"$f":"IF(Calc_Gmd!L116>0,Calc_Gmd!L116,NoSpace)","v":""},{"$f":"IF(Calc_Gmd!M116>0,Calc_Gmd!M116,NoSpace)","v":""},{"$f":"SUMIFS(Bereich_Dtbout_Spalte_N,Bereich_Dtbout_Spalte_A,NEQ&Reihenfolge_Region,Bereich_Dtbout_Spalte_B,Calc_rgn!$B116,Bereich_Dtbout_Spalte_D,Calc_rgn!$D116)","v":{"$error":"#REF!"}},{"$f":"SUMIFS(Bereich_Dtbout_Spalte_O,Bereich_Dtbout_Spalte_A,NEQ&Reihenfolge_Region,Bereich_Dtbout_Spalte_B,Calc_rgn!$B116,Bereich_Dtbout_Spalte_D,Calc_rgn!$D116)","v":{"$error":"#REF!"}},{"$f":"SUMIFS(Bereich_Dtbout_Spalte_P,Bereich_Dtbout_Spalte_A,NEQ&Reihenfolge_Region,Bereich_Dtbout_Spalte_B,Calc_rgn!$B116,Bereich_Dtbout_Spalte_D,Calc_rgn!$D116)","v":{"$error":"#REF!"}},0,0,0]
[-1,{"$f":"Calc_Gmd!B117","v":113}," Region",0,{"$f":"IF(Calc_Gmd!E117>0,Calc_Gmd!E117,NoSpace)","v":"Kennzeichnung EVU4"},{"$f":"IF(Calc_Gmd!F117>0,Calc_Gmd!F117,NoSpace)","v":"Strom"},{"$f":"IF(Calc_Gmd!G117>0,Calc_Gmd!G117,NoSpace)","v":""},{"$f":"IF(Calc_Gmd!H117>0,Calc_Gmd!H117,NoSpace)","v":""},{"$f":"IF(Calc_Gmd!I117>0,Calc_Gmd!I117,NoSpace)","v":"Kehrichtverbrennung"},{"$f":"IF(Calc_Gmd!J117>0,Calc_Gmd!J117,NoSpace)","v":""},{"$f":"IF(Calc_Gmd!K117>0,Calc_Gmd!K117,NoSpace)","v":""},{"$f":"IF(Calc_Gmd!L117>0,Calc_Gmd!L117,NoSpace)","v":""},{"$f":"IF(Calc_Gmd!M117>0,Calc_Gmd!M117,NoSpace)","v":""},{"$f":"SUMIFS(Bereich_Dtbout_Spalte_N,Bereich_Dtbout_Spalte_A,NEQ&Reihenfolge_Region,Bereich_Dtbout_Spalte_B,Calc_rgn!$B117,Bereich_Dtbout_Spalte_D,Calc_rgn!$D117)","v":{"$error":"#REF!"}},{"$f":"SUMIFS(Bereich_Dtbout_Spalte_O,Bereich_Dtbout_Spalte_A,NEQ&Reihenfolge_Region,Bereich_Dtbout_Spalte_B,Calc_rgn!$B117,Bereich_Dtbout_Spalte_D,Calc_rgn!$D117)","v":{"$error":"#REF!"}},{"$f":"SUMIFS(Bereich_Dtbout_Spalte_P,Bereich_Dtbout_Spalte_A,NEQ&Reihenfolge_Region,Bereich_Dtbout_Spalte_B,Calc_rgn!$B117,Bereich_Dtbout_Spalte_D,Calc_rgn!$D117)","v":{"$error":"#REF!"}},0,0,0]
[-1,{"$f":"Calc_Gmd!B118","v":114}," Region",0,{"$f":"IF(Calc_Gmd!E118>0,Calc_Gmd!E118,NoSpace)","v":"Kennzeichnung EVU4"},{"$f":"IF(Calc_Gmd!F118>0,Calc_Gmd!F118,NoSpace)","v":"Strom"},{"$f":"IF(Calc_Gmd!G118>0,Calc_Gmd!G118,NoSpace)","v":""},{"$f":"IF(Calc_Gmd!H118>0,Calc_Gmd!H118,NoSpace)","v":""},{"$f":"IF(Calc_Gmd!I118>0,Calc_Gmd!I118,NoSpace)","v":"Geförderter Strom (KEV)"},{"$f":"IF(Calc_Gmd!J118>0,Calc_Gmd!J118,NoSpace)","v":""},{"$f":"IF(Calc_Gmd!K118>0,Calc_Gmd!K118,NoSpace)","v":""},{"$f":"IF(Calc_Gmd!L118>0,Calc_Gmd!L118,NoSpace)","v":""},{"$f":"IF(Calc_Gmd!M118>0,Calc_Gmd!M118,NoSpace)","v":""},{"$f":"SUMIFS(Bereich_Dtbout_Spalte_N,Bereich_Dtbout_Spalte_A,NEQ&Reihenfolge_Region,Bereich_Dtbout_Spalte_B,Calc_rgn!$B118,Bereich_Dtbout_Spalte_D,Calc_rgn!$D118)","v":{"$error":"#REF!"}},{"$f":"SUMIFS(Bereich_Dtbout_Spalte_O,Bereich_Dtbout_Spalte_A,NEQ&Reihenfolge_Region,Bereich_Dtbout_Spalte_B,Calc_rgn!$B118,Bereich_Dtbout_Spalte_D,Calc_rgn!$D118)","v":{"$error":"#REF!"}},{"$f":"SUMIFS(Bereich_Dtbout_Spalte_P,Bereich_Dtbout_Spalte_A,NEQ&Reihenfolge_Region,Bereich_Dtbout_Spalte_B,Calc_rgn!$B118,Bereich_Dtbout_Spalte_D,Calc_rgn!$D118)","v":{"$error":"#REF!"}},0,0,0]
[-1,{"$f":"Calc_Gmd!B119","v":115}," Region",0,{"$f":"IF(Calc_Gmd!E119>0,Calc_Gmd!E119,NoSpace)","v":"Kennzeichnung EVU4"},{"$f":"IF(Calc_Gmd!F119>0,Calc_Gmd!F119,NoSpace)","v":"Strom"},{"$f":"IF(Calc_Gmd!G119>0,Calc_Gmd!G119,NoSpace)","v":""},{"$f":"IF(Calc_Gmd!H119>0,Calc_Gmd!H119,NoSpace)","v":""},{"$f":"IF(Calc_Gmd!I119>0,Calc_Gmd!I119,NoSpace)","v":"Biomasse"},{"$f":"IF(Calc_Gmd!J119>0,Calc_Gmd!J119,NoSpace)","v":""},{"$f":"IF(Calc_Gmd!K119>0,Calc_Gmd!K119,NoSpace)","v":""},{"$f":"IF(Calc_Gmd!L119>0,Calc_Gmd!L119,NoSpace)","v":""},{"$f":"IF(Calc_Gmd!M119>0,Calc_Gmd!M119,NoSpace)","v":""},{"$f":"SUMIFS(Bereich_Dtbout_Spalte_N,Bereich_Dtbout_Spalte_A,NEQ&Reihenfolge_Region,Bereich_Dtbout_Spalte_B,Calc_rgn!$B119,Bereich_Dtbout_Spalte_D,Calc_rgn!$D119)","v":{"$error":"#REF!"}},{"$f":"SUMIFS(Bereich_Dtbout_Spalte_O,Bereich_Dtbout_Spalte_A,NEQ&Reihenfolge_Region,Bereich_Dtbout_Spalte_B,Calc_rgn!$B119,Bereich_Dtbout_Spalte_D,Calc_rgn!$D119)","v":{"$error":"#REF!"}},{"$f":"SUMIFS(Bereich_Dtbout_Spalte_P,Bereich_Dtbout_Spalte_A,NEQ&Reihenfolge_Region,Bereich_Dtbout_Spalte_B,Calc_rgn!$B119,Bereich_Dtbout_Spalte_D,Calc_rgn!$D119)","v":{"$error":"#REF!"}},0,0,0]
[-1,{"$f":"Calc_Gmd!B120","v":116}," Region",0,{"$f":"IF(Calc_Gmd!E120>0,Calc_Gmd!E120,NoSpace)","v":"Kennzeichnung EVU4"},{"$f":"IF(Calc_Gmd!F120>0,Calc_Gmd!F120,NoSpace)","v":"Strom"},{"$f":"IF(Calc_Gmd!G120>0,Calc_Gmd!G120,NoSpace)","v":""},{"$f":"IF(Calc_Gmd!H120>0,Calc_Gmd!H120,NoSpace)","v":""},{"$f":"IF(Calc_Gmd!I120>0,Calc_Gmd!I120,NoSpace)","v":"Geothermie"},{"$f":"IF(Calc_Gmd!J120>0,Calc_Gmd!J120,NoSpace)","v":""},{"$f":"IF(Calc_Gmd!K120>0,Calc_Gmd!K120,NoSpace)","v":""},{"$f":"IF(Calc_Gmd!L120>0,Calc_Gmd!L120,NoSpace)","v":""},{"$f":"IF(Calc_Gmd!M120>0,Calc_Gmd!M120,NoSpace)","v":""},{"$f":"SUMIFS(Bereich_Dtbout_Spalte_N,Bereich_Dtbout_Spalte_A,NEQ&Reihenfolge_Region,Bereich_Dtbout_Spalte_B,Calc_rgn!$B120,Bereich_Dtbout_Spalte_D,Calc_rgn!$D120)","v":{"$error":"#REF!"}},{"$f":"SUMIFS(Bereich_Dtbout_Spalte_O,Bereich_Dtbout_Spalte_A,NEQ&Reihenfolge_Region,Bereich_Dtbout_Spalte_B,Calc_rgn!$B120,Bereich_Dtbout_Spalte_D,Calc_rgn!$D120)","v":{"$error":"#REF!"}},{"$f":"SUMIFS(Bereich_Dtbout_Spalte_P,Bereich_Dtbout_Spalte_A,NEQ&Reihenfolge_Region,Bereich_Dtbout_Spalte_B,Calc_rgn!$B120,Bereich_Dtbout_Spalte_D,Calc_rgn!$D120)","v":{"$error":"#REF!"}},0,0,0]
[-1,{"$f":"Calc_Gmd!B121","v":117}," Region",0,{"$f":"IF(Calc_Gmd!E121>0,Calc_Gmd!E121,NoSpace)","v":"Kennzeichnung EVU4"},{"$f":"IF(Calc_Gmd!F121>0,Calc_Gmd!F121,NoSpace)","v":"Strom"},{"$f":"IF(Calc_Gmd!G121>0,Calc_Gmd!G121,NoSpace)","v":""},{"$f":"IF(Calc_Gmd!H121>0,Calc_Gmd!H121,NoSpace)","v":""},{"$f":"IF(Calc_Gmd!I121>0,Calc_Gmd!I121,NoSpace)","v":"Wasserkraft"},{"$f":"IF(Calc_Gmd!J121>0,Calc_Gmd!J121,NoSpace)","v":""},{"$f":"IF(Calc_Gmd!K121>0,Calc_Gmd!K121,NoSpace)","v":""},{"$f":"IF(Calc_Gmd!L121>0,Calc_Gmd!L121,NoSpace)","v":""},{"$f":"IF(Calc_Gmd!M121>0,Calc_Gmd!M121,NoSpace)","v":""},{"$f":"SUMIFS(Bereich_Dtbout_Spalte_N,Bereich_Dtbout_Spalte_A,NEQ&Reihenfolge_Region,Bereich_Dtbout_Spalte_B,Calc_rgn!$B121,Bereich_Dtbout_Spalte_D,Calc_rgn!$D121)","v":{"$error":"#REF!"}},{"$f":"SUMIFS(Bereich_Dtbout_Spalte_O,Bereich_Dtbout_Spalte_A,NEQ&Reihenfolge_Region,Bereich_Dtbout_Spalte_B,Calc_rgn!$B121,Bereich_Dtbout_Spalte_D,Calc_rgn!$D121)","v":{"$error":"#REF!"}},{"$f":"SUMIFS(Bereich_Dtbout_Spalte_P,Bereich_Dtbout_Spalte_A,NEQ&Reihenfolge_Region,Bereich_Dtbout_Spalte_B,Calc_rgn!$B121,Bereich_Dtbout_Spalte_D,Calc_rgn!$D121)","v":{"$error":"#REF!"}},0,0,0]
[-1,{"$f":"Calc_Gmd!B122","v":118}," Region",0,{"$f":"IF(Calc_Gmd!E122>0,Calc_Gmd!E122,NoSpace)","v":"Kennzeichnung EVU4"},{"$f":"IF(Calc_Gmd!F122>0,Calc_Gmd!F122,NoSpace)","v":"Strom"},{"$f":"IF(Calc_Gmd!G122>0,Calc_Gmd!G122,NoSpace)","v":""},{"$f":"IF(Calc_Gmd!H122>0,Calc_Gmd!H122,NoSpace)","v":""},{"$f":"IF(Calc_Gmd!I122>0,Calc_Gmd!I122,NoSpace)","v":"Sonnenenergie (PV)"},{"$f":"IF(Calc_Gmd!J122>0,Calc_Gmd!J122,NoSpace)","v":""},{"$f":"IF(Calc_Gmd!K122>0,Calc_Gmd!K122,NoSpace)","v":""},{"$f":"IF(Calc_Gmd!L122>0,Calc_Gmd!L122,NoSpace)","v":""},{"$f":"IF(Calc_Gmd!M122>0,Calc_Gmd!M122,NoSpace)","v":""},{"$f":"SUMIFS(Bereich_Dtbout_Spalte_N,Bereich_Dtbout_Spalte_A,NEQ&Reihenfolge_Region,Bereich_Dtbout_Spalte_B,Calc_rgn!$B122,Bereich_Dtbout_Spalte_D,Calc_rgn!$D122)","v":{"$error":"#REF!"}},{"$f":"SUMIFS(Bereich_Dtbout_Spalte_O,Bereich_Dtbout_Spalte_A,NEQ&Reihenfolge_Region,Bereich_Dtbout_Spalte_B,Calc_rgn!$B122,Bereich_Dtbout_Spalte_D,Calc_rgn!$D122)","v":{"$error":"#REF!"}},{"$f":"SUMIFS(Bereich_Dtbout_Spalte_P,Bereich_Dtbout_Spalte_A,NEQ&Reihenfolge_Region,Bereich_Dtbout_Spalte_B,Calc_rgn!$B122,Bereich_Dtbout_Spalte_D,Calc_rgn!$D122)","v":{"$error":"#REF!"}},0,0,0]
[-1,{"$f":"Calc_Gmd!B123","v":119}," Region",0,{"$f":"IF(Calc_Gmd!E123>0,Calc_Gmd!E123,NoSpace)","v":"Kennzeichnung EVU4"},{"$f":"IF(Calc_Gmd!F123>0,Calc_Gmd!F123,NoSpace)","v":"Strom"},{"$f":"IF(Calc_Gmd!G123>0,Calc_Gmd!G123,NoSpace)","v":""},{"$f":"IF(Calc_Gmd!H123>0,Calc_Gmd!H123,NoSpace)","v":""},{"$f":"IF(Calc_Gmd!I123>0,Calc_Gmd!I123,NoSpace)","v":"Windenergie"},{"$f":"IF(Calc_Gmd!J123>0,Calc_Gmd!J123,NoSpace)","v":""},{"$f":"IF(Calc_Gmd!K123>0,Calc_Gmd!K123,NoSpace)","v":""},{"$f":"IF(Calc_Gmd!L123>0,Calc_Gmd!L123,NoSpace)","v":""},{"$f":"IF(Calc_Gmd!M123>0,Calc_Gmd!M123,NoSpace)","v":""},{"$f":"SUMIFS(Bereich_Dtbout_Spalte_N,Bereich_Dtbout_Spalte_A,NEQ&Reihenfolge_Region,Bereich_Dtbout_Spalte_B,Calc_rgn!$B123,Bereich_Dtbout_Spalte_D,Calc_rgn!$D123)","v":{"$error":"#REF!"}},{"$f":"SUMIFS(Bereich_Dtbout_Spalte_O,Bereich_Dtbout_Spalte_A,NEQ&Reihenfolge_Region,Bereich_Dtbout_Spalte_B,Calc_rgn!$B123,Bereich_Dtbout_Spalte_D,Calc_rgn!$D123)","v":{"$error":"#REF!"}},{"$f":"SUMIFS(Bereich_Dtbout_Spalte_P,Bereich_Dtbout_Spalte_A,NEQ&Reihenfolge_Region,Bereich_Dtbout_Spalte_B,Calc_rgn!$B123,Bereich_Dtbout_Spalte_D,Calc_rgn!$D123)","v":{"$error":"#REF!"}},0,0,{"$f":"IFERROR(P123/SUM(P$112:P$123),0)","v":0}]
[-1,{"$f":"Calc_Gmd!B124","v":120}," Region",0,{"$f":"IF(Calc_Gmd!E124>0,Calc_Gmd!E124,NoSpace)","v":"Gelieferte Strommenge EVU4"},{"$f":"IF(Calc_Gmd!F124>0,Calc_Gmd!F124,NoSpace)","v":"Strom"},{"$f":"IF(Calc_Gmd!G124>0,Calc_Gmd!G124,NoSpace)","v":"Private Haushalte"},{"$f":"IF(Calc_Gmd!H124>0,Calc_Gmd!H124,NoSpace)","v":""},{"$f":"IF(Calc_Gmd!I124>0,Calc_Gmd!I124,NoSpace)","v":""},{"$f":"IF(Calc_Gmd!J124>0,Calc_Gmd!J124,NoSpace)","v":""},{"$f":"IF(Calc_Gmd!K124>0,Calc_Gmd!K124,NoSpace)","v":""},{"$f":"IF(Calc_Gmd!L124>0,Calc_Gmd!L124,NoSpace)","v":""},{"$f":"IF(Calc_Gmd!M124>0,Calc_Gmd!M124,NoSpace)","v":""},{"$f":"SUMIFS(Bereich_Dtbout_Spalte_N,Bereich_Dtbout_Spalte_A,NEQ&Reihenfolge_Region,Bereich_Dtbout_Spalte_B,Calc_rgn!$B124,Bereich_Dtbout_Spalte_D,Calc_rgn!$D124)","v":{"$error":"#REF!"}},{"$f":"SUMIFS(Bereich_Dtbout_Spalte_O,Bereich_Dtbout_Spalte_A,NEQ&Reihenfolge_Region,Bereich_Dtbout_Spalte_B,Calc_rgn!$B124,Bereich_Dtbout_Spalte_D,Calc_rgn!$D124)","v":{"$error":"#REF!"}},{"$f":"SUMIFS(Bereich_Dtbout_Spalte_P,Bereich_Dtbout_Spalte_A,NEQ&Reihenfolge_Region,Bereich_Dtbout_Spalte_B,Calc_rgn!$B124,Bereich_Dtbout_Spalte_D,Calc_rgn!$D124)","v":{"$error":"#REF!"}}]
[-1,{"$f":"Calc_Gmd!B125","v":121}," Region",0,{"$f":"IF(Calc_Gmd!E125>0,Calc_Gmd!E125,NoSpace)","v":"Gelieferte Strommenge EVU4"},{"$f":"IF(Calc_Gmd!F125>0,Calc_Gmd!F125,NoSpace)","v":"Strom"},{"$f":"IF(Calc_Gmd!G125>0,Calc_Gmd!G125,NoSpace)","v":"Gewerbe / Industrie"},{"$f":"IF(Calc_Gmd!H125>0,Calc_Gmd!H125,NoSpace)","v":""},{"$f":"IF(Calc_Gmd!I125>0,Calc_Gmd!I125,NoSpace)","v":""},{"$f":"IF(Calc_Gmd!J125>0,Calc_Gmd!J125,NoSpace)","v":""},{"$f":"IF(Calc_Gmd!K125>0,Calc_Gmd!K125,NoSpace)","v":""},{"$f":"IF(Calc_Gmd!L125>0,Calc_Gmd!L125,NoSpace)","v":""},{"$f":"IF(Calc_Gmd!M125>0,Calc_Gmd!M125,NoSpace)","v":""},{"$f":"SUMIFS(Bereich_Dtbout_Spalte_N,Bereich_Dtbout_Spalte_A,NEQ&Reihenfolge_Region,Bereich_Dtbout_Spalte_B,Calc_rgn!$B125,Bereich_Dtbout_Spalte_D,Calc_rgn!$D125)","v":{"$error":"#REF!"}},{"$f":"SUMIFS(Bereich_Dtbout_Spalte_O,Bereich_Dtbout_Spalte_A,NEQ&Reihenfolge_Region,Bereich_Dtbout_Spalte_B,Calc_rgn!$B125,Bereich_Dtbout_Spalte_D,Calc_rgn!$D125)","v":{"$error":"#REF!"}},{"$f":"SUMIFS(Bereich_Dtbout_Spalte_P,Bereich_Dtbout_Spalte_A,NEQ&Reihenfolge_Region,Bereich_Dtbout_Spalte_B,Calc_rgn!$B125,Bereich_Dtbout_Spalte_D,Calc_rgn!$D125)","v":{"$error":"#REF!"}}]
[-1,{"$f":"Calc_Gmd!B126","v":122}," Region",0,{"$f":"IF(Calc_Gmd!E126>0,Calc_Gmd!E126,NoSpace)","v":"Kennzeichnung"},{"$f":"IF(Calc_Gmd!F126>0,Calc_Gmd!F126,NoSpace)","v":"Strom"},{"$f":"IF(Calc_Gmd!G126>0,Calc_Gmd!G126,NoSpace)","v":""},{"$f":"IF(Calc_Gmd!H126>0,Calc_Gmd!H126,NoSpace)","v":""},{"$f":"IF(Calc_Gmd!I126>0,Calc_Gmd!I126,NoSpace)","v":"Kohle / Koks"},{"$f":"IF(Calc_Gmd!J126>0,Calc_Gmd!J126,NoSpace)","v":""},{"$f":"IF(Calc_Gmd!K126>0,Calc_Gmd!K126,NoSpace)","v":""},{"$f":"IF(Calc_Gmd!L126>0,Calc_Gmd!L126,NoSpace)","v":""},{"$f":"IF(Calc_Gmd!M126>0,Calc_Gmd!M126,NoSpace)","v":""},{"$f":"SUMIFS(Bereich_Dtbout_Spalte_N,Bereich_Dtbout_Spalte_A,NEQ&Reihenfolge_Region,Bereich_Dtbout_Spalte_B,Calc_rgn!$B126,Bereich_Dtbout_Spalte_D,Calc_rgn!$D126)","v":{"$error":"#REF!"}},{"$f":"SUMIFS(Bereich_Dtbout_Spalte_O,Bereich_Dtbout_Spalte_A,NEQ&Reihenfolge_Region,Bereich_Dtbout_Spalte_B,Calc_rgn!$B126,Bereich_Dtbout_Spalte_D,Calc_rgn!$D126)","v":{"$error":"#REF!"}},{"$f":"SUMIFS(Bereich_Dtbout_Spalte_P,Bereich_Dtbout_Spalte_A,NEQ&Reihenfolge_Region,Bereich_Dtbout_Spalte_B,Calc_rgn!$B126,Bereich_Dtbout_Spalte_D,Calc_rgn!$D126)","v":{"$error":"#REF!"}},{"$f":"IFERROR(N126/SUM(N$126:N$137),0)","v":0},{"$f":"IFERROR(O126/SUM(O$126:O$137),0)","v":0},{"$f":"IFERROR(P126/SUM(P$126:P$137),0)","v":0}]
[-1,{"$f":"Calc_Gmd!B127","v":123}," Region",0,{"$f":"IF(Calc_Gmd!E127>0,Calc_Gmd!E127,NoSpace)","v":"Kennzeichnung"},{"$f":"IF(Calc_Gmd!F127>0,Calc_Gmd!F127,NoSpace)","v":"Strom"},{"$f":"IF(Calc_Gmd!G127>0,Calc_Gmd!G127,NoSpace)","v":""},{"$f":"IF(Calc_Gmd!H127>0,Calc_Gmd!H127,NoSpace)","v":""},{"$f":"IF(Calc_Gmd!I127>0,Calc_Gmd!I127,NoSpace)","v":"Erdöl"},{"$f":"IF(Calc_Gmd!J127>0,Calc_Gmd!J127,NoSpace)","v":""},{"$f":"IF(Calc_Gmd!K127>0,Calc_Gmd!K127,NoSpace)","v":""},{"$f":"IF(Calc_Gmd!L127>0,Calc_Gmd!L127,NoSpace)","v":""},{"$f":"IF(Calc_Gmd!M127>0,Calc_Gmd!M127,NoSpace)","v":""},{"$f":"SUMIFS(Bereich_Dtbout_Spalte_N,Bereich_Dtbout_Spalte_A,NEQ&Reihenfolge_Region,Bereich_Dtbout_Spalte_B,Calc_rgn!$B127,Bereich_Dtbout_Spalte_D,Calc_rgn!$D127)","v":{"$error":"#REF!"}},{"$f":"SUMIFS(Bereich_Dtbout_Spalte_O,Bereich_Dtbout_Spalte_A,NEQ&Reihenfolge_Region,Bereich_Dtbout_Spalte_B,Calc_rgn!$B127,Bereich_Dtbout_Spalte_D,Calc_rgn!$D127)","v":{"$error":"#REF!"}},{"$f":"SUMIFS(Bereich_Dtbout_Spalte_P,Bereich_Dtbout_Spalte_A,NEQ&Reihenfolge_Region,Bereich_Dtbout_Spalte_B,Calc_rgn!$B127,Bereich_Dtbout_Spalte_D,Calc_rgn!$D127)","v":{"$error":"#REF!"}},{"$f":"IFERROR(N127/SUM(N$126:N$137),0)","v":0},{"$f":"IFERROR(O127/SUM(O$126:O$137),0)","v":0},0]
[-1,{"$f":"Calc_Gmd!B128","v":124}," Region",0,{"$f":"IF(Calc_Gmd!E128>0,Calc_Gmd!E128,NoSpace)","v":"Kennzeichnung"},{"$f":"IF(Calc_Gmd!F128>0,Calc_Gmd!F128,NoSpace)","v":"Strom"},{"$f":"IF(Calc_Gmd!G128>0,Calc_Gmd!G128,NoSpace)","v":""},{"$f":"IF(Calc_Gmd!H128>0,Calc_Gmd!H128,NoSpace)","v":""},{"$f":"IF(Calc_Gmd!I128>0,Calc_Gmd!I128,NoSpace)","v":"Erdgas"},{"$f":"IF(Calc_Gmd!J128>0,Calc_Gmd!J128,NoSpace)","v":""},{"$f":"IF(Calc_Gmd!K128>0,Calc_Gmd!K128,NoSpace)","v":""},{"$f":"IF(Calc_Gmd!L128>0,Calc_Gmd!L128,NoSpace)","v":""},{"$f":"IF(Calc_Gmd!M128>0,Calc_Gmd!M128,NoSpace)","v":""},{"$f":"SUMIFS(Bereich_Dtbout_Spalte_N,Bereich_Dtbout_Spalte_A,NEQ&Reihenfolge_Region,Bereich_Dtbout_Spalte_B,Calc_rgn!$B128,Bereich_Dtbout_Spalte_D,Calc_rgn!$D128)","v":{"$error":"#REF!"}},{"$f":"SUMIFS(Bereich_Dtbout_Spalte_O,Bereich_Dtbout_Spalte_A,NEQ&Reihenfolge_Region,Bereich_Dtbout_Spalte_B,Calc_rgn!$B128,Bereich_Dtbout_Spalte_D,Calc_rgn!$D128)","v":{"$error":"#REF!"}},{"$f":"SUMIFS(Bereich_Dtbout_Spalte_P,Bereich_Dtbout_Spalte_A,NEQ&Reihenfolge_Region,Bereich_Dtbout_Spalte_B,Calc_rgn!$B128,Bereich_Dtbout_Spalte_D,Calc_rgn!$D128)","v":{"$error":"#REF!"}},0,0,0]
[-1,{"$f":"Calc_Gmd!B129","v":125}," Region",0,{"$f":"IF(Calc_Gmd!E129>0,Calc_Gmd!E129,NoSpace)","v":"Kennzeichnung"},{"$f":"IF(Calc_Gmd!F129>0,Calc_Gmd!F129,NoSpace)","v":"Strom"},{"$f":"IF(Calc_Gmd!G129>0,Calc_Gmd!G129,NoSpace)","v":""},{"$f":"IF(Calc_Gmd!H129>0,Calc_Gmd!H129,NoSpace)","v":""},{"$f":"IF(Calc_Gmd!I129>0,Calc_Gmd!I129,NoSpace)","v":"Nicht überprüfbare Energieträger (ENTSO-Mix)"},{"$f":"IF(Calc_Gmd!J129>0,Calc_Gmd!J129,NoSpace)","v":""},{"$f":"IF(Calc_Gmd!K129>0,Calc_Gmd!K129,NoSpace)","v":""},{"$f":"IF(Calc_Gmd!L129>0,Calc_Gmd!L129,NoSpace)","v":""},{"$f":"IF(Calc_Gmd!M129>0,Calc_Gmd!M129,NoSpace)","v":""},{"$f":"SUMIFS(Bereich_Dtbout_Spalte_N,Bereich_Dtbout_Spalte_A,NEQ&Reihenfolge_Region,Bereich_Dtbout_Spalte_B,Calc_rgn!$B129,Bereich_Dtbout_Spalte_D,Calc_rgn!$D129)","v":{"$error":"#REF!"}},{"$f":"SUMIFS(Bereich_Dtbout_Spalte_O,Bereich_Dtbout_Spalte_A,NEQ&Reihenfolge_Region,Bereich_Dtbout_Spalte_B,Calc_rgn!$B129,Bereich_Dtbout_Spalte_D,Calc_rgn!$D129)","v":{"$error":"#REF!"}},{"$f":"SUMIFS(Bereich_Dtbout_Spalte_P,Bereich_Dtbout_Spalte_A,NEQ&Reihenfolge_Region,Bereich_Dtbout_Spalte_B,Calc_rgn!$B129,Bereich_Dtbout_Spalte_D,Calc_rgn!$D129)","v":{"$error":"#REF!"}},0,0,0]
[-1,{"$f":"Calc_Gmd!B130","v":126}," Region",0,{"$f":"IF(Calc_Gmd!E130>0,Calc_Gmd!E130,NoSpace)","v":"Kennzeichnung"},{"$f":"IF(Calc_Gmd!F130>0,Calc_Gmd!F130,NoSpace)","v":"Strom"},{"$f":"IF(Calc_Gmd!G130>0,Calc_Gmd!G130,NoSpace)","v":""},{"$f":"IF(Calc_Gmd!H130>0,Calc_Gmd!H130,NoSpace)","v":""},{"$f":"IF(Calc_Gmd!I130>0,Calc_Gmd!I130,NoSpace)","v":"Kernenergie"},{"$f":"IF(Calc_Gmd!J130>0,Calc_Gmd!J130,NoSpace)","v":""},{"$f":"IF(Calc_Gmd!K130>0,Calc_Gmd!K130,NoSpace)","v":""},{"$f":"IF(Calc_Gmd!L130>0,Calc_Gmd!L130,NoSpace)","v":""},{"$f":"IF(Calc_Gmd!M130>0,Calc_Gmd!M130,NoSpace)","v":""},{"$f":"SUMIFS(Bereich_Dtbout_Spalte_N,Bereich_Dtbout_Spalte_A,NEQ&Reihenfolge_Region,Bereich_Dtbout_Spalte_B,Calc_rgn!$B130,Bereich_Dtbout_Spalte_D,Calc_rgn!$D130)","v":{"$error":"#REF!"}},{"$f":"SUMIFS(Bereich_Dtbout_Spalte_O,Bereich_Dtbout_Spalte_A,NEQ&Reihenfolge_Region,Bereich_Dtbout_Spalte_B,Calc_rgn!$B130,Bereich_Dtbout_Spalte_D,Calc_rgn!$D130)","v":{"$error":"#REF!"}},{"$f":"SUMIFS(Bereich_Dtbout_Spalte_P,Bereich_Dtbout_Spalte_A,NEQ&Reihenfolge_Region,Bereich_Dtbout_Spalte_B,Calc_rgn!$B130,Bereich_Dtbout_Spalte_D,Calc_rgn!$D130)","v":{"$error":"#REF!"}},0,0,0]
[-1,{"$f":"Calc_Gmd!B131","v":127}," Region",0,{"$f":"IF(Calc_Gmd!E131>0,Calc_Gmd!E131,NoSpace)","v":"Kennzeichnung"},{"$f":"IF(Calc_Gmd!F131>0,Calc_Gmd!F131,NoSpace)","v":"Strom"},{"$f":"IF(Calc_Gmd!G131>0,Calc_Gmd!G131,NoSpace)","v":""},{"$f":"IF(Calc_Gmd!H131>0,Calc_Gmd!H131,NoSpace)","v":""},{"$f":"IF(Calc_Gmd!I131>0,Calc_Gmd!I131,NoSpace)","v":"Kehrichtverbrennung"},{"$f":"IF(Calc_Gmd!J131>0,Calc_Gmd!J131,NoSpace)","v":""},{"$f":"IF(Calc_Gmd!K131>0,Calc_Gmd!K131,NoSpace)","v":""},{"$f":"IF(Calc_Gmd!L131>0,Calc_Gmd!L131,NoSpace)","v":""},{"$f":"IF(Calc_Gmd!M131>0,Calc_Gmd!M131,NoSpace)","v":""},{"$f":"SUMIFS(Bereich_Dtbout_Spalte_N,Bereich_Dtbout_Spalte_A,NEQ&Reihenfolge_Region,Bereich_Dtbout_Spalte_B,Calc_rgn!$B131,Bereich_Dtbout_Spalte_D,Calc_rgn!$D131)","v":{"$error":"#REF!"}},{"$f":"SUMIFS(Bereich_Dtbout_Spalte_O,Bereich_Dtbout_Spalte_A,NEQ&Reihenfolge_Region,Bereich_Dtbout_Spalte_B,Calc_rgn!$B131,Bereich_Dtbout_Spalte_D,Calc_rgn!$D131)","v":{"$error":"#REF!"}},{"$f":"SUMIFS(Bereich_Dtbout_Spalte_P,Bereich_Dtbout_Spalte_A,NEQ&Reihenfolge_Region,Bereich_Dtbout_Spalte_B,Calc_rgn!$B131,Bereich_Dtbout_Spalte_D,Calc_rgn!$D131)","v":{"$error":"#REF!"}},0,0,0]
[-1,{"$f":"Calc_Gmd!B132","v":128}," Region",0,{"$f":"IF(Calc_Gmd!E132>0,Calc_Gmd!E132,NoSpace)","v":"Kennzeichnung"},{"$f":"IF(Calc_Gmd!F132>0,Calc_Gmd!F132,NoSpace)","v":"Strom"},{"$f":"IF(Calc_Gmd!G132>0,Calc_Gmd!G132,NoSpace)","v":""},{"$f":"IF(Calc_Gmd!H132>0,Calc_Gmd!H132,NoSpace)","v":""},{"$f":"IF(Calc_Gmd!I132>0,Calc_Gmd!I132,NoSpace)","v":"Geförderter Strom (KEV)"},{"$f":"IF(Calc_Gmd!J132>0,Calc_Gmd!J132,NoSpace)","v":""},{"$f":"IF(Calc_Gmd!K132>0,Calc_Gmd!K132,NoSpace)","v":""},{"$f":"IF(Calc_Gmd!L132>0,Calc_Gmd!L132,NoSpace)","v":""},{"$f":"IF(Calc_Gmd!M132>0,Calc_Gmd!M132,NoSpace)","v":""},{"$f":"SUMIFS(Bereich_Dtbout_Spalte_N,Bereich_Dtbout_Spalte_A,NEQ&Reihenfolge_Region,Bereich_Dtbout_Spalte_B,Calc_rgn!$B132,Bereich_Dtbout_Spalte_D,Calc_rgn!$D132)","v":{"$error":"#REF!"}},{"$f":"SUMIFS(Bereich_Dtbout_Spalte_O,Bereich_Dtbout_Spalte_A,NEQ&Reihenfolge_Region,Bereich_Dtbout_Spalte_B,Calc_rgn!$B132,Bereich_Dtbout_Spalte_D,Calc_rgn!$D132)","v":{"$error":"#REF!"}},{"$f":"SUMIFS(Bereich_Dtbout_Spalte_P,Bereich_Dtbout_Spalte_A,NEQ&Reihenfolge_Region,Bereich_Dtbout_Spalte_B,Calc_rgn!$B132,Bereich_Dtbout_Spalte_D,Calc_rgn!$D132)","v":{"$error":"#REF!"}},0,0,0]
[-1,{"$f":"Calc_Gmd!B133","v":129}," Region",0,{"$f":"IF(Calc_Gmd!E133>0,Calc_Gmd!E133,NoSpace)","v":"Kennzeichnung"},{"$f":"IF(Calc_Gmd!F133>0,Calc_Gmd!F133,NoSpace)","v":"Strom"},{"$f":"IF(Calc_Gmd!G133>0,Calc_Gmd!G133,NoSpace)","v":""},{"$f":"IF(Calc_Gmd!H133>0,Calc_Gmd!H133,NoSpace)","v":""},{"$f":"IF(Calc_Gmd!I133>0,Calc_Gmd!I133,NoSpace)","v":"Biomasse"},{"$f":"IF(Calc_Gmd!J133>0,Calc_Gmd!J133,NoSpace)","v":""},{"$f":"IF(Calc_Gmd!K133>0,Calc_Gmd!K133,NoSpace)","v":""},{"$f":"IF(Calc_Gmd!L133>0,Calc_Gmd!L133,NoSpace)","v":""},{"$f":"IF(Calc_Gmd!M133>0,Calc_Gmd!M133,NoSpace)","v":""},{"$f":"SUMIFS(Bereich_Dtbout_Spalte_N,Bereich_Dtbout_Spalte_A,NEQ&Reihenfolge_Region,Bereich_Dtbout_Spalte_B,Calc_rgn!$B133,Bereich_Dtbout_Spalte_D,Calc_rgn!$D133)","v":{"$error":"#REF!"}},{"$f":"SUMIFS(Bereich_Dtbout_Spalte_O,Bereich_Dtbout_Spalte_A,NEQ&Reihenfolge_Region,Bereich_Dtbout_Spalte_B,Calc_rgn!$B133,Bereich_Dtbout_Spalte_D,Calc_rgn!$D133)","v":{"$error":"#REF!"}},{"$f":"SUMIFS(Bereich_Dtbout_Spalte_P,Bereich_Dtbout_Spalte_A,NEQ&Reihenfolge_Region,Bereich_Dtbout_Spalte_B,Calc_rgn!$B133,Bereich_Dtbout_Spalte_D,Calc_rgn!$D133)","v":{"$error":"#REF!"}},0,0,0]
[-1,{"$f":"Calc_Gmd!B134","v":130}," Region",0,{"$f":"IF(Calc_Gmd!E134>0,Calc_Gmd!E134,NoSpace)","v":"Kennzeichnung"},{"$f":"IF(Calc_Gmd!F134>0,Calc_Gmd!F134,NoSpace)","v":"Strom"},{"$f":"IF(Calc_Gmd!G134>0,Calc_Gmd!G134,NoSpace)","v":""},{"$f":"IF(Calc_Gmd!H134>0,Calc_Gmd!H134,NoSpace)","v":""},{"$f":"IF(Calc_Gmd!I134>0,Calc_Gmd!I134,NoSpace)","v":"Geothermie"},{"$f":"IF(Calc_Gmd!J134>0,Calc_Gmd!J134,NoSpace)","v":""},{"$f":"IF(Calc_Gmd!K134>0,Calc_Gmd!K134,NoSpace)","v":""},{"$f":"IF(Calc_Gmd!L134>0,Calc_Gmd!L134,NoSpace)","v":""},{"$f":"IF(Calc_Gmd!M134>0,Calc_Gmd!M134,NoSpace)","v":""},{"$f":"SUMIFS(Bereich_Dtbout_Spalte_N,Bereich_Dtbout_Spalte_A,NEQ&Reihenfolge_Region,Bereich_Dtbout_Spalte_B,Calc_rgn!$B134,Bereich_Dtbout_Spalte_D,Calc_rgn!$D134)","v":{"$error":"#REF!"}},{"$f":"SUMIFS(Bereich_Dtbout_Spalte_O,Bereich_Dtbout_Spalte_A,NEQ&Reihenfolge_Region,Bereich_Dtbout_Spalte_B,Calc_rgn!$B134,Bereich_Dtbout_Spalte_D,Calc_rgn!$D134)","v":{"$error":"#REF!"}},{"$f":"SUMIFS(Bereich_Dtbout_Spalte_P,Bereich_Dtbout_Spalte_A,NEQ&Reihenfolge_Region,Bereich_Dtbout_Spalte_B,Calc_rgn!$B134,Bereich_Dtbout_Spalte_D,Calc_rgn!$D134)","v":{"$error":"#REF!"}},0,0,0]
[-1,{"$f":"Calc_Gmd!B135","v":131}," Region",0,{"$f":"IF(Calc_Gmd!E135>0,Calc_Gmd!E135,NoSpace)","v":"Kennzeichnung"},{"$f":"IF(Calc_Gmd!F135>0,Calc_Gmd!F135,NoSpace)","v":"Strom"},{"$f":"IF(Calc_Gmd!G135>0,Calc_Gmd!G135,NoSpace)","v":""},{"$f":"IF(Calc_Gmd!H135>0,Calc_Gmd!H135,NoSpace)","v":""},{"$f":"IF(Calc_Gmd!I135>0,Calc_Gmd!I135,NoSpace)","v":"Wasserkraft"},{"$f":"IF(Calc_Gmd!J135>0,Calc_Gmd!J135,NoSpace)","v":""},{"$f":"IF(Calc_Gmd!K135>0,Calc_Gmd!K135,NoSpace)","v":""},{"$f":"IF(Calc_Gmd!L135>0,Calc_Gmd!L135,NoSpace)","v":""},{"$f":"IF(Calc_Gmd!M135>0,Calc_Gmd!M135,NoSpace)","v":""},{"$f":"SUMIFS(Bereich_Dtbout_Spalte_N,Bereich_Dtbout_Spalte_A,NEQ&Reihenfolge_Region,Bereich_Dtbout_Spalte_B,Calc_rgn!$B135,Bereich_Dtbout_Spalte_D,Calc_rgn!$D135)","v":{"$error":"#REF!"}},{"$f":"SUMIFS(Bereich_Dtbout_Spalte_O,Bereich_Dtbout_Spalte_A,NEQ&Reihenfolge_Region,Bereich_Dtbout_Spalte_B,Calc_rgn!$B135,Bereich_Dtbout_Spalte_D,Calc_rgn!$D135)","v":{"$error":"#REF!"}},{"$f":"SUMIFS(Bereich_Dtbout_Spalte_P,Bereich_Dtbout_Spalte_A,NEQ&Reihenfolge_Region,Bereich_Dtbout_Spalte_B,Calc_rgn!$B135,Bereich_Dtbout_Spalte_D,Calc_rgn!$D135)","v":{"$error":"#REF!"}},0,0,0]
[-1,{"$f":"Calc_Gmd!B136","v":132}," Region",0,{"$f":"IF(Calc_Gmd!E136>0,Calc_Gmd!E136,NoSpace)","v":"Kennzeichnung"},{"$f":"IF(Calc_Gmd!F136>0,Calc_Gmd!F136,NoSpace)","v":"Strom"},{"$f":"IF(Calc_Gmd!G136>0,Calc_Gmd!G136,NoSpace)","v":""},{"$f":"IF(Calc_Gmd!H136>0,Calc_Gmd!H136,NoSpace)","v":""},{"$f":"IF(Calc_Gmd!I136>0,Calc_Gmd!I136,NoSpace)","v":"Sonnenenergie (PV)"},{"$f":"IF(Calc_Gmd!J136>0,Calc_Gmd!J136,NoSpace)","v":""},{"$f":"IF(Calc_Gmd!K136>0,Calc_Gmd!K136,NoSpace)","v":""},{"$f":"IF(Calc_Gmd!L136>0,Calc_Gmd!L136,NoSpace)","v":""},{"$f":"IF(Calc_Gmd!M136>0,Calc_Gmd!M136,NoSpace)","v":""},{"$f":"SUMIFS(Bereich_Dtbout_Spalte_N,Bereich_Dtbout_Spalte_A,NEQ&Reihenfolge_Region,Bereich_Dtbout_Spalte_B,Calc_rgn!$B136,Bereich_Dtbout_Spalte_D,Calc_rgn!$D136)","v":{"$error":"#REF!"}},{"$f":"SUMIFS(Bereich_Dtbout_Spalte_O,Bereich_Dtbout_Spalte_A,NEQ&Reihenfolge_Region,Bereich_Dtbout_Spalte_B,Calc_rgn!$B136,Bereich_Dtbout_Spalte_D,Calc_rgn!$D136)","v":{"$error":"#REF!"}},{"$f":"SUMIFS(Bereich_Dtbout_Spalte_P,Bereich_Dtbout_Spalte_A,NEQ&Reihenfolge_Region,Bereich_Dtbout_Spalte_B,Calc_rgn!$B136,Bereich_Dtbout_Spalte_D,Calc_rgn!$D136)","v":{"$error":"#REF!"}},0,0,0]
[-1,{"$f":"Calc_Gmd!B137","v":133},{"$f":"reg_bilanz","v":" Region"},0,{"$f":"IF(Calc_Gmd!E137>0,Calc_Gmd!E137,NoSpace)","v":"Kennzeichnung"},{"$f":"IF(Calc_Gmd!F137>0,Calc_Gmd!F137,NoSpace)","v":"Strom"},{"$f":"IF(Calc_Gmd!G137>0,Calc_Gmd!G137,NoSpace)","v":""},{"$f":"IF(Calc_Gmd!H137>0,Calc_Gmd!H137,NoSpace)","v":""},{"$f":"IF(Calc_Gmd!I137>0,Calc_Gmd!I137,NoSpace)","v":"Windenergie"},{"$f":"IF(Calc_Gmd!J137>0,Calc_Gmd!J137,NoSpace)","v":""},{"$f":"IF(Calc_Gmd!K137>0,Calc_Gmd!K137,NoSpace)","v":""},{"$f":"IF(Calc_Gmd!L137>0,Calc_Gmd!L137,NoSpace)","v":""},{"$f":"IF(Calc_Gmd!M137>0,Calc_Gmd!M137,NoSpace)","v":""},{"$f":"SUMIFS(Bereich_Dtbout_Spalte_N,Bereich_Dtbout_Spalte_A,NEQ&Reihenfolge_Region,Bereich_Dtbout_Spalte_B,Calc_rgn!$B137,Bereich_Dtbout_Spalte_D,Calc_rgn!$D137)","v":{"$error":"#REF!"}},{"$f":"SUMIFS(Bereich_Dtbout_Spalte_O,Bereich_Dtbout_Spalte_A,NEQ&Reihenfolge_Region,Bereich_Dtbout_Spalte_B,Calc_rgn!$B137,Bereich_Dtbout_Spalte_D,Calc_rgn!$D137)","v":{"$error":"#REF!"}},{"$f":"SUMIFS(Bereich_Dtbout_Spalte_P,Bereich_Dtbout_Spalte_A,NEQ&Reihenfolge_Region,Bereich_Dtbout_Spalte_B,Calc_rgn!$B137,Bereich_Dtbout_Spalte_D,Calc_rgn!$D137)","v":{"$error":"#REF!"}},0,0,0]
[-1,{"$f":"Calc_Gmd!B138","v":134}," Region",0,{"$f":"IF(Calc_Gmd!E138>0,Calc_Gmd!E138,NoSpace)","v":"Gelieferte Strommenge Total"},{"$f":"IF(Calc_Gmd!F138>0,Calc_Gmd!F138,NoSpace)","v":"Strom"},{"$f":"IF(Calc_Gmd!G138>0,Calc_Gmd!G138,NoSpace)","v":"Private Haushalte"},{"$f":"IF(Calc_Gmd!H138>0,Calc_Gmd!H138,NoSpace)","v":""},{"$f":"IF(Calc_Gmd!I138>0,Calc_Gmd!I138,NoSpace)","v":""},{"$f":"IF(Calc_Gmd!J138>0,Calc_Gmd!J138,NoSpace)","v":""},{"$f":"IF(Calc_Gmd!K138>0,Calc_Gmd!K138,NoSpace)","v":""},{"$f":"IF(Calc_Gmd!L138>0,Calc_Gmd!L138,NoSpace)","v":""},{"$f":"IF(Calc_Gmd!M138>0,Calc_Gmd!M138,NoSpace)","v":""},{"$f":"SUMIFS(Bereich_Dtbout_Spalte_N,Bereich_Dtbout_Spalte_A,NEQ&Reihenfolge_Region,Bereich_Dtbout_Spalte_B,Calc_rgn!$B138,Bereich_Dtbout_Spalte_D,Calc_rgn!$D138)","v":{"$error":"#REF!"}},{"$f":"SUMIFS(Bereich_Dtbout_Spalte_O,Bereich_Dtbout_Spalte_A,NEQ&Reihenfolge_Region,Bereich_Dtbout_Spalte_B,Calc_rgn!$B138,Bereich_Dtbout_Spalte_D,Calc_rgn!$D138)","v":{"$error":"#REF!"}},{"$f":"SUMIFS(Bereich_Dtbout_Spalte_P,Bereich_Dtbout_Spalte_A,NEQ&Reihenfolge_Region,Bereich_Dtbout_Spalte_B,Calc_rgn!$B138,Bereich_Dtbout_Spalte_D,Calc_rgn!$D138)","v":{"$error":"#REF!"}}]
[{"$f":"A138","v":-1},{"$f":"Calc_Gmd!B139","v":135}," Region",0,{"$f":"IF(Calc_Gmd!E139>0,Calc_Gmd!E139,NoSpace)","v":"Gelieferte Strommenge Total"},{"$f":"IF(Calc_Gmd!F139>0,Calc_Gmd!F139,NoSpace)","v":"Strom"},{"$f":"IF(Calc_Gmd!G139>0,Calc_Gmd!G139,NoSpace)","v":"Gewerbe / Industrie"},{"$f":"IF(Calc_Gmd!H139>0,Calc_Gmd!H139,NoSpace)","v":""},{"$f":"IF(Calc_Gmd!I139>0,Calc_Gmd!I139,NoSpace)","v":""},{"$f":"IF(Calc_Gmd!J139>0,Calc_Gmd!J139,NoSpace)","v":""},{"$f":"IF(Calc_Gmd!K139>0,Calc_Gmd!K139,NoSpace)","v":""},{"$f":"IF(Calc_Gmd!L139>0,Calc_Gmd!L139,NoSpace)","v":""},{"$f":"IF(Calc_Gmd!M139>0,Calc_Gmd!M139,NoSpace)","v":""},{"$f":"SUMIFS(Bereich_Dtbout_Spalte_N,Bereich_Dtbout_Spalte_A,NEQ&Reihenfolge_Region,Bereich_Dtbout_Spalte_B,Calc_rgn!$B139,Bereich_Dtbout_Spalte_D,Calc_rgn!$D139)","v":{"$error":"#REF!"}},{"$f":"SUMIFS(Bereich_Dtbout_Spalte_O,Bereich_Dtbout_Spalte_A,NEQ&Reihenfolge_Region,Bereich_Dtbout_Spalte_B,Calc_rgn!$B139,Bereich_Dtbout_Spalte_D,Calc_rgn!$D139)","v":{"$error":"#REF!"}},{"$f":"SUMIFS(Bereich_Dtbout_Spalte_P,Bereich_Dtbout_Spalte_A,NEQ&Reihenfolge_Region,Bereich_Dtbout_Spalte_B,Calc_rgn!$B139,Bereich_Dtbout_Spalte_D,Calc_rgn!$D139)","v":{"$error":"#REF!"}}]
[-1,{"$f":"Calc_Gmd!B140","v":136}," Region",0,{"$f":"IF(Calc_Gmd!E140>0,Calc_Gmd!E140,NoSpace)","v":"Bezug freier Markt"},{"$f":"IF(Calc_Gmd!F140>0,Calc_Gmd!F140,NoSpace)","v":"Strom"},{"$f":"IF(Calc_Gmd!G140>0,Calc_Gmd!G140,NoSpace)","v":""},{"$f":"IF(Calc_Gmd!H140>0,Calc_Gmd!H140,NoSpace)","v":""},{"$f":"IF(Calc_Gmd!I140>0,Calc_Gmd!I140,NoSpace)","v":"Kohle / Koks"},{"$f":"IF(Calc_Gmd!J140>0,Calc_Gmd!J140,NoSpace)","v":""},{"$f":"IF(Calc_Gmd!K140>0,Calc_Gmd!K140,NoSpace)","v":""},{"$f":"IF(Calc_Gmd!L140>0,Calc_Gmd!L140,NoSpace)","v":""},{"$f":"IF(Calc_Gmd!M140>0,Calc_Gmd!M140,NoSpace)","v":""},{"$f":"SUMIFS(Bereich_Dtbout_Spalte_N,Bereich_Dtbout_Spalte_A,NEQ&Reihenfolge_Region,Bereich_Dtbout_Spalte_B,Calc_rgn!$B140,Bereich_Dtbout_Spalte_D,Calc_rgn!$D140)","v":{"$error":"#REF!"}},{"$f":"SUMIFS(Bereich_Dtbout_Spalte_O,Bereich_Dtbout_Spalte_A,NEQ&Reihenfolge_Region,Bereich_Dtbout_Spalte_B,Calc_rgn!$B140,Bereich_Dtbout_Spalte_D,Calc_rgn!$D140)","v":{"$error":"#REF!"}},{"$f":"SUMIFS(Bereich_Dtbout_Spalte_P,Bereich_Dtbout_Spalte_A,NEQ&Reihenfolge_Region,Bereich_Dtbout_Spalte_B,Calc_rgn!$B140,Bereich_Dtbout_Spalte_D,Calc_rgn!$D140)","v":{"$error":"#REF!"}},{"$f":"IFERROR(N140/SUM(N$140:N$151),0)","v":0},{"$f":"IFERROR(O140/SUM(O$140:O$151),0)","v":0},0]
[-1,{"$f":"Calc_Gmd!B141","v":137}," Region",0,{"$f":"IF(Calc_Gmd!E141>0,Calc_Gmd!E141,NoSpace)","v":"Bezug freier Markt"},{"$f":"IF(Calc_Gmd!F141>0,Calc_Gmd!F141,NoSpace)","v":"Strom"},{"$f":"IF(Calc_Gmd!G141>0,Calc_Gmd!G141,NoSpace)","v":""},{"$f":"IF(Calc_Gmd!H141>0,Calc_Gmd!H141,NoSpace)","v":""},{"$f":"IF(Calc_Gmd!I141>0,Calc_Gmd!I141,NoSpace)","v":"Erdöl"},{"$f":"IF(Calc_Gmd!J141>0,Calc_Gmd!J141,NoSpace)","v":""},{"$f":"IF(Calc_Gmd!K141>0,Calc_Gmd!K141,NoSpace)","v":""},{"$f":"IF(Calc_Gmd!L141>0,Calc_Gmd!L141,NoSpace)","v":""},{"$f":"IF(Calc_Gmd!M141>0,Calc_Gmd!M141,NoSpace)","v":""},{"$f":"SUMIFS(Bereich_Dtbout_Spalte_N,Bereich_Dtbout_Spalte_A,NEQ&Reihenfolge_Region,Bereich_Dtbout_Spalte_B,Calc_rgn!$B141,Bereich_Dtbout_Spalte_D,Calc_rgn!$D141)","v":{"$error":"#REF!"}},{"$f":"SUMIFS(Bereich_Dtbout_Spalte_O,Bereich_Dtbout_Spalte_A,NEQ&Reihenfolge_Region,Bereich_Dtbout_Spalte_B,Calc_rgn!$B141,Bereich_Dtbout_Spalte_D,Calc_rgn!$D141)","v":{"$error":"#REF!"}},{"$f":"SUMIFS(Bereich_Dtbout_Spalte_P,Bereich_Dtbout_Spalte_A,NEQ&Reihenfolge_Region,Bereich_Dtbout_Spalte_B,Calc_rgn!$B141,Bereich_Dtbout_Spalte_D,Calc_rgn!$D141)","v":{"$error":"#REF!"}},{"$f":"IFERROR(N141/SUM(N$140:N$151),0)","v":0},0,0]
[-1,{"$f":"Calc_Gmd!B142","v":138}," Region",0,{"$f":"IF(Calc_Gmd!E142>0,Calc_Gmd!E142,NoSpace)","v":"Bezug freier Markt"},{"$f":"IF(Calc_Gmd!F142>0,Calc_Gmd!F142,NoSpace)","v":"Strom"},{"$f":"IF(Calc_Gmd!G142>0,Calc_Gmd!G142,NoSpace)","v":""},{"$f":"IF(Calc_Gmd!H142>0,Calc_Gmd!H142,NoSpace)","v":""},{"$f":"IF(Calc_Gmd!I142>0,Calc_Gmd!I142,NoSpace)","v":"Erdgas"},{"$f":"IF(Calc_Gmd!J142>0,Calc_Gmd!J142,NoSpace)","v":""},{"$f":"IF(Calc_Gmd!K142>0,Calc_Gmd!K142,NoSpace)","v":""},{"$f":"IF(Calc_Gmd!L142>0,Calc_Gmd!L142,NoSpace)","v":""},{"$f":"IF(Calc_Gmd!M142>0,Calc_Gmd!M142,NoSpace)","v":""},{"$f":"SUMIFS(Bereich_Dtbout_Spalte_N,Bereich_Dtbout_Spalte_A,NEQ&Reihenfolge_Region,Bereich_Dtbout_Spalte_B,Calc_rgn!$B142,Bereich_Dtbout_Spalte_D,Calc_rgn!$D142)","v":{"$error":"#REF!"}},{"$f":"SUMIFS(Bereich_Dtbout_Spalte_O,Bereich_Dtbout_Spalte_A,NEQ&Reihenfolge_Region,Bereich_Dtbout_Spalte_B,Calc_rgn!$B142,Bereich_Dtbout_Spalte_D,Calc_rgn!$D142)","v":{"$error":"#REF!"}},{"$f":"SUMIFS(Bereich_Dtbout_Spalte_P,Bereich_Dtbout_Spalte_A,NEQ&Reihenfolge_Region,Bereich_Dtbout_Spalte_B,Calc_rgn!$B142,Bereich_Dtbout_Spalte_D,Calc_rgn!$D142)","v":{"$error":"#REF!"}},0,0,0]
[-1,{"$f":"Calc_Gmd!B143","v":139}," Region",0,{"$f":"IF(Calc_Gmd!E143>0,Calc_Gmd!E143,NoSpace)","v":"Bezug freier Markt"},{"$f":"IF(Calc_Gmd!F143>0,Calc_Gmd!F143,NoSpace)","v":"Strom"},{"$f":"IF(Calc_Gmd!G143>0,Calc_Gmd!G143,NoSpace)","v":""},{"$f":"IF(Calc_Gmd!H143>0,Calc_Gmd!H143,NoSpace)","v":""},{"$f":"IF(Calc_Gmd!I143>0,Calc_Gmd!I143,NoSpace)","v":"Nicht überprüfbare Energieträger (ENTSO-Mix)"},{"$f":"IF(Calc_Gmd!J143>0,Calc_Gmd!J143,NoSpace)","v":""},{"$f":"IF(Calc_Gmd!K143>0,Calc_Gmd!K143,NoSpace)","v":""},{"$f":"IF(Calc_Gmd!L143>0,Calc_Gmd!L143,NoSpace)","v":""},{"$f":"IF(Calc_Gmd!M143>0,Calc_Gmd!M143,NoSpace)","v":""},{"$f":"SUMIFS(Bereich_Dtbout_Spalte_N,Bereich_Dtbout_Spalte_A,NEQ&Reihenfolge_Region,Bereich_Dtbout_Spalte_B,Calc_rgn!$B143,Bereich_Dtbout_Spalte_D,Calc_rgn!$D143)","v":{"$error":"#REF!"}},{"$f":"SUMIFS(Bereich_Dtbout_Spalte_O,Bereich_Dtbout_Spalte_A,NEQ&Reihenfolge_Region,Bereich_Dtbout_Spalte_B,Calc_rgn!$B143,Bereich_Dtbout_Spalte_D,Calc_rgn!$D143)","v":{"$error":"#REF!"}},{"$f":"SUMIFS(Bereich_Dtbout_Spalte_P,Bereich_Dtbout_Spalte_A,NEQ&Reihenfolge_Region,Bereich_Dtbout_Spalte_B,Calc_rgn!$B143,Bereich_Dtbout_Spalte_D,Calc_rgn!$D143)","v":{"$error":"#REF!"}},0,0,0]
[-1,{"$f":"Calc_Gmd!B144","v":140}," Region",0,{"$f":"IF(Calc_Gmd!E144>0,Calc_Gmd!E144,NoSpace)","v":"Bezug freier Markt"},{"$f":"IF(Calc_Gmd!F144>0,Calc_Gmd!F144,NoSpace)","v":"Strom"},{"$f":"IF(Calc_Gmd!G144>0,Calc_Gmd!G144,NoSpace)","v":""},{"$f":"IF(Calc_Gmd!H144>0,Calc_Gmd!H144,NoSpace)","v":""},{"$f":"IF(Calc_Gmd!I144>0,Calc_Gmd!I144,NoSpace)","v":"Kernenergie"},{"$f":"IF(Calc_Gmd!J144>0,Calc_Gmd!J144,NoSpace)","v":""},{"$f":"IF(Calc_Gmd!K144>0,Calc_Gmd!K144,NoSpace)","v":""},{"$f":"IF(Calc_Gmd!L144>0,Calc_Gmd!L144,NoSpace)","v":""},{"$f":"IF(Calc_Gmd!M144>0,Calc_Gmd!M144,NoSpace)","v":""},{"$f":"SUMIFS(Bereich_Dtbout_Spalte_N,Bereich_Dtbout_Spalte_A,NEQ&Reihenfolge_Region,Bereich_Dtbout_Spalte_B,Calc_rgn!$B144,Bereich_Dtbout_Spalte_D,Calc_rgn!$D144)","v":{"$error":"#REF!"}},{"$f":"SUMIFS(Bereich_Dtbout_Spalte_O,Bereich_Dtbout_Spalte_A,NEQ&Reihenfolge_Region,Bereich_Dtbout_Spalte_B,Calc_rgn!$B144,Bereich_Dtbout_Spalte_D,Calc_rgn!$D144)","v":{"$error":"#REF!"}},{"$f":"SUMIFS(Bereich_Dtbout_Spalte_P,Bereich_Dtbout_Spalte_A,NEQ&Reihenfolge_Region,Bereich_Dtbout_Spalte_B,Calc_rgn!$B144,Bereich_Dtbout_Spalte_D,Calc_rgn!$D144)","v":{"$error":"#REF!"}},0,0,0]
[-1,{"$f":"Calc_Gmd!B145","v":141}," Region",0,{"$f":"IF(Calc_Gmd!E145>0,Calc_Gmd!E145,NoSpace)","v":"Bezug freier Markt"},{"$f":"IF(Calc_Gmd!F145>0,Calc_Gmd!F145,NoSpace)","v":"Strom"},{"$f":"IF(Calc_Gmd!G145>0,Calc_Gmd!G145,NoSpace)","v":""},{"$f":"IF(Calc_Gmd!H145>0,Calc_Gmd!H145,NoSpace)","v":""},{"$f":"IF(Calc_Gmd!I145>0,Calc_Gmd!I145,NoSpace)","v":"Kehrichtverbrennung"},{"$f":"IF(Calc_Gmd!J145>0,Calc_Gmd!J145,NoSpace)","v":""},{"$f":"IF(Calc_Gmd!K145>0,Calc_Gmd!K145,NoSpace)","v":""},{"$f":"IF(Calc_Gmd!L145>0,Calc_Gmd!L145,NoSpace)","v":""},{"$f":"IF(Calc_Gmd!M145>0,Calc_Gmd!M145,NoSpace)","v":""},{"$f":"SUMIFS(Bereich_Dtbout_Spalte_N,Bereich_Dtbout_Spalte_A,NEQ&Reihenfolge_Region,Bereich_Dtbout_Spalte_B,Calc_rgn!$B145,Bereich_Dtbout_Spalte_D,Calc_rgn!$D145)","v":{"$error":"#REF!"}},{"$f":"SUMIFS(Bereich_Dtbout_Spalte_O,Bereich_Dtbout_Spalte_A,NEQ&Reihenfolge_Region,Bereich_Dtbout_Spalte_B,Calc_rgn!$B145,Bereich_Dtbout_Spalte_D,Calc_rgn!$D145)","v":{"$error":"#REF!"}},{"$f":"SUMIFS(Bereich_Dtbout_Spalte_P,Bereich_Dtbout_Spalte_A,NEQ&Reihenfolge_Region,Bereich_Dtbout_Spalte_B,Calc_rgn!$B145,Bereich_Dtbout_Spalte_D,Calc_rgn!$D145)","v":{"$error":"#REF!"}},0,0,0]
[-1,{"$f":"Calc_Gmd!B146","v":142}," Region",0,{"$f":"IF(Calc_Gmd!E146>0,Calc_Gmd!E146,NoSpace)","v":"Bezug freier Markt"},{"$f":"IF(Calc_Gmd!F146>0,Calc_Gmd!F146,NoSpace)","v":"Strom"},{"$f":"IF(Calc_Gmd!G146>0,Calc_Gmd!G146,NoSpace)","v":""},{"$f":"IF(Calc_Gmd!H146>0,Calc_Gmd!H146,NoSpace)","v":""},{"$f":"IF(Calc_Gmd!I146>0,Calc_Gmd!I146,NoSpace)","v":"Geförderter Strom (KEV)"},{"$f":"IF(Calc_Gmd!J146>0,Calc_Gmd!J146,NoSpace)","v":""},{"$f":"IF(Calc_Gmd!K146>0,Calc_Gmd!K146,NoSpace)","v":""},{"$f":"IF(Calc_Gmd!L146>0,Calc_Gmd!L146,NoSpace)","v":""},{"$f":"IF(Calc_Gmd!M146>0,Calc_Gmd!M146,NoSpace)","v":""},{"$f":"SUMIFS(Bereich_Dtbout_Spalte_N,Bereich_Dtbout_Spalte_A,NEQ&Reihenfolge_Region,Bereich_Dtbout_Spalte_B,Calc_rgn!$B146,Bereich_Dtbout_Spalte_D,Calc_rgn!$D146)","v":{"$error":"#REF!"}},{"$f":"SUMIFS(Bereich_Dtbout_Spalte_O,Bereich_Dtbout_Spalte_A,NEQ&Reihenfolge_Region,Bereich_Dtbout_Spalte_B,Calc_rgn!$B146,Bereich_Dtbout_Spalte_D,Calc_rgn!$D146)","v":{"$error":"#REF!"}},{"$f":"SUMIFS(Bereich_Dtbout_Spalte_P,Bereich_Dtbout_Spalte_A,NEQ&Reihenfolge_Region,Bereich_Dtbout_Spalte_B,Calc_rgn!$B146,Bereich_Dtbout_Spalte_D,Calc_rgn!$D146)","v":{"$error":"#REF!"}},0,0,0]
[-1,{"$f":"Calc_Gmd!B147","v":143}," Region",0,{"$f":"IF(Calc_Gmd!E147>0,Calc_Gmd!E147,NoSpace)","v":"Bezug freier Markt"},{"$f":"IF(Calc_Gmd!F147>0,Calc_Gmd!F147,NoSpace)","v":"Strom"},{"$f":"IF(Calc_Gmd!G147>0,Calc_Gmd!G147,NoSpace)","v":""},{"$f":"IF(Calc_Gmd!H147>0,Calc_Gmd!H147,NoSpace)","v":""},{"$f":"IF(Calc_Gmd!I147>0,Calc_Gmd!I147,NoSpace)","v":"Biomasse"},{"$f":"IF(Calc_Gmd!J147>0,Calc_Gmd!J147,NoSpace)","v":""},{"$f":"IF(Calc_Gmd!K147>0,Calc_Gmd!K147,NoSpace)","v":""},{"$f":"IF(Calc_Gmd!L147>0,Calc_Gmd!L147,NoSpace)","v":""},{"$f":"IF(Calc_Gmd!M147>0,Calc_Gmd!M147,NoSpace)","v":""},{"$f":"SUMIFS(Bereich_Dtbout_Spalte_N,Bereich_Dtbout_Spalte_A,NEQ&Reihenfolge_Region,Bereich_Dtbout_Spalte_B,Calc_rgn!$B147,Bereich_Dtbout_Spalte_D,Calc_rgn!$D147)","v":{"$error":"#REF!"}},{"$f":"SUMIFS(Bereich_Dtbout_Spalte_O,Bereich_Dtbout_Spalte_A,NEQ&Reihenfolge_Region,Bereich_Dtbout_Spalte_B,Calc_rgn!$B147,Bereich_Dtbout_Spalte_D,Calc_rgn!$D147)","v":{"$error":"#REF!"}},{"$f":"SUMIFS(Bereich_Dtbout_Spalte_P,Bereich_Dtbout_Spalte_A,NEQ&Reihenfolge_Region,Bereich_Dtbout_Spalte_B,Calc_rgn!$B147,Bereich_Dtbout_Spalte_D,Calc_rgn!$D147)","v":{"$error":"#REF!"}},0,0,0]
[-1,{"$f":"Calc_Gmd!B148","v":144}," Region",0,{"$f":"IF(Calc_Gmd!E148>0,Calc_Gmd!E148,NoSpace)","v":"Bezug freier Markt"},{"$f":"IF(Calc_Gmd!F148>0,Calc_Gmd!F148,NoSpace)","v":"Strom"},{"$f":"IF(Calc_Gmd!G148>0,Calc_Gmd!G148,NoSpace)","v":""},{"$f":"IF(Calc_Gmd!H148>0,Calc_Gmd!H148,NoSpace)","v":""},{"$f":"IF(Calc_Gmd!I148>0,Calc_Gmd!I148,NoSpace)","v":"Geothermie"},{"$f":"IF(Calc_Gmd!J148>0,Calc_Gmd!J148,NoSpace)","v":""},{"$f":"IF(Calc_Gmd!K148>0,Calc_Gmd!K148,NoSpace)","v":""},{"$f":"IF(Calc_Gmd!L148>0,Calc_Gmd!L148,NoSpace)","v":""},{"$f":"IF(Calc_Gmd!M148>0,Calc_Gmd!M148,NoSpace)","v":""},{"$f":"SUMIFS(Bereich_Dtbout_Spalte_N,Bereich_Dtbout_Spalte_A,NEQ&Reihenfolge_Region,Bereich_Dtbout_Spalte_B,Calc_rgn!$B148,Bereich_Dtbout_Spalte_D,Calc_rgn!$D148)","v":{"$error":"#REF!"}},{"$f":"SUMIFS(Bereich_Dtbout_Spalte_O,Bereich_Dtbout_Spalte_A,NEQ&Reihenfolge_Region,Bereich_Dtbout_Spalte_B,Calc_rgn!$B148,Bereich_Dtbout_Spalte_D,Calc_rgn!$D148)","v":{"$error":"#REF!"}},{"$f":"SUMIFS(Bereich_Dtbout_Spalte_P,Bereich_Dtbout_Spalte_A,NEQ&Reihenfolge_Region,Bereich_Dtbout_Spalte_B,Calc_rgn!$B148,Bereich_Dtbout_Spalte_D,Calc_rgn!$D148)","v":{"$error":"#REF!"}},0,0,0]
[-1,{"$f":"Calc_Gmd!B149","v":145}," Region",0,{"$f":"IF(Calc_Gmd!E149>0,Calc_Gmd!E149,NoSpace)","v":"Bezug freier Markt"},{"$f":"IF(Calc_Gmd!F149>0,Calc_Gmd!F149,NoSpace)","v":"Strom"},{"$f":"IF(Calc_Gmd!G149>0,Calc_Gmd!G149,NoSpace)","v":""},{"$f":"IF(Calc_Gmd!H149>0,Calc_Gmd!H149,NoSpace)","v":""},{"$f":"IF(Calc_Gmd!I149>0,Calc_Gmd!I149,NoSpace)","v":"Wasserkraft"},{"$f":"IF(Calc_Gmd!J149>0,Calc_Gmd!J149,NoSpace)","v":""},{"$f":"IF(Calc_Gmd!K149>0,Calc_Gmd!K149,NoSpace)","v":""},{"$f":"IF(Calc_Gmd!L149>0,Calc_Gmd!L149,NoSpace)","v":""},{"$f":"IF(Calc_Gmd!M149>0,Calc_Gmd!M149,NoSpace)","v":""},{"$f":"SUMIFS(Bereich_Dtbout_Spalte_N,Bereich_Dtbout_Spalte_A,NEQ&Reihenfolge_Region,Bereich_Dtbout_Spalte_B,Calc_rgn!$B149,Bereich_Dtbout_Spalte_D,Calc_rgn!$D149)","v":{"$error":"#REF!"}},{"$f":"SUMIFS(Bereich_Dtbout_Spalte_O,Bereich_Dtbout_Spalte_A,NEQ&Reihenfolge_Region,Bereich_Dtbout_Spalte_B,Calc_rgn!$B149,Bereich_Dtbout_Spalte_D,Calc_rgn!$D149)","v":{"$error":"#REF!"}},{"$f":"SUMIFS(Bereich_Dtbout_Spalte_P,Bereich_Dtbout_Spalte_A,NEQ&Reihenfolge_Region,Bereich_Dtbout_Spalte_B,Calc_rgn!$B149,Bereich_Dtbout_Spalte_D,Calc_rgn!$D149)","v":{"$error":"#REF!"}},0,0,0]
[-1,{"$f":"Calc_Gmd!B150","v":146}," Region",0,{"$f":"IF(Calc_Gmd!E150>0,Calc_Gmd!E150,NoSpace)","v":"Bezug freier Markt"},{"$f":"IF(Calc_Gmd!F150>0,Calc_Gmd!F150,NoSpace)","v":"Strom"},{"$f":"IF(Calc_Gmd!G150>0,Calc_Gmd!G150,NoSpace)","v":""},{"$f":"IF(Calc_Gmd!H150>0,Calc_Gmd!H150,NoSpace)","v":""},{"$f":"IF(Calc_Gmd!I150>0,Calc_Gmd!I150,NoSpace)","v":"Sonnenenergie (PV)"},{"$f":"IF(Calc_Gmd!J150>0,Calc_Gmd!J150,NoSpace)","v":""},{"$f":"IF(Calc_Gmd!K150>0,Calc_Gmd!K150,NoSpace)","v":""},{"$f":"IF(Calc_Gmd!L150>0,Calc_Gmd!L150,NoSpace)","v":""},{"$f":"IF(Calc_Gmd!M150>0,Calc_Gmd!M150,NoSpace)","v":""},{"$f":"SUMIFS(Bereich_Dtbout_Spalte_N,Bereich_Dtbout_Spalte_A,NEQ&Reihenfolge_Region,Bereich_Dtbout_Spalte_B,Calc_rgn!$B150,Bereich_Dtbout_Spalte_D,Calc_rgn!$D150)","v":{"$error":"#REF!"}},{"$f":"SUMIFS(Bereich_Dtbout_Spalte_O,Bereich_Dtbout_Spalte_A,NEQ&Reihenfolge_Region,Bereich_Dtbout_Spalte_B,Calc_rgn!$B150,Bereich_Dtbout_Spalte_D,Calc_rgn!$D150)","v":{"$error":"#REF!"}},{"$f":"SUMIFS(Bereich_Dtbout_Spalte_P,Bereich_Dtbout_Spalte_A,NEQ&Reihenfolge_Region,Bereich_Dtbout_Spalte_B,Calc_rgn!$B150,Bereich_Dtbout_Spalte_D,Calc_rgn!$D150)","v":{"$error":"#REF!"}},0,0,0]
[-1,{"$f":"Calc_Gmd!B151","v":147}," Region",0,{"$f":"IF(Calc_Gmd!E151>0,Calc_Gmd!E151,NoSpace)","v":"Bezug freier Markt"},{"$f":"IF(Calc_Gmd!F151>0,Calc_Gmd!F151,NoSpace)","v":"Strom"},{"$f":"IF(Calc_Gmd!G151>0,Calc_Gmd!G151,NoSpace)","v":""},{"$f":"IF(Calc_Gmd!H151>0,Calc_Gmd!H151,NoSpace)","v":""},{"$f":"IF(Calc_Gmd!I151>0,Calc_Gmd!I151,NoSpace)","v":"Windenergie"},{"$f":"IF(Calc_Gmd!J151>0,Calc_Gmd!J151,NoSpace)","v":""},{"$f":"IF(Calc_Gmd!K151>0,Calc_Gmd!K151,NoSpace)","v":""},{"$f":"IF(Calc_Gmd!L151>0,Calc_Gmd!L151,NoSpace)","v":""},{"$f":"IF(Calc_Gmd!M151>0,Calc_Gmd!M151,NoSpace)","v":""},{"$f":"SUMIFS(Bereich_Dtbout_Spalte_N,Bereich_Dtbout_Spalte_A,NEQ&Reihenfolge_Region,Bereich_Dtbout_Spalte_B,Calc_rgn!$B151,Bereich_Dtbout_Spalte_D,Calc_rgn!$D151)","v":{"$error":"#REF!"}},{"$f":"SUMIFS(Bereich_Dtbout_Spalte_O,Bereich_Dtbout_Spalte_A,NEQ&Reihenfolge_Region,Bereich_Dtbout_Spalte_B,Calc_rgn!$B151,Bereich_Dtbout_Spalte_D,Calc_rgn!$D151)","v":{"$error":"#REF!"}},{"$f":"SUMIFS(Bereich_Dtbout_Spalte_P,Bereich_Dtbout_Spalte_A,NEQ&Reihenfolge_Region,Bereich_Dtbout_Spalte_B,Calc_rgn!$B151,Bereich_Dtbout_Spalte_D,Calc_rgn!$D151)","v":{"$error":"#REF!"}},0,0,0]
[-1,{"$f":"Calc_Gmd!B152","v":148}," Region",0,{"$f":"IF(Calc_Gmd!E152>0,Calc_Gmd!E152,NoSpace)","v":"Bezug freier Markt"},{"$f":"IF(Calc_Gmd!F152>0,Calc_Gmd!F152,NoSpace)","v":"Strom"},{"$f":"IF(Calc_Gmd!G152>0,Calc_Gmd!G152,NoSpace)","v":"Gewerbe / Industrie"},{"$f":"IF(Calc_Gmd!H152>0,Calc_Gmd!H152,NoSpace)","v":""},{"$f":"IF(Calc_Gmd!I152>0,Calc_Gmd!I152,NoSpace)","v":""},{"$f":"IF(Calc_Gmd!J152>0,Calc_Gmd!J152,NoSpace)","v":""},{"$f":"IF(Calc_Gmd!K152>0,Calc_Gmd!K152,NoSpace)","v":""},{"$f":"IF(Calc_Gmd!L152>0,Calc_Gmd!L152,NoSpace)","v":""},{"$f":"IF(Calc_Gmd!M152>0,Calc_Gmd!M152,NoSpace)","v":""},{"$f":"SUMIFS(Bereich_Dtbout_Spalte_N,Bereich_Dtbout_Spalte_A,NEQ&Reihenfolge_Region,Bereich_Dtbout_Spalte_B,Calc_rgn!$B152,Bereich_Dtbout_Spalte_D,Calc_rgn!$D152)","v":{"$error":"#REF!"}},{"$f":"SUMIFS(Bereich_Dtbout_Spalte_O,Bereich_Dtbout_Spalte_A,NEQ&Reihenfolge_Region,Bereich_Dtbout_Spalte_B,Calc_rgn!$B152,Bereich_Dtbout_Spalte_D,Calc_rgn!$D152)","v":{"$error":"#REF!"}},{"$f":"SUMIFS(Bereich_Dtbout_Spalte_P,Bereich_Dtbout_Spalte_A,NEQ&Reihenfolge_Region,Bereich_Dtbout_Spalte_B,Calc_rgn!$B152,Bereich_Dtbout_Spalte_D,Calc_rgn!$D152)","v":{"$error":"#REF!"}}]
[-1,{"$f":"Calc_Gmd!B153","v":149}," Region",0,{"$f":"IF(Calc_Gmd!E153>0,Calc_Gmd!E153,NoSpace)","v":"Bezug freier Markt"},{"$f":"IF(Calc_Gmd!F153>0,Calc_Gmd!F153,NoSpace)","v":"Strom"},{"$f":"IF(Calc_Gmd!G153>0,Calc_Gmd!G153,NoSpace)","v":""},{"$f":"IF(Calc_Gmd!H153>0,Calc_Gmd!H153,NoSpace)","v":""},{"$f":"IF(Calc_Gmd!I153>0,Calc_Gmd!I153,NoSpace)","v":"Anteil  freier Markt an Strommix"},{"$f":"IF(Calc_Gmd!J153>0,Calc_Gmd!J153,NoSpace)","v":""},{"$f":"IF(Calc_Gmd!K153>0,Calc_Gmd!K153,NoSpace)","v":""},{"$f":"IF(Calc_Gmd!L153>0,Calc_Gmd!L153,NoSpace)","v":""},{"$f":"IF(Calc_Gmd!M153>0,Calc_Gmd!M153,NoSpace)","v":""},{"$f":"SUMIFS(Bereich_Dtbout_Spalte_N,Bereich_Dtbout_Spalte_A,NEQ&Reihenfolge_Region,Bereich_Dtbout_Spalte_B,Calc_rgn!$B153,Bereich_Dtbout_Spalte_D,Calc_rgn!$D153)","v":{"$error":"#REF!"}},{"$f":"SUMIFS(Bereich_Dtbout_Spalte_O,Bereich_Dtbout_Spalte_A,NEQ&Reihenfolge_Region,Bereich_Dtbout_Spalte_B,Calc_rgn!$B153,Bereich_Dtbout_Spalte_D,Calc_rgn!$D153)","v":{"$error":"#REF!"}},{"$f":"SUMIFS(Bereich_Dtbout_Spalte_P,Bereich_Dtbout_Spalte_A,NEQ&Reihenfolge_Region,Bereich_Dtbout_Spalte_B,Calc_rgn!$B153,Bereich_Dtbout_Spalte_D,Calc_rgn!$D153)","v":{"$error":"#REF!"}},{"$f":"IFERROR(SUM($N$140:$N$151)/SUM($N$162:$N$173),0)","v":0},{"$f":"IFERROR(SUM($O$140:$O$151)/SUM($O$162:$O$173),0)","v":0},{"$f":"IFERROR(SUM($P$140:$P$151)/SUM($P$162:$P$173),0)","v":0}]
[-1,{"$f":"Calc_Gmd!B154","v":150}," Region",0,{"$f":"IF(Calc_Gmd!E154>0,Calc_Gmd!E154,NoSpace)","v":"Zertifikate"},{"$f":"IF(Calc_Gmd!F154>0,Calc_Gmd!F154,NoSpace)","v":"Strom"},{"$f":"IF(Calc_Gmd!G154>0,Calc_Gmd!G154,NoSpace)","v":""},{"$f":"IF(Calc_Gmd!H154>0,Calc_Gmd!H154,NoSpace)","v":""},{"$f":"IF(Calc_Gmd!I154>0,Calc_Gmd!I154,NoSpace)","v":"Biomasse"},{"$f":"IF(Calc_Gmd!J154>0,Calc_Gmd!J154,NoSpace)","v":""},{"$f":"IF(Calc_Gmd!K154>0,Calc_Gmd!K154,NoSpace)","v":""},{"$f":"IF(Calc_Gmd!L154>0,Calc_Gmd!L154,NoSpace)","v":""},{"$f":"IF(Calc_Gmd!M154>0,Calc_Gmd!M154,NoSpace)","v":""},{"$f":"SUMIFS(Bereich_Dtbout_Spalte_N,Bereich_Dtbout_Spalte_A,NEQ&Reihenfolge_Region,Bereich_Dtbout_Spalte_B,Calc_rgn!$B154,Bereich_Dtbout_Spalte_D,Calc_rgn!$D154)","v":{"$error":"#REF!"}},{"$f":"SUMIFS(Bereich_Dtbout_Spalte_O,Bereich_Dtbout_Spalte_A,NEQ&Reihenfolge_Region,Bereich_Dtbout_Spalte_B,Calc_rgn!$B154,Bereich_Dtbout_Spalte_D,Calc_rgn!$D154)","v":{"$error":"#REF!"}},{"$f":"SUMIFS(Bereich_Dtbout_Spalte_P,Bereich_Dtbout_Spalte_A,NEQ&Reihenfolge_Region,Bereich_Dtbout_Spalte_B,Calc_rgn!$B154,Bereich_Dtbout_Spalte_D,Calc_rgn!$D154)","v":{"$error":"#REF!"}},{"$f":"IFERROR(N154/SUM(N$154:N$158),0)","v":0},{"$f":"IFERROR(O154/SUM(O$154:O$158),0)","v":0},0]
[-1,{"$f":"Calc_Gmd!B155","v":151}," Region",0,{"$f":"IF(Calc_Gmd!E155>0,Calc_Gmd!E155,NoSpace)","v":"Zertifikate"},{"$f":"IF(Calc_Gmd!F155>0,Calc_Gmd!F155,NoSpace)","v":"Strom"},{"$f":"IF(Calc_Gmd!G155>0,Calc_Gmd!G155,NoSpace)","v":""},{"$f":"IF(Calc_Gmd!H155>0,Calc_Gmd!H155,NoSpace)","v":""},{"$f":"IF(Calc_Gmd!I155>0,Calc_Gmd!I155,NoSpace)","v":"Wasserkraft"},{"$f":"IF(Calc_Gmd!J155>0,Calc_Gmd!J155,NoSpace)","v":""},{"$f":"IF(Calc_Gmd!K155>0,Calc_Gmd!K155,NoSpace)","v":""},{"$f":"IF(Calc_Gmd!L155>0,Calc_Gmd!L155,NoSpace)","v":""},{"$f":"IF(Calc_Gmd!M155>0,Calc_Gmd!M155,NoSpace)","v":""},{"$f":"SUMIFS(Bereich_Dtbout_Spalte_N,Bereich_Dtbout_Spalte_A,NEQ&Reihenfolge_Region,Bereich_Dtbout_Spalte_B,Calc_rgn!$B155,Bereich_Dtbout_Spalte_D,Calc_rgn!$D155)","v":{"$error":"#REF!"}},{"$f":"SUMIFS(Bereich_Dtbout_Spalte_O,Bereich_Dtbout_Spalte_A,NEQ&Reihenfolge_Region,Bereich_Dtbout_Spalte_B,Calc_rgn!$B155,Bereich_Dtbout_Spalte_D,Calc_rgn!$D155)","v":{"$error":"#REF!"}},{"$f":"SUMIFS(Bereich_Dtbout_Spalte_P,Bereich_Dtbout_Spalte_A,NEQ&Reihenfolge_Region,Bereich_Dtbout_Spalte_B,Calc_rgn!$B155,Bereich_Dtbout_Spalte_D,Calc_rgn!$D155)","v":{"$error":"#REF!"}},{"$f":"IFERROR(N155/SUM(N$154:N$158),0)","v":0},0,0]
[-1,{"$f":"Calc_Gmd!B156","v":152}," Region",0,{"$f":"IF(Calc_Gmd!E156>0,Calc_Gmd!E156,NoSpace)","v":"Zertifikate"},{"$f":"IF(Calc_Gmd!F156>0,Calc_Gmd!F156,NoSpace)","v":"Strom"},{"$f":"IF(Calc_Gmd!G156>0,Calc_Gmd!G156,NoSpace)","v":""},{"$f":"IF(Calc_Gmd!H156>0,Calc_Gmd!H156,NoSpace)","v":""},{"$f":"IF(Calc_Gmd!I156>0,Calc_Gmd!I156,NoSpace)","v":"Sonnenenergie (PV)"},{"$f":"IF(Calc_Gmd!J156>0,Calc_Gmd!J156,NoSpace)","v":""},{"$f":"IF(Calc_Gmd!K156>0,Calc_Gmd!K156,NoSpace)","v":""},{"$f":"IF(Calc_Gmd!L156>0,Calc_Gmd!L156,NoSpace)","v":""},{"$f":"IF(Calc_Gmd!M156>0,Calc_Gmd!M156,NoSpace)","v":""},{"$f":"SUMIFS(Bereich_Dtbout_Spalte_N,Bereich_Dtbout_Spalte_A,NEQ&Reihenfolge_Region,Bereich_Dtbout_Spalte_B,Calc_rgn!$B156,Bereich_Dtbout_Spalte_D,Calc_rgn!$D156)","v":{"$error":"#REF!"}},{"$f":"SUMIFS(Bereich_Dtbout_Spalte_O,Bereich_Dtbout_Spalte_A,NEQ&Reihenfolge_Region,Bereich_Dtbout_Spalte_B,Calc_rgn!$B156,Bereich_Dtbout_Spalte_D,Calc_rgn!$D156)","v":{"$error":"#REF!"}},{"$f":"SUMIFS(Bereich_Dtbout_Spalte_P,Bereich_Dtbout_Spalte_A,NEQ&Reihenfolge_Region,Bereich_Dtbout_Spalte_B,Calc_rgn!$B156,Bereich_Dtbout_Spalte_D,Calc_rgn!$D156)","v":{"$error":"#REF!"}},{"$f":"IFERROR(N156/SUM(N$154:N$158),0)","v":0},0,0]
[-1,{"$f":"Calc_Gmd!B157","v":153}," Region",0,{"$f":"IF(Calc_Gmd!E157>0,Calc_Gmd!E157,NoSpace)","v":"Zertifikate"},{"$f":"IF(Calc_Gmd!F157>0,Calc_Gmd!F157,NoSpace)","v":"Strom"},{"$f":"IF(Calc_Gmd!G157>0,Calc_Gmd!G157,NoSpace)","v":""},{"$f":"IF(Calc_Gmd!H157>0,Calc_Gmd!H157,NoSpace)","v":""},{"$f":"IF(Calc_Gmd!I157>0,Calc_Gmd!I157,NoSpace)","v":"Windenergie"},{"$f":"IF(Calc_Gmd!J157>0,Calc_Gmd!J157,NoSpace)","v":""},{"$f":"IF(Calc_Gmd!K157>0,Calc_Gmd!K157,NoSpace)","v":""},{"$f":"IF(Calc_Gmd!L157>0,Calc_Gmd!L157,NoSpace)","v":""},{"$f":"IF(Calc_Gmd!M157>0,Calc_Gmd!M157,NoSpace)","v":""},{"$f":"SUMIFS(Bereich_Dtbout_Spalte_N,Bereich_Dtbout_Spalte_A,NEQ&Reihenfolge_Region,Bereich_Dtbout_Spalte_B,Calc_rgn!$B157,Bereich_Dtbout_Spalte_D,Calc_rgn!$D157)","v":{"$error":"#REF!"}},{"$f":"SUMIFS(Bereich_Dtbout_Spalte_O,Bereich_Dtbout_Spalte_A,NEQ&Reihenfolge_Region,Bereich_Dtbout_Spalte_B,Calc_rgn!$B157,Bereich_Dtbout_Spalte_D,Calc_rgn!$D157)","v":{"$error":"#REF!"}},{"$f":"SUMIFS(Bereich_Dtbout_Spalte_P,Bereich_Dtbout_Spalte_A,NEQ&Reihenfolge_Region,Bereich_Dtbout_Spalte_B,Calc_rgn!$B157,Bereich_Dtbout_Spalte_D,Calc_rgn!$D157)","v":{"$error":"#REF!"}},{"$f":"IFERROR(N157/SUM(N$154:N$158),0)","v":0},0,0]
[-1,{"$f":"Calc_Gmd!B158","v":154}," Region",{"$f":"jahr_bilanz","v":0},{"$f":"IF(Calc_Gmd!E158>0,Calc_Gmd!E158,NoSpace)","v":"Zertifikate"},{"$f":"IF(Calc_Gmd!F158>0,Calc_Gmd!F158,NoSpace)","v":"Strom"},{"$f":"IF(Calc_Gmd!G158>0,Calc_Gmd!G158,NoSpace)","v":""},{"$f":"IF(Calc_Gmd!H158>0,Calc_Gmd!H158,NoSpace)","v":""},{"$f":"IF(Calc_Gmd!I158>0,Calc_Gmd!I158,NoSpace)","v":"Sonstige Stromproduktion"},{"$f":"IF(Calc_Gmd!J158>0,Calc_Gmd!J158,NoSpace)","v":""},{"$f":"IF(Calc_Gmd!K158>0,Calc_Gmd!K158,NoSpace)","v":""},{"$f":"IF(Calc_Gmd!L158>0,Calc_Gmd!L158,NoSpace)","v":""},{"$f":"IF(Calc_Gmd!M158>0,Calc_Gmd!M158,NoSpace)","v":""},{"$f":"SUMIFS(Bereich_Dtbout_Spalte_N,Bereich_Dtbout_Spalte_A,NEQ&Reihenfolge_Region,Bereich_Dtbout_Spalte_B,Calc_rgn!$B158,Bereich_Dtbout_Spalte_D,Calc_rgn!$D158)","v":{"$error":"#REF!"}},{"$f":"SUMIFS(Bereich_Dtbout_Spalte_O,Bereich_Dtbout_Spalte_A,NEQ&Reihenfolge_Region,Bereich_Dtbout_Spalte_B,Calc_rgn!$B158,Bereich_Dtbout_Spalte_D,Calc_rgn!$D158)","v":{"$error":"#REF!"}},{"$f":"SUMIFS(Bereich_Dtbout_Spalte_P,Bereich_Dtbout_Spalte_A,NEQ&Reihenfolge_Region,Bereich_Dtbout_Spalte_B,Calc_rgn!$B158,Bereich_Dtbout_Spalte_D,Calc_rgn!$D158)","v":{"$error":"#REF!"}},{"$f":"IFERROR(N158/SUM(N$154:N$158),0)","v":0},0,0]
[-1,{"$f":"Calc_Gmd!B159","v":155}," Region",{"$f":"jahr_bilanz","v":0},{"$f":"IF(Calc_Gmd!E159>0,Calc_Gmd!E159,NoSpace)","v":"Zertifikate"},{"$f":"IF(Calc_Gmd!F159>0,Calc_Gmd!F159,NoSpace)","v":"Strom"},{"$f":"IF(Calc_Gmd!G159>0,Calc_Gmd!G159,NoSpace)","v":""},{"$f":"IF(Calc_Gmd!H159>0,Calc_Gmd!H159,NoSpace)","v":""},{"$f":"IF(Calc_Gmd!I159>0,Calc_Gmd!I159,NoSpace)","v":"Total"},{"$f":"IF(Calc_Gmd!J159>0,Calc_Gmd!J159,NoSpace)","v":""},{"$f":"IF(Calc_Gmd!K159>0,Calc_Gmd!K159,NoSpace)","v":""},{"$f":"IF(Calc_Gmd!L159>0,Calc_Gmd!L159,NoSpace)","v":""},{"$f":"IF(Calc_Gmd!M159>0,Calc_Gmd!M159,NoSpace)","v":""},{"$f":"SUMIFS(Bereich_Dtbout_Spalte_N,Bereich_Dtbout_Spalte_A,NEQ&Reihenfolge_Region,Bereich_Dtbout_Spalte_B,Calc_rgn!$B159,Bereich_Dtbout_Spalte_D,Calc_rgn!$D159)","v":{"$error":"#REF!"}},{"$f":"SUMIFS(Bereich_Dtbout_Spalte_O,Bereich_Dtbout_Spalte_A,NEQ&Reihenfolge_Region,Bereich_Dtbout_Spalte_B,Calc_rgn!$B159,Bereich_Dtbout_Spalte_D,Calc_rgn!$D159)","v":{"$error":"#REF!"}},{"$f":"SUMIFS(Bereich_Dtbout_Spalte_P,Bereich_Dtbout_Spalte_A,NEQ&Reihenfolge_Region,Bereich_Dtbout_Spalte_B,Calc_rgn!$B159,Bereich_Dtbout_Spalte_D,Calc_rgn!$D159)","v":{"$error":"#REF!"}}]
[-1,{"$f":"Calc_Gmd!B160","v":156}," Region",{"$f":"jahr_bilanz","v":0},{"$f":"IF(Calc_Gmd!E160>0,Calc_Gmd!E160,NoSpace)","v":"Zertifikate"},{"$f":"IF(Calc_Gmd!F160>0,Calc_Gmd!F160,NoSpace)","v":"Strom"},{"$f":"IF(Calc_Gmd!G160>0,Calc_Gmd!G160,NoSpace)","v":""},{"$f":"IF(Calc_Gmd!H160>0,Calc_Gmd!H160,NoSpace)","v":""},{"$f":"IF(Calc_Gmd!I160>0,Calc_Gmd!I160,NoSpace)","v":"Anteil Zertifikate an Strommix"},{"$f":"IF(Calc_Gmd!J160>0,Calc_Gmd!J160,NoSpace)","v":""},{"$f":"IF(Calc_Gmd!K160>0,Calc_Gmd!K160,NoSpace)","v":""},{"$f":"IF(Calc_Gmd!L160>0,Calc_Gmd!L160,NoSpace)","v":""},{"$f":"IF(Calc_Gmd!M160>0,Calc_Gmd!M160,NoSpace)","v":""},{"$f":"SUMIFS(Bereich_Dtbout_Spalte_N,Bereich_Dtbout_Spalte_A,NEQ&Reihenfolge_Region,Bereich_Dtbout_Spalte_B,Calc_rgn!$B160,Bereich_Dtbout_Spalte_D,Calc_rgn!$D160)","v":{"$error":"#REF!"}},{"$f":"SUMIFS(Bereich_Dtbout_Spalte_O,Bereich_Dtbout_Spalte_A,NEQ&Reihenfolge_Region,Bereich_Dtbout_Spalte_B,Calc_rgn!$B160,Bereich_Dtbout_Spalte_D,Calc_rgn!$D160)","v":{"$error":"#REF!"}},{"$f":"SUMIFS(Bereich_Dtbout_Spalte_P,Bereich_Dtbout_Spalte_A,NEQ&Reihenfolge_Region,Bereich_Dtbout_Spalte_B,Calc_rgn!$B160,Bereich_Dtbout_Spalte_D,Calc_rgn!$D160)","v":{"$error":"#REF!"}},{"$f":"IFERROR(SUM(N154:N158)/SUM(N162:N173),0)","v":0},{"$f":"IFERROR(SUM(O154:O158)/SUM(O162:O173),0)","v":0},{"$f":"IFERROR(SUM(P154:P158)/SUM(P162:P173),0)","v":0}]
[-1,{"$f":"Calc_Gmd!B161","v":157}," Region",{"$f":"jahr_bilanz","v":0},{"$f":"IF(Calc_Gmd!E161>0,Calc_Gmd!E161,NoSpace)","v":"Mittlerer Faktor"},{"$f":"IF(Calc_Gmd!F161>0,Calc_Gmd!F161,NoSpace)","v":"Strom"},{"$f":"IF(Calc_Gmd!G161>0,Calc_Gmd!G161,NoSpace)","v":""},{"$f":"IF(Calc_Gmd!H161>0,Calc_Gmd!H161,NoSpace)","v":""},{"$f":"IF(Calc_Gmd!I161>0,Calc_Gmd!I161,NoSpace)","v":"Primärenergie-/Treibhausgas"},{"$f":"IF(Calc_Gmd!J161>0,Calc_Gmd!J161,NoSpace)","v":""},{"$f":"IF(Calc_Gmd!K161>0,Calc_Gmd!K161,NoSpace)","v":""},{"$f":"IF(Calc_Gmd!L161>0,Calc_Gmd!L161,NoSpace)","v":""},{"$f":"IF(Calc_Gmd!M161>0,Calc_Gmd!M161,NoSpace)","v":""},{"$f":"SUMIFS(Bereich_Dtbout_Spalte_N,Bereich_Dtbout_Spalte_A,NEQ&Reihenfolge_Region,Bereich_Dtbout_Spalte_B,Calc_rgn!$B161,Bereich_Dtbout_Spalte_D,Calc_rgn!$D161)","v":{"$error":"#REF!"}},{"$f":"SUMIFS(Bereich_Dtbout_Spalte_O,Bereich_Dtbout_Spalte_A,NEQ&Reihenfolge_Region,Bereich_Dtbout_Spalte_B,Calc_rgn!$B161,Bereich_Dtbout_Spalte_D,Calc_rgn!$D161)","v":{"$error":"#REF!"}},{"$f":"SUMIFS(Bereich_Dtbout_Spalte_P,Bereich_Dtbout_Spalte_A,NEQ&Reihenfolge_Region,Bereich_Dtbout_Spalte_B,Calc_rgn!$B161,Bereich_Dtbout_Spalte_D,Calc_rgn!$D161)","v":{"$error":"#REF!"}}]
[-1,{"$f":"Calc_Gmd!B162","v":158}," Region",0,{"$f":"IF(Calc_Gmd!E162>0,Calc_Gmd!E162,NoSpace)","v":"Strommix"},{"$f":"IF(Calc_Gmd!F162>0,Calc_Gmd!F162,NoSpace)","v":"Strom"},{"$f":"IF(Calc_Gmd!G162>0,Calc_Gmd!G162,NoSpace)","v":""},{"$f":"IF(Calc_Gmd!H162>0,Calc_Gmd!H162,NoSpace)","v":""},{"$f":"IF(Calc_Gmd!I162>0,Calc_Gmd!I162,NoSpace)","v":"Kohle / Koks"},{"$f":"IF(Calc_Gmd!J162>0,Calc_Gmd!J162,NoSpace)","v":""},{"$f":"IF(Calc_Gmd!K162>0,Calc_Gmd!K162,NoSpace)","v":""},{"$f":"IF(Calc_Gmd!L162>0,Calc_Gmd!L162,NoSpace)","v":""},{"$f":"IF(Calc_Gmd!M162>0,Calc_Gmd!M162,NoSpace)","v":""},{"$f":"SUMIFS(Bereich_Dtbout_Spalte_N,Bereich_Dtbout_Spalte_A,NEQ&Reihenfolge_Region,Bereich_Dtbout_Spalte_B,Calc_rgn!$B162,Bereich_Dtbout_Spalte_D,Calc_rgn!$D162)","v":{"$error":"#REF!"}},{"$f":"SUMIFS(Bereich_Dtbout_Spalte_O,Bereich_Dtbout_Spalte_A,NEQ&Reihenfolge_Region,Bereich_Dtbout_Spalte_B,Calc_rgn!$B162,Bereich_Dtbout_Spalte_D,Calc_rgn!$D162)","v":{"$error":"#REF!"}},{"$f":"SUMIFS(Bereich_Dtbout_Spalte_P,Bereich_Dtbout_Spalte_A,NEQ&Reihenfolge_Region,Bereich_Dtbout_Spalte_B,Calc_rgn!$B162,Bereich_Dtbout_Spalte_D,Calc_rgn!$D162)","v":{"$error":"#REF!"}},{"$f":"IFERROR(N162/SUM(N$162:N$173),0)","v":0},{"$f":"IFERROR(O162/SUM(O$162:O$173),0)","v":0},0]
[-1,{"$f":"Calc_Gmd!B163","v":159}," Region",0,{"$f":"IF(Calc_Gmd!E163>0,Calc_Gmd!E163,NoSpace)","v":"Strommix"},{"$f":"IF(Calc_Gmd!F163>0,Calc_Gmd!F163,NoSpace)","v":"Strom"},{"$f":"IF(Calc_Gmd!G163>0,Calc_Gmd!G163,NoSpace)","v":""},{"$f":"IF(Calc_Gmd!H163>0,Calc_Gmd!H163,NoSpace)","v":""},{"$f":"IF(Calc_Gmd!I163>0,Calc_Gmd!I163,NoSpace)","v":"Erdöl"},{"$f":"IF(Calc_Gmd!J163>0,Calc_Gmd!J163,NoSpace)","v":""},{"$f":"IF(Calc_Gmd!K163>0,Calc_Gmd!K163,NoSpace)","v":""},{"$f":"IF(Calc_Gmd!L163>0,Calc_Gmd!L163,NoSpace)","v":""},{"$f":"IF(Calc_Gmd!M163>0,Calc_Gmd!M163,NoSpace)","v":""},{"$f":"SUMIFS(Bereich_Dtbout_Spalte_N,Bereich_Dtbout_Spalte_A,NEQ&Reihenfolge_Region,Bereich_Dtbout_Spalte_B,Calc_rgn!$B163,Bereich_Dtbout_Spalte_D,Calc_rgn!$D163)","v":{"$error":"#REF!"}},{"$f":"SUMIFS(Bereich_Dtbout_Spalte_O,Bereich_Dtbout_Spalte_A,NEQ&Reihenfolge_Region,Bereich_Dtbout_Spalte_B,Calc_rgn!$B163,Bereich_Dtbout_Spalte_D,Calc_rgn!$D163)","v":{"$error":"#REF!"}},{"$f":"SUMIFS(Bereich_Dtbout_Spalte_P,Bereich_Dtbout_Spalte_A,NEQ&Reihenfolge_Region,Bereich_Dtbout_Spalte_B,Calc_rgn!$B163,Bereich_Dtbout_Spalte_D,Calc_rgn!$D163)","v":{"$error":"#REF!"}},{"$f":"IFERROR(N163/SUM(N$162:N$173),0)","v":0},0,0]
[-1,{"$f":"Calc_Gmd!B164","v":160}," Region",0,{"$f":"IF(Calc_Gmd!E164>0,Calc_Gmd!E164,NoSpace)","v":"Strommix"},{"$f":"IF(Calc_Gmd!F164>0,Calc_Gmd!F164,NoSpace)","v":"Strom"},{"$f":"IF(Calc_Gmd!G164>0,Calc_Gmd!G164,NoSpace)","v":""},{"$f":"IF(Calc_Gmd!H164>0,Calc_Gmd!H164,NoSpace)","v":""},{"$f":"IF(Calc_Gmd!I164>0,Calc_Gmd!I164,NoSpace)","v":"Erdgas"},{"$f":"IF(Calc_Gmd!J164>0,Calc_Gmd!J164,NoSpace)","v":""},{"$f":"IF(Calc_Gmd!K164>0,Calc_Gmd!K164,NoSpace)","v":""},{"$f":"IF(Calc_Gmd!L164>0,Calc_Gmd!L164,NoSpace)","v":""},{"$f":"IF(Calc_Gmd!M164>0,Calc_Gmd!M164,NoSpace)","v":""},{"$f":"SUMIFS(Bereich_Dtbout_Spalte_N,Bereich_Dtbout_Spalte_A,NEQ&Reihenfolge_Region,Bereich_Dtbout_Spalte_B,Calc_rgn!$B164,Bereich_Dtbout_Spalte_D,Calc_rgn!$D164)","v":{"$error":"#REF!"}},{"$f":"SUMIFS(Bereich_Dtbout_Spalte_O,Bereich_Dtbout_Spalte_A,NEQ&Reihenfolge_Region,Bereich_Dtbout_Spalte_B,Calc_rgn!$B164,Bereich_Dtbout_Spalte_D,Calc_rgn!$D164)","v":{"$error":"#REF!"}},{"$f":"SUMIFS(Bereich_Dtbout_Spalte_P,Bereich_Dtbout_Spalte_A,NEQ&Reihenfolge_Region,Bereich_Dtbout_Spalte_B,Calc_rgn!$B164,Bereich_Dtbout_Spalte_D,Calc_rgn!$D164)","v":{"$error":"#REF!"}},0,0,0]
[-1,{"$f":"Calc_Gmd!B165","v":161}," Region",0,{"$f":"IF(Calc_Gmd!E165>0,Calc_Gmd!E165,NoSpace)","v":"Strommix"},{"$f":"IF(Calc_Gmd!F165>0,Calc_Gmd!F165,NoSpace)","v":"Strom"},{"$f":"IF(Calc_Gmd!G165>0,Calc_Gmd!G165,NoSpace)","v":""},{"$f":"IF(Calc_Gmd!H165>0,Calc_Gmd!H165,NoSpace)","v":""},{"$f":"IF(Calc_Gmd!I165>0,Calc_Gmd!I165,NoSpace)","v":"Nicht überprüfbare Energieträger (ENTSO-Mix)"},{"$f":"IF(Calc_Gmd!J165>0,Calc_Gmd!J165,NoSpace)","v":""},{"$f":"IF(Calc_Gmd!K165>0,Calc_Gmd!K165,NoSpace)","v":""},{"$f":"IF(Calc_Gmd!L165>0,Calc_Gmd!L165,NoSpace)","v":""},{"$f":"IF(Calc_Gmd!M165>0,Calc_Gmd!M165,NoSpace)","v":""},{"$f":"SUMIFS(Bereich_Dtbout_Spalte_N,Bereich_Dtbout_Spalte_A,NEQ&Reihenfolge_Region,Bereich_Dtbout_Spalte_B,Calc_rgn!$B165,Bereich_Dtbout_Spalte_D,Calc_rgn!$D165)","v":{"$error":"#REF!"}},{"$f":"SUMIFS(Bereich_Dtbout_Spalte_O,Bereich_Dtbout_Spalte_A,NEQ&Reihenfolge_Region,Bereich_Dtbout_Spalte_B,Calc_rgn!$B165,Bereich_Dtbout_Spalte_D,Calc_rgn!$D165)","v":{"$error":"#REF!"}},{"$f":"SUMIFS(Bereich_Dtbout_Spalte_P,Bereich_Dtbout_Spalte_A,NEQ&Reihenfolge_Region,Bereich_Dtbout_Spalte_B,Calc_rgn!$B165,Bereich_Dtbout_Spalte_D,Calc_rgn!$D165)","v":{"$error":"#REF!"}},0,0,0]
[-1,{"$f":"Calc_Gmd!B166","v":162}," Region",0,{"$f":"IF(Calc_Gmd!E166>0,Calc_Gmd!E166,NoSpace)","v":"Strommix"},{"$f":"IF(Calc_Gmd!F166>0,Calc_Gmd!F166,NoSpace)","v":"Strom"},{"$f":"IF(Calc_Gmd!G166>0,Calc_Gmd!G166,NoSpace)","v":""},{"$f":"IF(Calc_Gmd!H166>0,Calc_Gmd!H166,NoSpace)","v":""},{"$f":"IF(Calc_Gmd!I166>0,Calc_Gmd!I166,NoSpace)","v":"Kernenergie"},{"$f":"IF(Calc_Gmd!J166>0,Calc_Gmd!J166,NoSpace)","v":""},{"$f":"IF(Calc_Gmd!K166>0,Calc_Gmd!K166,NoSpace)","v":""},{"$f":"IF(Calc_Gmd!L166>0,Calc_Gmd!L166,NoSpace)","v":""},{"$f":"IF(Calc_Gmd!M166>0,Calc_Gmd!M166,NoSpace)","v":""},{"$f":"SUMIFS(Bereich_Dtbout_Spalte_N,Bereich_Dtbout_Spalte_A,NEQ&Reihenfolge_Region,Bereich_Dtbout_Spalte_B,Calc_rgn!$B166,Bereich_Dtbout_Spalte_D,Calc_rgn!$D166)","v":{"$error":"#REF!"}},{"$f":"SUMIFS(Bereich_Dtbout_Spalte_O,Bereich_Dtbout_Spalte_A,NEQ&Reihenfolge_Region,Bereich_Dtbout_Spalte_B,Calc_rgn!$B166,Bereich_Dtbout_Spalte_D,Calc_rgn!$D166)","v":{"$error":"#REF!"}},{"$f":"SUMIFS(Bereich_Dtbout_Spalte_P,Bereich_Dtbout_Spalte_A,NEQ&Reihenfolge_Region,Bereich_Dtbout_Spalte_B,Calc_rgn!$B166,Bereich_Dtbout_Spalte_D,Calc_rgn!$D166)","v":{"$error":"#REF!"}},0,0,0]
[-1,{"$f":"Calc_Gmd!B167","v":163}," Region",0,{"$f":"IF(Calc_Gmd!E167>0,Calc_Gmd!E167,NoSpace)","v":"Strommix"},{"$f":"IF(Calc_Gmd!F167>0,Calc_Gmd!F167,NoSpace)","v":"Strom"},{"$f":"IF(Calc_Gmd!G167>0,Calc_Gmd!G167,NoSpace)","v":""},{"$f":"IF(Calc_Gmd!H167>0,Calc_Gmd!H167,NoSpace)","v":""},{"$f":"IF(Calc_Gmd!I167>0,Calc_Gmd!I167,NoSpace)","v":"Kehrichtverbrennung"},{"$f":"IF(Calc_Gmd!J167>0,Calc_Gmd!J167,NoSpace)","v":""},{"$f":"IF(Calc_Gmd!K167>0,Calc_Gmd!K167,NoSpace)","v":""},{"$f":"IF(Calc_Gmd!L167>0,Calc_Gmd!L167,NoSpace)","v":""},{"$f":"IF(Calc_Gmd!M167>0,Calc_Gmd!M167,NoSpace)","v":""},{"$f":"SUMIFS(Bereich_Dtbout_Spalte_N,Bereich_Dtbout_Spalte_A,NEQ&Reihenfolge_Region,Bereich_Dtbout_Spalte_B,Calc_rgn!$B167,Bereich_Dtbout_Spalte_D,Calc_rgn!$D167)","v":{"$error":"#REF!"}},{"$f":"SUMIFS(Bereich_Dtbout_Spalte_O,Bereich_Dtbout_Spalte_A,NEQ&Reihenfolge_Region,Bereich_Dtbout_Spalte_B,Calc_rgn!$B167,Bereich_Dtbout_Spalte_D,Calc_rgn!$D167)","v":{"$error":"#REF!"}},{"$f":"SUMIFS(Bereich_Dtbout_Spalte_P,Bereich_Dtbout_Spalte_A,NEQ&Reihenfolge_Region,Bereich_Dtbout_Spalte_B,Calc_rgn!$B167,Bereich_Dtbout_Spalte_D,Calc_rgn!$D167)","v":{"$error":"#REF!"}},0,0,0]
[-1,{"$f":"Calc_Gmd!B168","v":164}," Region",0,{"$f":"IF(Calc_Gmd!E168>0,Calc_Gmd!E168,NoSpace)","v":"Strommix"},{"$f":"IF(Calc_Gmd!F168>0,Calc_Gmd!F168,NoSpace)","v":"Strom"},{"$f":"IF(Calc_Gmd!G168>0,Calc_Gmd!G168,NoSpace)","v":""},{"$f":"IF(Calc_Gmd!H168>0,Calc_Gmd!H168,NoSpace)","v":""},{"$f":"IF(Calc_Gmd!I168>0,Calc_Gmd!I168,NoSpace)","v":"Geförderter Strom (KEV)"},{"$f":"IF(Calc_Gmd!J168>0,Calc_Gmd!J168,NoSpace)","v":""},{"$f":"IF(Calc_Gmd!K168>0,Calc_Gmd!K168,NoSpace)","v":""},{"$f":"IF(Calc_Gmd!L168>0,Calc_Gmd!L168,NoSpace)","v":""},{"$f":"IF(Calc_Gmd!M168>0,Calc_Gmd!M168,NoSpace)","v":""},{"$f":"SUMIFS(Bereich_Dtbout_Spalte_N,Bereich_Dtbout_Spalte_A,NEQ&Reihenfolge_Region,Bereich_Dtbout_Spalte_B,Calc_rgn!$B168,Bereich_Dtbout_Spalte_D,Calc_rgn!$D168)","v":{"$error":"#REF!"}},{"$f":"SUMIFS(Bereich_Dtbout_Spalte_O,Bereich_Dtbout_Spalte_A,NEQ&Reihenfolge_Region,Bereich_Dtbout_Spalte_B,Calc_rgn!$B168,Bereich_Dtbout_Spalte_D,Calc_rgn!$D168)","v":{"$error":"#REF!"}},{"$f":"SUMIFS(Bereich_Dtbout_Spalte_P,Bereich_Dtbout_Spalte_A,NEQ&Reihenfolge_Region,Bereich_Dtbout_Spalte_B,Calc_rgn!$B168,Bereich_Dtbout_Spalte_D,Calc_rgn!$D168)","v":{"$error":"#REF!"}},0,0,0]
[-1,{"$f":"Calc_Gmd!B169","v":165}," Region",0,{"$f":"IF(Calc_Gmd!E169>0,Calc_Gmd!E169,NoSpace)","v":"Strommix"},{"$f":"IF(Calc_Gmd!F169>0,Calc_Gmd!F169,NoSpace)","v":"Strom"},{"$f":"IF(Calc_Gmd!G169>0,Calc_Gmd!G169,NoSpace)","v":""},{"$f":"IF(Calc_Gmd!H169>0,Calc_Gmd!H169,NoSpace)","v":""},{"$f":"IF(Calc_Gmd!I169>0,Calc_Gmd!I169,NoSpace)","v":"Biomasse"},{"$f":"IF(Calc_Gmd!J169>0,Calc_Gmd!J169,NoSpace)","v":""},{"$f":"IF(Calc_Gmd!K169>0,Calc_Gmd!K169,NoSpace)","v":""},{"$f":"IF(Calc_Gmd!L169>0,Calc_Gmd!L169,NoSpace)","v":""},{"$f":"IF(Calc_Gmd!M169>0,Calc_Gmd!M169,NoSpace)","v":""},{"$f":"SUMIFS(Bereich_Dtbout_Spalte_N,Bereich_Dtbout_Spalte_A,NEQ&Reihenfolge_Region,Bereich_Dtbout_Spalte_B,Calc_rgn!$B169,Bereich_Dtbout_Spalte_D,Calc_rgn!$D169)","v":{"$error":"#REF!"}},{"$f":"SUMIFS(Bereich_Dtbout_Spalte_O,Bereich_Dtbout_Spalte_A,NEQ&Reihenfolge_Region,Bereich_Dtbout_Spalte_B,Calc_rgn!$B169,Bereich_Dtbout_Spalte_D,Calc_rgn!$D169)","v":{"$error":"#REF!"}},{"$f":"SUMIFS(Bereich_Dtbout_Spalte_P,Bereich_Dtbout_Spalte_A,NEQ&Reihenfolge_Region,Bereich_Dtbout_Spalte_B,Calc_rgn!$B169,Bereich_Dtbout_Spalte_D,Calc_rgn!$D169)","v":{"$error":"#REF!"}},0,0,0]
[-1,{"$f":"Calc_Gmd!B170","v":166}," Region",0,{"$f":"IF(Calc_Gmd!E170>0,Calc_Gmd!E170,NoSpace)","v":"Strommix"},{"$f":"IF(Calc_Gmd!F170>0,Calc_Gmd!F170,NoSpace)","v":"Strom"},{"$f":"IF(Calc_Gmd!G170>0,Calc_Gmd!G170,NoSpace)","v":""},{"$f":"IF(Calc_Gmd!H170>0,Calc_Gmd!H170,NoSpace)","v":""},{"$f":"IF(Calc_Gmd!I170>0,Calc_Gmd!I170,NoSpace)","v":"Geothermie"},{"$f":"IF(Calc_Gmd!J170>0,Calc_Gmd!J170,NoSpace)","v":""},{"$f":"IF(Calc_Gmd!K170>0,Calc_Gmd!K170,NoSpace)","v":""},{"$f":"IF(Calc_Gmd!L170>0,Calc_Gmd!L170,NoSpace)","v":""},{"$f":"IF(Calc_Gmd!M170>0,Calc_Gmd!M170,NoSpace)","v":""},{"$f":"SUMIFS(Bereich_Dtbout_Spalte_N,Bereich_Dtbout_Spalte_A,NEQ&Reihenfolge_Region,Bereich_Dtbout_Spalte_B,Calc_rgn!$B170,Bereich_Dtbout_Spalte_D,Calc_rgn!$D170)","v":{"$error":"#REF!"}},{"$f":"SUMIFS(Bereich_Dtbout_Spalte_O,Bereich_Dtbout_Spalte_A,NEQ&Reihenfolge_Region,Bereich_Dtbout_Spalte_B,Calc_rgn!$B170,Bereich_Dtbout_Spalte_D,Calc_rgn!$D170)","v":{"$error":"#REF!"}},{"$f":"SUMIFS(Bereich_Dtbout_Spalte_P,Bereich_Dtbout_Spalte_A,NEQ&Reihenfolge_Region,Bereich_Dtbout_Spalte_B,Calc_rgn!$B170,Bereich_Dtbout_Spalte_D,Calc_rgn!$D170)","v":{"$error":"#REF!"}},0,0,0]
[-1,{"$f":"Calc_Gmd!B171","v":167}," Region",0,{"$f":"IF(Calc_Gmd!E171>0,Calc_Gmd!E171,NoSpace)","v":"Strommix"},{"$f":"IF(Calc_Gmd!F171>0,Calc_Gmd!F171,NoSpace)","v":"Strom"},{"$f":"IF(Calc_Gmd!G171>0,Calc_Gmd!G171,NoSpace)","v":""},{"$f":"IF(Calc_Gmd!H171>0,Calc_Gmd!H171,NoSpace)","v":""},{"$f":"IF(Calc_Gmd!I171>0,Calc_Gmd!I171,NoSpace)","v":"Wasserkraft"},{"$f":"IF(Calc_Gmd!J171>0,Calc_Gmd!J171,NoSpace)","v":""},{"$f":"IF(Calc_Gmd!K171>0,Calc_Gmd!K171,NoSpace)","v":""},{"$f":"IF(Calc_Gmd!L171>0,Calc_Gmd!L171,NoSpace)","v":""},{"$f":"IF(Calc_Gmd!M171>0,Calc_Gmd!M171,NoSpace)","v":""},{"$f":"SUMIFS(Bereich_Dtbout_Spalte_N,Bereich_Dtbout_Spalte_A,NEQ&Reihenfolge_Region,Bereich_Dtbout_Spalte_B,Calc_rgn!$B171,Bereich_Dtbout_Spalte_D,Calc_rgn!$D171)","v":{"$error":"#REF!"}},{"$f":"SUMIFS(Bereich_Dtbout_Spalte_O,Bereich_Dtbout_Spalte_A,NEQ&Reihenfolge_Region,Bereich_Dtbout_Spalte_B,Calc_rgn!$B171,Bereich_Dtbout_Spalte_D,Calc_rgn!$D171)","v":{"$error":"#REF!"}},{"$f":"SUMIFS(Bereich_Dtbout_Spalte_P,Bereich_Dtbout_Spalte_A,NEQ&Reihenfolge_Region,Bereich_Dtbout_Spalte_B,Calc_rgn!$B171,Bereich_Dtbout_Spalte_D,Calc_rgn!$D171)","v":{"$error":"#REF!"}},0,0,0]
[-1,{"$f":"Calc_Gmd!B172","v":168}," Region",0,{"$f":"IF(Calc_Gmd!E172>0,Calc_Gmd!E172,NoSpace)","v":"Strommix"},{"$f":"IF(Calc_Gmd!F172>0,Calc_Gmd!F172,NoSpace)","v":"Strom"},{"$f":"IF(Calc_Gmd!G172>0,Calc_Gmd!G172,NoSpace)","v":""},{"$f":"IF(Calc_Gmd!H172>0,Calc_Gmd!H172,NoSpace)","v":""},{"$f":"IF(Calc_Gmd!I172>0,Calc_Gmd!I172,NoSpace)","v":"Sonnenenergie (PV)"},{"$f":"IF(Calc_Gmd!J172>0,Calc_Gmd!J172,NoSpace)","v":""},{"$f":"IF(Calc_Gmd!K172>0,Calc_Gmd!K172,NoSpace)","v":""},{"$f":"IF(Calc_Gmd!L172>0,Calc_Gmd!L172,NoSpace)","v":""},{"$f":"IF(Calc_Gmd!M172>0,Calc_Gmd!M172,NoSpace)","v":""},{"$f":"SUMIFS(Bereich_Dtbout_Spalte_N,Bereich_Dtbout_Spalte_A,NEQ&Reihenfolge_Region,Bereich_Dtbout_Spalte_B,Calc_rgn!$B172,Bereich_Dtbout_Spalte_D,Calc_rgn!$D172)","v":{"$error":"#REF!"}},{"$f":"SUMIFS(Bereich_Dtbout_Spalte_O,Bereich_Dtbout_Spalte_A,NEQ&Reihenfolge_Region,Bereich_Dtbout_Spalte_B,Calc_rgn!$B172,Bereich_Dtbout_Spalte_D,Calc_rgn!$D172)","v":{"$error":"#REF!"}},{"$f":"SUMIFS(Bereich_Dtbout_Spalte_P,Bereich_Dtbout_Spalte_A,NEQ&Reihenfolge_Region,Bereich_Dtbout_Spalte_B,Calc_rgn!$B172,Bereich_Dtbout_Spalte_D,Calc_rgn!$D172)","v":{"$error":"#REF!"}},0,0,0]
[-1,{"$f":"Calc_Gmd!B173","v":169}," Region",0,{"$f":"IF(Calc_Gmd!E173>0,Calc_Gmd!E173,NoSpace)","v":"Strommix"},{"$f":"IF(Calc_Gmd!F173>0,Calc_Gmd!F173,NoSpace)","v":"Strom"},{"$f":"IF(Calc_Gmd!G173>0,Calc_Gmd!G173,NoSpace)","v":""},{"$f":"IF(Calc_Gmd!H173>0,Calc_Gmd!H173,NoSpace)","v":""},{"$f":"IF(Calc_Gmd!I173>0,Calc_Gmd!I173,NoSpace)","v":"Windenergie"},{"$f":"IF(Calc_Gmd!J173>0,Calc_Gmd!J173,NoSpace)","v":""},{"$f":"IF(Calc_Gmd!K173>0,Calc_Gmd!K173,NoSpace)","v":""},{"$f":"IF(Calc_Gmd!L173>0,Calc_Gmd!L173,NoSpace)","v":""},{"$f":"IF(Calc_Gmd!M173>0,Calc_Gmd!M173,NoSpace)","v":""},{"$f":"SUMIFS(Bereich_Dtbout_Spalte_N,Bereich_Dtbout_Spalte_A,NEQ&Reihenfolge_Region,Bereich_Dtbout_Spalte_B,Calc_rgn!$B173,Bereich_Dtbout_Spalte_D,Calc_rgn!$D173)","v":{"$error":"#REF!"}},{"$f":"SUMIFS(Bereich_Dtbout_Spalte_O,Bereich_Dtbout_Spalte_A,NEQ&Reihenfolge_Region,Bereich_Dtbout_Spalte_B,Calc_rgn!$B173,Bereich_Dtbout_Spalte_D,Calc_rgn!$D173)","v":{"$error":"#REF!"}},{"$f":"SUMIFS(Bereich_Dtbout_Spalte_P,Bereich_Dtbout_Spalte_A,NEQ&Reihenfolge_Region,Bereich_Dtbout_Spalte_B,Calc_rgn!$B173,Bereich_Dtbout_Spalte_D,Calc_rgn!$D173)","v":{"$error":"#REF!"}},0,0,0]
[-1,{"$f":"Calc_Gmd!B174","v":170}," Region",{"$f":"jahr_bilanz","v":0},{"$f":"IF(Calc_Gmd!E174>0,Calc_Gmd!E174,NoSpace)","v":"Verbrauch"},{"$f":"IF(Calc_Gmd!F174>0,Calc_Gmd!F174,NoSpace)","v":"Strom"},{"$f":"IF(Calc_Gmd!G174>0,Calc_Gmd!G174,NoSpace)","v":"Private Haushalte"},{"$f":"IF(Calc_Gmd!H174>0,Calc_Gmd!H174,NoSpace)","v":""},{"$f":"IF(Calc_Gmd!I174>0,Calc_Gmd!I174,NoSpace)","v":""},{"$f":"IF(Calc_Gmd!J174>0,Calc_Gmd!J174,NoSpace)","v":"Endenergieverbrauch"},{"$f":"IF(Calc_Gmd!K174>0,Calc_Gmd!K174,NoSpace)","v":""},{"$f":"IF(Calc_Gmd!L174>0,Calc_Gmd!L174,NoSpace)","v":"ES 2050 - Strom"},{"$f":"IF(Calc_Gmd!M174>0,Calc_Gmd!M174,NoSpace)","v":"Bilanzgebiet"},{"$f":"SUMIFS(Bereich_Dtbout_Spalte_N,Bereich_Dtbout_Spalte_A,NEQ&Reihenfolge_Region,Bereich_Dtbout_Spalte_B,Calc_rgn!$B174,Bereich_Dtbout_Spalte_D,Calc_rgn!$D174)","v":{"$error":"#REF!"}},{"$f":"SUMIFS(Bereich_Dtbout_Spalte_O,Bereich_Dtbout_Spalte_A,NEQ&Reihenfolge_Region,Bereich_Dtbout_Spalte_B,Calc_rgn!$B174,Bereich_Dtbout_Spalte_D,Calc_rgn!$D174)","v":{"$error":"#REF!"}},{"$f":"SUMIFS(Bereich_Dtbout_Spalte_P,Bereich_Dtbout_Spalte_A,NEQ&Reihenfolge_Region,Bereich_Dtbout_Spalte_B,Calc_rgn!$B174,Bereich_Dtbout_Spalte_D,Calc_rgn!$D174)","v":{"$error":"#REF!"}},null,null,null,null,{"$f":"N174/$AB$19","v":{"$error":"#REF!"}},{"$f":"IFERROR(O174*1000000/8760/$AB$19,0)","v":0}]
[-1,{"$f":"Calc_Gmd!B175","v":171}," Region",0,{"$f":"IF(Calc_Gmd!E175>0,Calc_Gmd!E175,NoSpace)","v":"Verbrauch"},{"$f":"IF(Calc_Gmd!F175>0,Calc_Gmd!F175,NoSpace)","v":"Strom"},{"$f":"IF(Calc_Gmd!G175>0,Calc_Gmd!G175,NoSpace)","v":"Gewerbe / Industrie"},{"$f":"IF(Calc_Gmd!H175>0,Calc_Gmd!H175,NoSpace)","v":""},{"$f":"IF(Calc_Gmd!I175>0,Calc_Gmd!I175,NoSpace)","v":""},{"$f":"IF(Calc_Gmd!J175>0,Calc_Gmd!J175,NoSpace)","v":"Endenergieverbrauch"},{"$f":"IF(Calc_Gmd!K175>0,Calc_Gmd!K175,NoSpace)","v":""},{"$f":"IF(Calc_Gmd!L175>0,Calc_Gmd!L175,NoSpace)","v":"ES 2050 - Strom"},{"$f":"IF(Calc_Gmd!M175>0,Calc_Gmd!M175,NoSpace)","v":"Bilanzgebiet"},{"$f":"SUMIFS(Bereich_Dtbout_Spalte_N,Bereich_Dtbout_Spalte_A,NEQ&Reihenfolge_Region,Bereich_Dtbout_Spalte_B,Calc_rgn!$B175,Bereich_Dtbout_Spalte_D,Calc_rgn!$D175)","v":{"$error":"#REF!"}},{"$f":"SUMIFS(Bereich_Dtbout_Spalte_O,Bereich_Dtbout_Spalte_A,NEQ&Reihenfolge_Region,Bereich_Dtbout_Spalte_B,Calc_rgn!$B175,Bereich_Dtbout_Spalte_D,Calc_rgn!$D175)","v":{"$error":"#REF!"}},{"$f":"SUMIFS(Bereich_Dtbout_Spalte_P,Bereich_Dtbout_Spalte_A,NEQ&Reihenfolge_Region,Bereich_Dtbout_Spalte_B,Calc_rgn!$B175,Bereich_Dtbout_Spalte_D,Calc_rgn!$D175)","v":{"$error":"#REF!"}},null,null,null,null,{"$f":"N175/$AB$19","v":{"$error":"#REF!"}},0]
[-1,{"$f":"Calc_Gmd!B176","v":172}," Region",0,{"$f":"IF(Calc_Gmd!E176>0,Calc_Gmd!E176,NoSpace)","v":"Verbrauch"},{"$f":"IF(Calc_Gmd!F176>0,Calc_Gmd!F176,NoSpace)","v":"Strom (exkl. Wärme und Mobilität)"},{"$f":"IF(Calc_Gmd!G176>0,Calc_Gmd!G176,NoSpace)","v":"Private Haushalte"},{"$f":"IF(Calc_Gmd!H176>0,Calc_Gmd!H176,NoSpace)","v":""},{"$f":"IF(Calc_Gmd!I176>0,Calc_Gmd!I176,NoSpace)","v":""},{"$f":"IF(Calc_Gmd!J176>0,Calc_Gmd!J176,NoSpace)","v":""},{"$f":"IF(Calc_Gmd!K176>0,Calc_Gmd!K176,NoSpace)","v":"Endenergieverbrauch"},{"$f":"IF(Calc_Gmd!L176>0,Calc_Gmd!L176,NoSpace)","v":"ES 2050"},{"$f":"IF(Calc_Gmd!M176>0,Calc_Gmd!M176,NoSpace)","v":"Bilanzgebiet"},{"$f":"SUMIFS(Bereich_Dtbout_Spalte_N,Bereich_Dtbout_Spalte_A,NEQ&Reihenfolge_Region,Bereich_Dtbout_Spalte_B,Calc_rgn!$B176,Bereich_Dtbout_Spalte_D,Calc_rgn!$D176)","v":{"$error":"#REF!"}},{"$f":"SUMIFS(Bereich_Dtbout_Spalte_O,Bereich_Dtbout_Spalte_A,NEQ&Reihenfolge_Region,Bereich_Dtbout_Spalte_B,Calc_rgn!$B176,Bereich_Dtbout_Spalte_D,Calc_rgn!$D176)","v":{"$error":"#REF!"}},{"$f":"SUMIFS(Bereich_Dtbout_Spalte_P,Bereich_Dtbout_Spalte_A,NEQ&Reihenfolge_Region,Bereich_Dtbout_Spalte_B,Calc_rgn!$B176,Bereich_Dtbout_Spalte_D,Calc_rgn!$D176)","v":{"$error":"#REF!"}},null,null,null,null,{"$f":"N176/$AB$19","v":{"$error":"#REF!"}},0,null,null,null,null,{"$f":"IFERROR($U176/SUM($U$56,$U$57,$U$176,$U$177,$U$38:$U$43),0)","v":0}]
[-1,{"$f":"Calc_Gmd!B177","v":173}," Region",0,{"$f":"IF(Calc_Gmd!E177>0,Calc_Gmd!E177,NoSpace)","v":"Verbrauch"},{"$f":"IF(Calc_Gmd!F177>0,Calc_Gmd!F177,NoSpace)","v":"Strom (exkl. Wärme und Mobilität)"},{"$f":"IF(Calc_Gmd!G177>0,Calc_Gmd!G177,NoSpace)","v":"Gewerbe / Industrie"},{"$f":"IF(Calc_Gmd!H177>0,Calc_Gmd!H177,NoSpace)","v":""},{"$f":"IF(Calc_Gmd!I177>0,Calc_Gmd!I177,NoSpace)","v":""},{"$f":"IF(Calc_Gmd!J177>0,Calc_Gmd!J177,NoSpace)","v":""},{"$f":"IF(Calc_Gmd!K177>0,Calc_Gmd!K177,NoSpace)","v":"Endenergieverbrauch"},{"$f":"IF(Calc_Gmd!L177>0,Calc_Gmd!L177,NoSpace)","v":"ES 2050"},{"$f":"IF(Calc_Gmd!M177>0,Calc_Gmd!M177,NoSpace)","v":"Bilanzgebiet"},{"$f":"SUMIFS(Bereich_Dtbout_Spalte_N,Bereich_Dtbout_Spalte_A,NEQ&Reihenfolge_Region,Bereich_Dtbout_Spalte_B,Calc_rgn!$B177,Bereich_Dtbout_Spalte_D,Calc_rgn!$D177)","v":{"$error":"#REF!"}},{"$f":"SUMIFS(Bereich_Dtbout_Spalte_O,Bereich_Dtbout_Spalte_A,NEQ&Reihenfolge_Region,Bereich_Dtbout_Spalte_B,Calc_rgn!$B177,Bereich_Dtbout_Spalte_D,Calc_rgn!$D177)","v":{"$error":"#REF!"}},{"$f":"SUMIFS(Bereich_Dtbout_Spalte_P,Bereich_Dtbout_Spalte_A,NEQ&Reihenfolge_Region,Bereich_Dtbout_Spalte_B,Calc_rgn!$B177,Bereich_Dtbout_Spalte_D,Calc_rgn!$D177)","v":{"$error":"#REF!"}},null,null,null,null,{"$f":"N177/$AB$19","v":{"$error":"#REF!"}},0,null,null,null,null,{"$f":"IFERROR($U177/SUM($U$56,$U$57,$U$176,$U$177,$U$38:$U$43),0)","v":0}]
[-1,{"$f":"Calc_Gmd!B178","v":174}," Region",0,{"$f":"IF(Calc_Gmd!E178>0,Calc_Gmd!E178,NoSpace)","v":"Verbrauch"},{"$f":"IF(Calc_Gmd!F178>0,Calc_Gmd!F178,NoSpace)","v":"Strom (exkl. Wärme und Mobilität)"},{"$f":"IF(Calc_Gmd!G178>0,Calc_Gmd!G178,NoSpace)","v":"Grundversorgung"},{"$f":"IF(Calc_Gmd!H178>0,Calc_Gmd!H178,NoSpace)","v":""},{"$f":"IF(Calc_Gmd!I178>0,Calc_Gmd!I178,NoSpace)","v":""},{"$f":"IF(Calc_Gmd!J178>0,Calc_Gmd!J178,NoSpace)","v":""},{"$f":"IF(Calc_Gmd!K178>0,Calc_Gmd!K178,NoSpace)","v":""},{"$f":"IF(Calc_Gmd!L178>0,Calc_Gmd!L178,NoSpace)","v":""},{"$f":"IF(Calc_Gmd!M178>0,Calc_Gmd!M178,NoSpace)","v":""},{"$f":"SUMIFS(Bereich_Dtbout_Spalte_N,Bereich_Dtbout_Spalte_A,NEQ&Reihenfolge_Region,Bereich_Dtbout_Spalte_B,Calc_rgn!$B178,Bereich_Dtbout_Spalte_D,Calc_rgn!$D178)","v":{"$error":"#REF!"}},{"$f":"SUMIFS(Bereich_Dtbout_Spalte_O,Bereich_Dtbout_Spalte_A,NEQ&Reihenfolge_Region,Bereich_Dtbout_Spalte_B,Calc_rgn!$B178,Bereich_Dtbout_Spalte_D,Calc_rgn!$D178)","v":{"$error":"#REF!"}},{"$f":"SUMIFS(Bereich_Dtbout_Spalte_P,Bereich_Dtbout_Spalte_A,NEQ&Reihenfolge_Region,Bereich_Dtbout_Spalte_B,Calc_rgn!$B178,Bereich_Dtbout_Spalte_D,Calc_rgn!$D178)","v":{"$error":"#REF!"}},null,null,null,null,null,0]
[-1,{"$f":"Calc_Gmd!B179","v":175}," Region",0,{"$f":"IF(Calc_Gmd!E179>0,Calc_Gmd!E179,NoSpace)","v":"Verbrauch"},{"$f":"IF(Calc_Gmd!F179>0,Calc_Gmd!F179,NoSpace)","v":"Strom (exkl. Wärme und Mobilität)"},{"$f":"IF(Calc_Gmd!G179>0,Calc_Gmd!G179,NoSpace)","v":"Freier Markt"},{"$f":"IF(Calc_Gmd!H179>0,Calc_Gmd!H179,NoSpace)","v":""},{"$f":"IF(Calc_Gmd!I179>0,Calc_Gmd!I179,NoSpace)","v":""},{"$f":"IF(Calc_Gmd!J179>0,Calc_Gmd!J179,NoSpace)","v":""},{"$f":"IF(Calc_Gmd!K179>0,Calc_Gmd!K179,NoSpace)","v":""},{"$f":"IF(Calc_Gmd!L179>0,Calc_Gmd!L179,NoSpace)","v":""},{"$f":"IF(Calc_Gmd!M179>0,Calc_Gmd!M179,NoSpace)","v":""},{"$f":"SUMIFS(Bereich_Dtbout_Spalte_N,Bereich_Dtbout_Spalte_A,NEQ&Reihenfolge_Region,Bereich_Dtbout_Spalte_B,Calc_rgn!$B179,Bereich_Dtbout_Spalte_D,Calc_rgn!$D179)","v":{"$error":"#REF!"}},{"$f":"SUMIFS(Bereich_Dtbout_Spalte_O,Bereich_Dtbout_Spalte_A,NEQ&Reihenfolge_Region,Bereich_Dtbout_Spalte_B,Calc_rgn!$B179,Bereich_Dtbout_Spalte_D,Calc_rgn!$D179)","v":{"$error":"#REF!"}},{"$f":"SUMIFS(Bereich_Dtbout_Spalte_P,Bereich_Dtbout_Spalte_A,NEQ&Reihenfolge_Region,Bereich_Dtbout_Spalte_B,Calc_rgn!$B179,Bereich_Dtbout_Spalte_D,Calc_rgn!$D179)","v":{"$error":"#REF!"}},null,null,null,null,null,0]
[-1,{"$f":"Calc_Gmd!B180","v":176}," Region",0,{"$f":"IF(Calc_Gmd!E180>0,Calc_Gmd!E180,NoSpace)","v":"Produktion"},{"$f":"IF(Calc_Gmd!F180>0,Calc_Gmd!F180,NoSpace)","v":"Strom"},{"$f":"IF(Calc_Gmd!G180>0,Calc_Gmd!G180,NoSpace)","v":""},{"$f":"IF(Calc_Gmd!H180>0,Calc_Gmd!H180,NoSpace)","v":""},{"$f":"IF(Calc_Gmd!I180>0,Calc_Gmd!I180,NoSpace)","v":"BHKW Diesel"},{"$f":"IF(Calc_Gmd!J180>0,Calc_Gmd!J180,NoSpace)","v":""},{"$f":"IF(Calc_Gmd!K180>0,Calc_Gmd!K180,NoSpace)","v":""},{"$f":"IF(Calc_Gmd!L180>0,Calc_Gmd!L180,NoSpace)","v":""},{"$f":"IF(Calc_Gmd!M180>0,Calc_Gmd!M180,NoSpace)","v":""},{"$f":"SUMIFS(Bereich_Dtbout_Spalte_N,Bereich_Dtbout_Spalte_A,NEQ&Reihenfolge_Region,Bereich_Dtbout_Spalte_B,Calc_rgn!$B180,Bereich_Dtbout_Spalte_D,Calc_rgn!$D180)","v":{"$error":"#REF!"}},{"$f":"SUMIFS(Bereich_Dtbout_Spalte_O,Bereich_Dtbout_Spalte_A,NEQ&Reihenfolge_Region,Bereich_Dtbout_Spalte_B,Calc_rgn!$B180,Bereich_Dtbout_Spalte_D,Calc_rgn!$D180)","v":{"$error":"#REF!"}},{"$f":"SUMIFS(Bereich_Dtbout_Spalte_P,Bereich_Dtbout_Spalte_A,NEQ&Reihenfolge_Region,Bereich_Dtbout_Spalte_B,Calc_rgn!$B180,Bereich_Dtbout_Spalte_D,Calc_rgn!$D180)","v":{"$error":"#REF!"}},{"$f":"IFERROR(N180/SUM(N$180:N$189),0)","v":0},{"$f":"IFERROR(O180/SUM(O$180:O$189),0)","v":0},0]
[-1,{"$f":"Calc_Gmd!B181","v":177}," Region",0,{"$f":"IF(Calc_Gmd!E181>0,Calc_Gmd!E181,NoSpace)","v":"Produktion"},{"$f":"IF(Calc_Gmd!F181>0,Calc_Gmd!F181,NoSpace)","v":"Strom"},{"$f":"IF(Calc_Gmd!G181>0,Calc_Gmd!G181,NoSpace)","v":""},{"$f":"IF(Calc_Gmd!H181>0,Calc_Gmd!H181,NoSpace)","v":""},{"$f":"IF(Calc_Gmd!I181>0,Calc_Gmd!I181,NoSpace)","v":"BHKW Erdgas"},{"$f":"IF(Calc_Gmd!J181>0,Calc_Gmd!J181,NoSpace)","v":""},{"$f":"IF(Calc_Gmd!K181>0,Calc_Gmd!K181,NoSpace)","v":""},{"$f":"IF(Calc_Gmd!L181>0,Calc_Gmd!L181,NoSpace)","v":""},{"$f":"IF(Calc_Gmd!M181>0,Calc_Gmd!M181,NoSpace)","v":""},{"$f":"SUMIFS(Bereich_Dtbout_Spalte_N,Bereich_Dtbout_Spalte_A,NEQ&Reihenfolge_Region,Bereich_Dtbout_Spalte_B,Calc_rgn!$B181,Bereich_Dtbout_Spalte_D,Calc_rgn!$D181)","v":{"$error":"#REF!"}},{"$f":"SUMIFS(Bereich_Dtbout_Spalte_O,Bereich_Dtbout_Spalte_A,NEQ&Reihenfolge_Region,Bereich_Dtbout_Spalte_B,Calc_rgn!$B181,Bereich_Dtbout_Spalte_D,Calc_rgn!$D181)","v":{"$error":"#REF!"}},{"$f":"SUMIFS(Bereich_Dtbout_Spalte_P,Bereich_Dtbout_Spalte_A,NEQ&Reihenfolge_Region,Bereich_Dtbout_Spalte_B,Calc_rgn!$B181,Bereich_Dtbout_Spalte_D,Calc_rgn!$D181)","v":{"$error":"#REF!"}},{"$f":"IFERROR(N181/SUM(N$180:N$189),0)","v":0},0,0]
[-1,{"$f":"Calc_Gmd!B182","v":178}," Region",0,{"$f":"IF(Calc_Gmd!E182>0,Calc_Gmd!E182,NoSpace)","v":"Produktion"},{"$f":"IF(Calc_Gmd!F182>0,Calc_Gmd!F182,NoSpace)","v":"Strom"},{"$f":"IF(Calc_Gmd!G182>0,Calc_Gmd!G182,NoSpace)","v":""},{"$f":"IF(Calc_Gmd!H182>0,Calc_Gmd!H182,NoSpace)","v":""},{"$f":"IF(Calc_Gmd!I182>0,Calc_Gmd!I182,NoSpace)","v":"Kehrichtverbrennung"},{"$f":"IF(Calc_Gmd!J182>0,Calc_Gmd!J182,NoSpace)","v":""},{"$f":"IF(Calc_Gmd!K182>0,Calc_Gmd!K182,NoSpace)","v":""},{"$f":"IF(Calc_Gmd!L182>0,Calc_Gmd!L182,NoSpace)","v":""},{"$f":"IF(Calc_Gmd!M182>0,Calc_Gmd!M182,NoSpace)","v":""},{"$f":"SUMIFS(Bereich_Dtbout_Spalte_N,Bereich_Dtbout_Spalte_A,NEQ&Reihenfolge_Region,Bereich_Dtbout_Spalte_B,Calc_rgn!$B182,Bereich_Dtbout_Spalte_D,Calc_rgn!$D182)","v":{"$error":"#REF!"}},{"$f":"SUMIFS(Bereich_Dtbout_Spalte_O,Bereich_Dtbout_Spalte_A,NEQ&Reihenfolge_Region,Bereich_Dtbout_Spalte_B,Calc_rgn!$B182,Bereich_Dtbout_Spalte_D,Calc_rgn!$D182)","v":{"$error":"#REF!"}},{"$f":"SUMIFS(Bereich_Dtbout_Spalte_P,Bereich_Dtbout_Spalte_A,NEQ&Reihenfolge_Region,Bereich_Dtbout_Spalte_B,Calc_rgn!$B182,Bereich_Dtbout_Spalte_D,Calc_rgn!$D182)","v":{"$error":"#REF!"}},0,0,0]
[-1,{"$f":"Calc_Gmd!B183","v":179}," Region",0,{"$f":"IF(Calc_Gmd!E183>0,Calc_Gmd!E183,NoSpace)","v":"Produktion"},{"$f":"IF(Calc_Gmd!F183>0,Calc_Gmd!F183,NoSpace)","v":"Strom"},{"$f":"IF(Calc_Gmd!G183>0,Calc_Gmd!G183,NoSpace)","v":""},{"$f":"IF(Calc_Gmd!H183>0,Calc_Gmd!H183,NoSpace)","v":""},{"$f":"IF(Calc_Gmd!I183>0,Calc_Gmd!I183,NoSpace)","v":"BHKW Biogas/Klärgas"},{"$f":"IF(Calc_Gmd!J183>0,Calc_Gmd!J183,NoSpace)","v":""},{"$f":"IF(Calc_Gmd!K183>0,Calc_Gmd!K183,NoSpace)","v":""},{"$f":"IF(Calc_Gmd!L183>0,Calc_Gmd!L183,NoSpace)","v":""},{"$f":"IF(Calc_Gmd!M183>0,Calc_Gmd!M183,NoSpace)","v":""},{"$f":"SUMIFS(Bereich_Dtbout_Spalte_N,Bereich_Dtbout_Spalte_A,NEQ&Reihenfolge_Region,Bereich_Dtbout_Spalte_B,Calc_rgn!$B183,Bereich_Dtbout_Spalte_D,Calc_rgn!$D183)","v":{"$error":"#REF!"}},{"$f":"SUMIFS(Bereich_Dtbout_Spalte_O,Bereich_Dtbout_Spalte_A,NEQ&Reihenfolge_Region,Bereich_Dtbout_Spalte_B,Calc_rgn!$B183,Bereich_Dtbout_Spalte_D,Calc_rgn!$D183)","v":{"$error":"#REF!"}},{"$f":"SUMIFS(Bereich_Dtbout_Spalte_P,Bereich_Dtbout_Spalte_A,NEQ&Reihenfolge_Region,Bereich_Dtbout_Spalte_B,Calc_rgn!$B183,Bereich_Dtbout_Spalte_D,Calc_rgn!$D183)","v":{"$error":"#REF!"}},0,0,0]
[-1,{"$f":"Calc_Gmd!B184","v":180}," Region",0,{"$f":"IF(Calc_Gmd!E184>0,Calc_Gmd!E184,NoSpace)","v":"Produktion"},{"$f":"IF(Calc_Gmd!F184>0,Calc_Gmd!F184,NoSpace)","v":"Strom"},{"$f":"IF(Calc_Gmd!G184>0,Calc_Gmd!G184,NoSpace)","v":""},{"$f":"IF(Calc_Gmd!H184>0,Calc_Gmd!H184,NoSpace)","v":""},{"$f":"IF(Calc_Gmd!I184>0,Calc_Gmd!I184,NoSpace)","v":"Heizkraftwerk Holz"},{"$f":"IF(Calc_Gmd!J184>0,Calc_Gmd!J184,NoSpace)","v":""},{"$f":"IF(Calc_Gmd!K184>0,Calc_Gmd!K184,NoSpace)","v":""},{"$f":"IF(Calc_Gmd!L184>0,Calc_Gmd!L184,NoSpace)","v":""},{"$f":"IF(Calc_Gmd!M184>0,Calc_Gmd!M184,NoSpace)","v":""},{"$f":"SUMIFS(Bereich_Dtbout_Spalte_N,Bereich_Dtbout_Spalte_A,NEQ&Reihenfolge_Region,Bereich_Dtbout_Spalte_B,Calc_rgn!$B184,Bereich_Dtbout_Spalte_D,Calc_rgn!$D184)","v":{"$error":"#REF!"}},{"$f":"SUMIFS(Bereich_Dtbout_Spalte_O,Bereich_Dtbout_Spalte_A,NEQ&Reihenfolge_Region,Bereich_Dtbout_Spalte_B,Calc_rgn!$B184,Bereich_Dtbout_Spalte_D,Calc_rgn!$D184)","v":{"$error":"#REF!"}},{"$f":"SUMIFS(Bereich_Dtbout_Spalte_P,Bereich_Dtbout_Spalte_A,NEQ&Reihenfolge_Region,Bereich_Dtbout_Spalte_B,Calc_rgn!$B184,Bereich_Dtbout_Spalte_D,Calc_rgn!$D184)","v":{"$error":"#REF!"}},0,0,0]
[-1,{"$f":"Calc_Gmd!B185","v":181}," Region",0,{"$f":"IF(Calc_Gmd!E185>0,Calc_Gmd!E185,NoSpace)","v":"Produktion"},{"$f":"IF(Calc_Gmd!F185>0,Calc_Gmd!F185,NoSpace)","v":"Strom"},{"$f":"IF(Calc_Gmd!G185>0,Calc_Gmd!G185,NoSpace)","v":""},{"$f":"IF(Calc_Gmd!H185>0,Calc_Gmd!H185,NoSpace)","v":""},{"$f":"IF(Calc_Gmd!I185>0,Calc_Gmd!I185,NoSpace)","v":"Geothermie"},{"$f":"IF(Calc_Gmd!J185>0,Calc_Gmd!J185,NoSpace)","v":""},{"$f":"IF(Calc_Gmd!K185>0,Calc_Gmd!K185,NoSpace)","v":""},{"$f":"IF(Calc_Gmd!L185>0,Calc_Gmd!L185,NoSpace)","v":""},{"$f":"IF(Calc_Gmd!M185>0,Calc_Gmd!M185,NoSpace)","v":""},{"$f":"SUMIFS(Bereich_Dtbout_Spalte_N,Bereich_Dtbout_Spalte_A,NEQ&Reihenfolge_Region,Bereich_Dtbout_Spalte_B,Calc_rgn!$B185,Bereich_Dtbout_Spalte_D,Calc_rgn!$D185)","v":{"$error":"#REF!"}},{"$f":"SUMIFS(Bereich_Dtbout_Spalte_O,Bereich_Dtbout_Spalte_A,NEQ&Reihenfolge_Region,Bereich_Dtbout_Spalte_B,Calc_rgn!$B185,Bereich_Dtbout_Spalte_D,Calc_rgn!$D185)","v":{"$error":"#REF!"}},{"$f":"SUMIFS(Bereich_Dtbout_Spalte_P,Bereich_Dtbout_Spalte_A,NEQ&Reihenfolge_Region,Bereich_Dtbout_Spalte_B,Calc_rgn!$B185,Bereich_Dtbout_Spalte_D,Calc_rgn!$D185)","v":{"$error":"#REF!"}},0,0,0]
[-1,{"$f":"Calc_Gmd!B186","v":182}," Region",0,{"$f":"IF(Calc_Gmd!E186>0,Calc_Gmd!E186,NoSpace)","v":"Produktion"},{"$f":"IF(Calc_Gmd!F186>0,Calc_Gmd!F186,NoSpace)","v":"Strom"},{"$f":"IF(Calc_Gmd!G186>0,Calc_Gmd!G186,NoSpace)","v":""},{"$f":"IF(Calc_Gmd!H186>0,Calc_Gmd!H186,NoSpace)","v":""},{"$f":"IF(Calc_Gmd!I186>0,Calc_Gmd!I186,NoSpace)","v":"Wasserkraft"},{"$f":"IF(Calc_Gmd!J186>0,Calc_Gmd!J186,NoSpace)","v":""},{"$f":"IF(Calc_Gmd!K186>0,Calc_Gmd!K186,NoSpace)","v":""},{"$f":"IF(Calc_Gmd!L186>0,Calc_Gmd!L186,NoSpace)","v":""},{"$f":"IF(Calc_Gmd!M186>0,Calc_Gmd!M186,NoSpace)","v":""},{"$f":"SUMIFS(Bereich_Dtbout_Spalte_N,Bereich_Dtbout_Spalte_A,NEQ&Reihenfolge_Region,Bereich_Dtbout_Spalte_B,Calc_rgn!$B186,Bereich_Dtbout_Spalte_D,Calc_rgn!$D186)","v":{"$error":"#REF!"}},{"$f":"SUMIFS(Bereich_Dtbout_Spalte_O,Bereich_Dtbout_Spalte_A,NEQ&Reihenfolge_Region,Bereich_Dtbout_Spalte_B,Calc_rgn!$B186,Bereich_Dtbout_Spalte_D,Calc_rgn!$D186)","v":{"$error":"#REF!"}},{"$f":"SUMIFS(Bereich_Dtbout_Spalte_P,Bereich_Dtbout_Spalte_A,NEQ&Reihenfolge_Region,Bereich_Dtbout_Spalte_B,Calc_rgn!$B186,Bereich_Dtbout_Spalte_D,Calc_rgn!$D186)","v":{"$error":"#REF!"}},0,0,0]
[-1,{"$f":"Calc_Gmd!B187","v":183}," Region",0,{"$f":"IF(Calc_Gmd!E187>0,Calc_Gmd!E187,NoSpace)","v":"Produktion"},{"$f":"IF(Calc_Gmd!F187>0,Calc_Gmd!F187,NoSpace)","v":"Strom"},{"$f":"IF(Calc_Gmd!G187>0,Calc_Gmd!G187,NoSpace)","v":""},{"$f":"IF(Calc_Gmd!H187>0,Calc_Gmd!H187,NoSpace)","v":""},{"$f":"IF(Calc_Gmd!I187>0,Calc_Gmd!I187,NoSpace)","v":"Sonnenenergie (PV)"},{"$f":"IF(Calc_Gmd!J187>0,Calc_Gmd!J187,NoSpace)","v":""},{"$f":"IF(Calc_Gmd!K187>0,Calc_Gmd!K187,NoSpace)","v":""},{"$f":"IF(Calc_Gmd!L187>0,Calc_Gmd!L187,NoSpace)","v":""},{"$f":"IF(Calc_Gmd!M187>0,Calc_Gmd!M187,NoSpace)","v":""},{"$f":"SUMIFS(Bereich_Dtbout_Spalte_N,Bereich_Dtbout_Spalte_A,NEQ&Reihenfolge_Region,Bereich_Dtbout_Spalte_B,Calc_rgn!$B187,Bereich_Dtbout_Spalte_D,Calc_rgn!$D187)","v":{"$error":"#REF!"}},{"$f":"SUMIFS(Bereich_Dtbout_Spalte_O,Bereich_Dtbout_Spalte_A,NEQ&Reihenfolge_Region,Bereich_Dtbout_Spalte_B,Calc_rgn!$B187,Bereich_Dtbout_Spalte_D,Calc_rgn!$D187)","v":{"$error":"#REF!"}},{"$f":"SUMIFS(Bereich_Dtbout_Spalte_P,Bereich_Dtbout_Spalte_A,NEQ&Reihenfolge_Region,Bereich_Dtbout_Spalte_B,Calc_rgn!$B187,Bereich_Dtbout_Spalte_D,Calc_rgn!$D187)","v":{"$error":"#REF!"}},0,0,0]
[-1,{"$f":"Calc_Gmd!B188","v":184}," Region",0,{"$f":"IF(Calc_Gmd!E188>0,Calc_Gmd!E188,NoSpace)","v":"Produktion"},{"$f":"IF(Calc_Gmd!F188>0,Calc_Gmd!F188,NoSpace)","v":"Strom"},{"$f":"IF(Calc_Gmd!G188>0,Calc_Gmd!G188,NoSpace)","v":""},{"$f":"IF(Calc_Gmd!H188>0,Calc_Gmd!H188,NoSpace)","v":""},{"$f":"IF(Calc_Gmd!I188>0,Calc_Gmd!I188,NoSpace)","v":"Windenergie"},{"$f":"IF(Calc_Gmd!J188>0,Calc_Gmd!J188,NoSpace)","v":""},{"$f":"IF(Calc_Gmd!K188>0,Calc_Gmd!K188,NoSpace)","v":""},{"$f":"IF(Calc_Gmd!L188>0,Calc_Gmd!L188,NoSpace)","v":""},{"$f":"IF(Calc_Gmd!M188>0,Calc_Gmd!M188,NoSpace)","v":""},{"$f":"SUMIFS(Bereich_Dtbout_Spalte_N,Bereich_Dtbout_Spalte_A,NEQ&Reihenfolge_Region,Bereich_Dtbout_Spalte_B,Calc_rgn!$B188,Bereich_Dtbout_Spalte_D,Calc_rgn!$D188)","v":{"$error":"#REF!"}},{"$f":"SUMIFS(Bereich_Dtbout_Spalte_O,Bereich_Dtbout_Spalte_A,NEQ&Reihenfolge_Region,Bereich_Dtbout_Spalte_B,Calc_rgn!$B188,Bereich_Dtbout_Spalte_D,Calc_rgn!$D188)","v":{"$error":"#REF!"}},{"$f":"SUMIFS(Bereich_Dtbout_Spalte_P,Bereich_Dtbout_Spalte_A,NEQ&Reihenfolge_Region,Bereich_Dtbout_Spalte_B,Calc_rgn!$B188,Bereich_Dtbout_Spalte_D,Calc_rgn!$D188)","v":{"$error":"#REF!"}},0,0,0]
[-1,{"$f":"Calc_Gmd!B189","v":185}," Region",0,{"$f":"IF(Calc_Gmd!E189>0,Calc_Gmd!E189,NoSpace)","v":"Produktion"},{"$f":"IF(Calc_Gmd!F189>0,Calc_Gmd!F189,NoSpace)","v":"Strom"},{"$f":"IF(Calc_Gmd!G189>0,Calc_Gmd!G189,NoSpace)","v":""},{"$f":"IF(Calc_Gmd!H189>0,Calc_Gmd!H189,NoSpace)","v":""},{"$f":"IF(Calc_Gmd!I189>0,Calc_Gmd!I189,NoSpace)","v":"Sonstige Stromproduktion"},{"$f":"IF(Calc_Gmd!J189>0,Calc_Gmd!J189,NoSpace)","v":""},{"$f":"IF(Calc_Gmd!K189>0,Calc_Gmd!K189,NoSpace)","v":""},{"$f":"IF(Calc_Gmd!L189>0,Calc_Gmd!L189,NoSpace)","v":""},{"$f":"IF(Calc_Gmd!M189>0,Calc_Gmd!M189,NoSpace)","v":""},{"$f":"SUMIFS(Bereich_Dtbout_Spalte_N,Bereich_Dtbout_Spalte_A,NEQ&Reihenfolge_Region,Bereich_Dtbout_Spalte_B,Calc_rgn!$B189,Bereich_Dtbout_Spalte_D,Calc_rgn!$D189)","v":{"$error":"#REF!"}},{"$f":"SUMIFS(Bereich_Dtbout_Spalte_O,Bereich_Dtbout_Spalte_A,NEQ&Reihenfolge_Region,Bereich_Dtbout_Spalte_B,Calc_rgn!$B189,Bereich_Dtbout_Spalte_D,Calc_rgn!$D189)","v":{"$error":"#REF!"}},{"$f":"SUMIFS(Bereich_Dtbout_Spalte_P,Bereich_Dtbout_Spalte_A,NEQ&Reihenfolge_Region,Bereich_Dtbout_Spalte_B,Calc_rgn!$B189,Bereich_Dtbout_Spalte_D,Calc_rgn!$D189)","v":{"$error":"#REF!"}},0,0,0]
[-1,{"$f":"Calc_Gmd!B190","v":186}," Region",{"$f":"jahr_bilanz","v":0},{"$f":"IF(Calc_Gmd!E190>0,Calc_Gmd!E190,NoSpace)","v":"Verbrauch"},{"$f":"IF(Calc_Gmd!F190>0,Calc_Gmd!F190,NoSpace)","v":""},{"$f":"IF(Calc_Gmd!G190>0,Calc_Gmd!G190,NoSpace)","v":""},{"$f":"IF(Calc_Gmd!H190>0,Calc_Gmd!H190,NoSpace)","v":""},{"$f":"IF(Calc_Gmd!I190>0,Calc_Gmd!I190,NoSpace)","v":"Kohle / Koks"},{"$f":"IF(Calc_Gmd!J190>0,Calc_Gmd!J190,NoSpace)","v":"Endenergie"},{"$f":"IF(Calc_Gmd!K190>0,Calc_Gmd!K190,NoSpace)","v":""},{"$f":"IF(Calc_Gmd!L190>0,Calc_Gmd!L190,NoSpace)","v":""},{"$f":"IF(Calc_Gmd!M190>0,Calc_Gmd!M190,NoSpace)","v":""},null,null,null,{"$f":"T190/SUM($T$190:$T$202)","v":{"$error":"#REF!"}},null,null,{"$f":"SUMIFS(Bereich_Dtbout_Spalte_T,Bereich_Dtbout_Spalte_A,NEQ&Reihenfolge_Region,Bereich_Dtbout_Spalte_B,Calc_rgn!$B190,Bereich_Dtbout_Spalte_D,Calc_rgn!$D190)","v":{"$error":"#REF!"}},{"$f":"T190/$AB$19","v":{"$error":"#REF!"}}]
[-1,{"$f":"Calc_Gmd!B191","v":187}," Region",0,{"$f":"IF(Calc_Gmd!E191>0,Calc_Gmd!E191,NoSpace)","v":"Verbrauch"},{"$f":"IF(Calc_Gmd!F191>0,Calc_Gmd!F191,NoSpace)","v":""},{"$f":"IF(Calc_Gmd!G191>0,Calc_Gmd!G191,NoSpace)","v":""},{"$f":"IF(Calc_Gmd!H191>0,Calc_Gmd!H191,NoSpace)","v":""},{"$f":"IF(Calc_Gmd!I191>0,Calc_Gmd!I191,NoSpace)","v":"Erdöl (Brennstoffe)"},{"$f":"IF(Calc_Gmd!J191>0,Calc_Gmd!J191,NoSpace)","v":"Endenergie"},{"$f":"IF(Calc_Gmd!K191>0,Calc_Gmd!K191,NoSpace)","v":""},{"$f":"IF(Calc_Gmd!L191>0,Calc_Gmd!L191,NoSpace)","v":""},{"$f":"IF(Calc_Gmd!M191>0,Calc_Gmd!M191,NoSpace)","v":""},null,null,null,{"$f":"T191/SUM($T$190:$T$202)","v":{"$error":"#REF!"}},null,null,{"$f":"SUMIFS(Bereich_Dtbout_Spalte_T,Bereich_Dtbout_Spalte_A,NEQ&Reihenfolge_Region,Bereich_Dtbout_Spalte_B,Calc_rgn!$B191,Bereich_Dtbout_Spalte_D,Calc_rgn!$D191)","v":{"$error":"#REF!"}},{"$f":"T191/$AB$19","v":{"$error":"#REF!"}}]
[-1,{"$f":"Calc_Gmd!B192","v":188}," Region",0,{"$f":"IF(Calc_Gmd!E192>0,Calc_Gmd!E192,NoSpace)","v":"Verbrauch"},{"$f":"IF(Calc_Gmd!F192>0,Calc_Gmd!F192,NoSpace)","v":""},{"$f":"IF(Calc_Gmd!G192>0,Calc_Gmd!G192,NoSpace)","v":""},{"$f":"IF(Calc_Gmd!H192>0,Calc_Gmd!H192,NoSpace)","v":""},{"$f":"IF(Calc_Gmd!I192>0,Calc_Gmd!I192,NoSpace)","v":"Erdöl (Treibstoffe)"},{"$f":"IF(Calc_Gmd!J192>0,Calc_Gmd!J192,NoSpace)","v":"Endenergie"},{"$f":"IF(Calc_Gmd!K192>0,Calc_Gmd!K192,NoSpace)","v":""},{"$f":"IF(Calc_Gmd!L192>0,Calc_Gmd!L192,NoSpace)","v":""},{"$f":"IF(Calc_Gmd!M192>0,Calc_Gmd!M192,NoSpace)","v":""},null,null,null,{"$error":"#REF!"},null,null,{"$f":"SUMIFS(Bereich_Dtbout_Spalte_T,Bereich_Dtbout_Spalte_A,NEQ&Reihenfolge_Region,Bereich_Dtbout_Spalte_B,Calc_rgn!$B192,Bereich_Dtbout_Spalte_D,Calc_rgn!$D192)","v":{"$error":"#REF!"}},{"$error":"#REF!"}]
[-1,{"$f":"Calc_Gmd!B193","v":189}," Region",0,{"$f":"IF(Calc_Gmd!E193>0,Calc_Gmd!E193,NoSpace)","v":"Verbrauch"},{"$f":"IF(Calc_Gmd!F193>0,Calc_Gmd!F193,NoSpace)","v":""},{"$f":"IF(Calc_Gmd!G193>0,Calc_Gmd!G193,NoSpace)","v":""},{"$f":"IF(Calc_Gmd!H193>0,Calc_Gmd!H193,NoSpace)","v":""},{"$f":"IF(Calc_Gmd!I193>0,Calc_Gmd!I193,NoSpace)","v":"Erdgas"},{"$f":"IF(Calc_Gmd!J193>0,Calc_Gmd!J193,NoSpace)","v":"Endenergie"},{"$f":"IF(Calc_Gmd!K193>0,Calc_Gmd!K193,NoSpace)","v":""},{"$f":"IF(Calc_Gmd!L193>0,Calc_Gmd!L193,NoSpace)","v":""},{"$f":"IF(Calc_Gmd!M193>0,Calc_Gmd!M193,NoSpace)","v":""},null,null,null,{"$error":"#REF!"},null,null,{"$f":"SUMIFS(Bereich_Dtbout_Spalte_T,Bereich_Dtbout_Spalte_A,NEQ&Reihenfolge_Region,Bereich_Dtbout_Spalte_B,Calc_rgn!$B193,Bereich_Dtbout_Spalte_D,Calc_rgn!$D193)","v":{"$error":"#REF!"}},{"$error":"#REF!"}]
[-1,{"$f":"Calc_Gmd!B194","v":190}," Region",0,{"$f":"IF(Calc_Gmd!E194>0,Calc_Gmd!E194,NoSpace)","v":"Verbrauch"},{"$f":"IF(Calc_Gmd!F194>0,Calc_Gmd!F194,NoSpace)","v":""},{"$f":"IF(Calc_Gmd!G194>0,Calc_Gmd!G194,NoSpace)","v":""},{"$f":"IF(Calc_Gmd!H194>0,Calc_Gmd!H194,NoSpace)","v":""},{"$f":"IF(Calc_Gmd!I194>0,Calc_Gmd!I194,NoSpace)","v":"Kernenergie"},{"$f":"IF(Calc_Gmd!J194>0,Calc_Gmd!J194,NoSpace)","v":"Endenergie"},{"$f":"IF(Calc_Gmd!K194>0,Calc_Gmd!K194,NoSpace)","v":""},{"$f":"IF(Calc_Gmd!L194>0,Calc_Gmd!L194,NoSpace)","v":""},{"$f":"IF(Calc_Gmd!M194>0,Calc_Gmd!M194,NoSpace)","v":""},null,null,null,{"$error":"#REF!"},null,null,{"$f":"SUMIFS(Bereich_Dtbout_Spalte_T,Bereich_Dtbout_Spalte_A,NEQ&Reihenfolge_Region,Bereich_Dtbout_Spalte_B,Calc_rgn!$B194,Bereich_Dtbout_Spalte_D,Calc_rgn!$D194)","v":{"$error":"#REF!"}},{"$error":"#REF!"}]
[-1,{"$f":"Calc_Gmd!B195","v":191}," Region",0,{"$f":"IF(Calc_Gmd!E195>0,Calc_Gmd!E195,NoSpace)","v":"Verbrauch"},{"$f":"IF(Calc_Gmd!F195>0,Calc_Gmd!F195,NoSpace)","v":""},{"$f":"IF(Calc_Gmd!G195>0,Calc_Gmd!G195,NoSpace)","v":""},{"$f":"IF(Calc_Gmd!H195>0,Calc_Gmd!H195,NoSpace)","v":""},{"$f":"IF(Calc_Gmd!I195>0,Calc_Gmd!I195,NoSpace)","v":"Kehrichtverbrennung"},{"$f":"IF(Calc_Gmd!J195>0,Calc_Gmd!J195,NoSpace)","v":"Endenergie"},{"$f":"IF(Calc_Gmd!K195>0,Calc_Gmd!K195,NoSpace)","v":""},{"$f":"IF(Calc_Gmd!L195>0,Calc_Gmd!L195,NoSpace)","v":""},{"$f":"IF(Calc_Gmd!M195>0,Calc_Gmd!M195,NoSpace)","v":""},null,null,null,{"$error":"#REF!"},null,null,{"$f":"SUMIFS(Bereich_Dtbout_Spalte_T,Bereich_Dtbout_Spalte_A,NEQ&Reihenfolge_Region,Bereich_Dtbout_Spalte_B,Calc_rgn!$B195,Bereich_Dtbout_Spalte_D,Calc_rgn!$D195)","v":{"$error":"#REF!"}},{"$error":"#REF!"}]
[-1,{"$f":"Calc_Gmd!B196","v":192}," Region",0,{"$f":"IF(Calc_Gmd!E196>0,Calc_Gmd!E196,NoSpace)","v":"Verbrauch"},{"$f":"IF(Calc_Gmd!F196>0,Calc_Gmd!F196,NoSpace)","v":""},{"$f":"IF(Calc_Gmd!G196>0,Calc_Gmd!G196,NoSpace)","v":""},{"$f":"IF(Calc_Gmd!H196>0,Calc_Gmd!H196,NoSpace)","v":""},{"$f":"IF(Calc_Gmd!I196>0,Calc_Gmd!I196,NoSpace)","v":"Biomasse"},{"$f":"IF(Calc_Gmd!J196>0,Calc_Gmd!J196,NoSpace)","v":"Endenergie"},{"$f":"IF(Calc_Gmd!K196>0,Calc_Gmd!K196,NoSpace)","v":""},{"$f":"IF(Calc_Gmd!L196>0,Calc_Gmd!L196,NoSpace)","v":""},{"$f":"IF(Calc_Gmd!M196>0,Calc_Gmd!M196,NoSpace)","v":""},null,null,null,{"$error":"#REF!"},null,null,{"$f":"SUMIFS(Bereich_Dtbout_Spalte_T,Bereich_Dtbout_Spalte_A,NEQ&Reihenfolge_Region,Bereich_Dtbout_Spalte_B,Calc_rgn!$B196,Bereich_Dtbout_Spalte_D,Calc_rgn!$D196)","v":{"$error":"#REF!"}},{"$error":"#REF!"}]
[-1,{"$f":"Calc_Gmd!B197","v":193}," Region",0,{"$f":"IF(Calc_Gmd!E197>0,Calc_Gmd!E197,NoSpace)","v":"Verbrauch"},{"$f":"IF(Calc_Gmd!F197>0,Calc_Gmd!F197,NoSpace)","v":""},{"$f":"IF(Calc_Gmd!G197>0,Calc_Gmd!G197,NoSpace)","v":""},{"$f":"IF(Calc_Gmd!H197>0,Calc_Gmd!H197,NoSpace)","v":""},{"$f":"IF(Calc_Gmd!I197>0,Calc_Gmd!I197,NoSpace)","v":"Umweltwärme"},{"$f":"IF(Calc_Gmd!J197>0,Calc_Gmd!J197,NoSpace)","v":"Endenergie"},{"$f":"IF(Calc_Gmd!K197>0,Calc_Gmd!K197,NoSpace)","v":""},{"$f":"IF(Calc_Gmd!L197>0,Calc_Gmd!L197,NoSpace)","v":""},{"$f":"IF(Calc_Gmd!M197>0,Calc_Gmd!M197,NoSpace)","v":""},null,null,null,{"$error":"#REF!"},null,null,{"$f":"SUMIFS(Bereich_Dtbout_Spalte_T,Bereich_Dtbout_Spalte_A,NEQ&Reihenfolge_Region,Bereich_Dtbout_Spalte_B,Calc_rgn!$B197,Bereich_Dtbout_Spalte_D,Calc_rgn!$D197)","v":{"$error":"#REF!"}},{"$error":"#REF!"}]
[-1,{"$f":"Calc_Gmd!B198","v":194}," Region",0,{"$f":"IF(Calc_Gmd!E198>0,Calc_Gmd!E198,NoSpace)","v":"Verbrauch"},{"$f":"IF(Calc_Gmd!F198>0,Calc_Gmd!F198,NoSpace)","v":""},{"$f":"IF(Calc_Gmd!G198>0,Calc_Gmd!G198,NoSpace)","v":""},{"$f":"IF(Calc_Gmd!H198>0,Calc_Gmd!H198,NoSpace)","v":""},{"$f":"IF(Calc_Gmd!I198>0,Calc_Gmd!I198,NoSpace)","v":"Abwärmenutzung"},{"$f":"IF(Calc_Gmd!J198>0,Calc_Gmd!J198,NoSpace)","v":"Endenergie"},{"$f":"IF(Calc_Gmd!K198>0,Calc_Gmd!K198,NoSpace)","v":""},{"$f":"IF(Calc_Gmd!L198>0,Calc_Gmd!L198,NoSpace)","v":""},{"$f":"IF(Calc_Gmd!M198>0,Calc_Gmd!M198,NoSpace)","v":""},null,null,null,{"$error":"#REF!"},null,null,{"$f":"SUMIFS(Bereich_Dtbout_Spalte_T,Bereich_Dtbout_Spalte_A,NEQ&Reihenfolge_Region,Bereich_Dtbout_Spalte_B,Calc_rgn!$B198,Bereich_Dtbout_Spalte_D,Calc_rgn!$D198)","v":{"$error":"#REF!"}},{"$error":"#REF!"}]
[-1,{"$f":"Calc_Gmd!B199","v":195}," Region",0,{"$f":"IF(Calc_Gmd!E199>0,Calc_Gmd!E199,NoSpace)","v":"Verbrauch"},{"$f":"IF(Calc_Gmd!F199>0,Calc_Gmd!F199,NoSpace)","v":""},{"$f":"IF(Calc_Gmd!G199>0,Calc_Gmd!G199,NoSpace)","v":""},{"$f":"IF(Calc_Gmd!H199>0,Calc_Gmd!H199,NoSpace)","v":""},{"$f":"IF(Calc_Gmd!I199>0,Calc_Gmd!I199,NoSpace)","v":"Wasserkraft"},{"$f":"IF(Calc_Gmd!J199>0,Calc_Gmd!J199,NoSpace)","v":"Endenergie"},{"$f":"IF(Calc_Gmd!K199>0,Calc_Gmd!K199,NoSpace)","v":""},{"$f":"IF(Calc_Gmd!L199>0,Calc_Gmd!L199,NoSpace)","v":""},{"$f":"IF(Calc_Gmd!M199>0,Calc_Gmd!M199,NoSpace)","v":""},null,null,null,{"$error":"#REF!"},null,null,{"$f":"SUMIFS(Bereich_Dtbout_Spalte_T,Bereich_Dtbout_Spalte_A,NEQ&Reihenfolge_Region,Bereich_Dtbout_Spalte_B,Calc_rgn!$B199,Bereich_Dtbout_Spalte_D,Calc_rgn!$D199)","v":{"$error":"#REF!"}},{"$error":"#REF!"}]
[-1,{"$f":"Calc_Gmd!B200","v":196}," Region",0,{"$f":"IF(Calc_Gmd!E200>0,Calc_Gmd!E200,NoSpace)","v":"Verbrauch"},{"$f":"IF(Calc_Gmd!F200>0,Calc_Gmd!F200,NoSpace)","v":""},{"$f":"IF(Calc_Gmd!G200>0,Calc_Gmd!G200,NoSpace)","v":""},{"$f":"IF(Calc_Gmd!H200>0,Calc_Gmd!H200,NoSpace)","v":""},{"$f":"IF(Calc_Gmd!I200>0,Calc_Gmd!I200,NoSpace)","v":"Sonnenenergie"},{"$f":"IF(Calc_Gmd!J200>0,Calc_Gmd!J200,NoSpace)","v":"Endenergie"},{"$f":"IF(Calc_Gmd!K200>0,Calc_Gmd!K200,NoSpace)","v":""},{"$f":"IF(Calc_Gmd!L200>0,Calc_Gmd!L200,NoSpace)","v":""},{"$f":"IF(Calc_Gmd!M200>0,Calc_Gmd!M200,NoSpace)","v":""},null,null,null,{"$error":"#REF!"},null,null,{"$f":"SUMIFS(Bereich_Dtbout_Spalte_T,Bereich_Dtbout_Spalte_A,NEQ&Reihenfolge_Region,Bereich_Dtbout_Spalte_B,Calc_rgn!$B200,Bereich_Dtbout_Spalte_D,Calc_rgn!$D200)","v":{"$error":"#REF!"}},{"$error":"#REF!"}]
[-1,{"$f":"Calc_Gmd!B201","v":197},{"$f":"reg_bilanz","v":" Region"},0,{"$f":"IF(Calc_Gmd!E201>0,Calc_Gmd!E201,NoSpace)","v":"Verbrauch"},{"$f":"IF(Calc_Gmd!F201>0,Calc_Gmd!F201,NoSpace)","v":""},{"$f":"IF(Calc_Gmd!G201>0,Calc_Gmd!G201,NoSpace)","v":""},{"$f":"IF(Calc_Gmd!H201>0,Calc_Gmd!H201,NoSpace)","v":""},{"$f":"IF(Calc_Gmd!I201>0,Calc_Gmd!I201,NoSpace)","v":"Windenergie"},{"$f":"IF(Calc_Gmd!J201>0,Calc_Gmd!J201,NoSpace)","v":"Endenergie"},{"$f":"IF(Calc_Gmd!K201>0,Calc_Gmd!K201,NoSpace)","v":""},{"$f":"IF(Calc_Gmd!L201>0,Calc_Gmd!L201,NoSpace)","v":""},{"$f":"IF(Calc_Gmd!M201>0,Calc_Gmd!M201,NoSpace)","v":""},null,null,null,{"$error":"#REF!"},null,null,{"$f":"SUMIFS(Bereich_Dtbout_Spalte_T,Bereich_Dtbout_Spalte_A,NEQ&Reihenfolge_Region,Bereich_Dtbout_Spalte_B,Calc_rgn!$B201,Bereich_Dtbout_Spalte_D,Calc_rgn!$D201)","v":{"$error":"#REF!"}},{"$error":"#REF!"}]
[-1,{"$f":"Calc_Gmd!B202","v":198}," Region",0,{"$f":"IF(Calc_Gmd!E202>0,Calc_Gmd!E202,NoSpace)","v":"Verbrauch"},{"$f":"IF(Calc_Gmd!F202>0,Calc_Gmd!F202,NoSpace)","v":""},{"$f":"IF(Calc_Gmd!G202>0,Calc_Gmd!G202,NoSpace)","v":""},{"$f":"IF(Calc_Gmd!H202>0,Calc_Gmd!H202,NoSpace)","v":""},{"$f":"IF(Calc_Gmd!I202>0,Calc_Gmd!I202,NoSpace)","v":"Nicht überprüfbar / Sonstige"},{"$f":"IF(Calc_Gmd!J202>0,Calc_Gmd!J202,NoSpace)","v":"Endenergie"},{"$f":"IF(Calc_Gmd!K202>0,Calc_Gmd!K202,NoSpace)","v":""},{"$f":"IF(Calc_Gmd!L202>0,Calc_Gmd!L202,NoSpace)","v":""},{"$f":"IF(Calc_Gmd!M202>0,Calc_Gmd!M202,NoSpace)","v":""},null,null,null,{"$error":"#REF!"},null,null,{"$f":"SUMIFS(Bereich_Dtbout_Spalte_T,Bereich_Dtbout_Spalte_A,NEQ&Reihenfolge_Region,Bereich_Dtbout_Spalte_B,Calc_rgn!$B202,Bereich_Dtbout_Spalte_D,Calc_rgn!$D202)","v":{"$error":"#REF!"}},{"$error":"#REF!"}]
[{"$f":"A202","v":-1},{"$f":"Calc_Gmd!B203","v":199}," Region",0,{"$f":"IF(Calc_Gmd!E203>0,Calc_Gmd!E203,NoSpace)","v":"Verbrauch"},{"$f":"IF(Calc_Gmd!F203>0,Calc_Gmd!F203,NoSpace)","v":""},{"$f":"IF(Calc_Gmd!G203>0,Calc_Gmd!G203,NoSpace)","v":""},{"$f":"IF(Calc_Gmd!H203>0,Calc_Gmd!H203,NoSpace)","v":""},{"$f":"IF(Calc_Gmd!I203>0,Calc_Gmd!I203,NoSpace)","v":"Kohle / Koks"},{"$f":"IF(Calc_Gmd!J203>0,Calc_Gmd!J203,NoSpace)","v":"Primärenergie"},{"$f":"IF(Calc_Gmd!K203>0,Calc_Gmd!K203,NoSpace)","v":"Dauerleistung pro Energieträger"},{"$f":"IF(Calc_Gmd!L203>0,Calc_Gmd!L203,NoSpace)","v":""},{"$f":"IF(Calc_Gmd!M203>0,Calc_Gmd!M203,NoSpace)","v":""},null,null,null,null,{"$f":"T203/SUM($T$203:$T$215)","v":{"$error":"#REF!"}},null,{"$f":"SUMIFS(Bereich_Dtbout_Spalte_T,Bereich_Dtbout_Spalte_A,NEQ&Reihenfolge_Region,Bereich_Dtbout_Spalte_B,Calc_rgn!$B203,Bereich_Dtbout_Spalte_D,Calc_rgn!$D203)","v":{"$error":"#REF!"}},{"$error":"#REF!"},{"$f":"IFERROR(T203*1000000/8760/$AB$19,0)","v":0}]
[-1,{"$f":"Calc_Gmd!B204","v":200}," Region",0,{"$f":"IF(Calc_Gmd!E204>0,Calc_Gmd!E204,NoSpace)","v":"Verbrauch"},{"$f":"IF(Calc_Gmd!F204>0,Calc_Gmd!F204,NoSpace)","v":""},{"$f":"IF(Calc_Gmd!G204>0,Calc_Gmd!G204,NoSpace)","v":""},{"$f":"IF(Calc_Gmd!H204>0,Calc_Gmd!H204,NoSpace)","v":""},{"$f":"IF(Calc_Gmd!I204>0,Calc_Gmd!I204,NoSpace)","v":"Erdöl (Brennstoffe)"},{"$f":"IF(Calc_Gmd!J204>0,Calc_Gmd!J204,NoSpace)","v":"Primärenergie"},{"$f":"IF(Calc_Gmd!K204>0,Calc_Gmd!K204,NoSpace)","v":"Dauerleistung pro Energieträger"},{"$f":"IF(Calc_Gmd!L204>0,Calc_Gmd!L204,NoSpace)","v":""},{"$f":"IF(Calc_Gmd!M204>0,Calc_Gmd!M204,NoSpace)","v":""},null,null,null,null,{"$f":"T204/SUM($T$203:$T$215)","v":{"$error":"#REF!"}},null,{"$f":"SUMIFS(Bereich_Dtbout_Spalte_T,Bereich_Dtbout_Spalte_A,NEQ&Reihenfolge_Region,Bereich_Dtbout_Spalte_B,Calc_rgn!$B204,Bereich_Dtbout_Spalte_D,Calc_rgn!$D204)","v":{"$error":"#REF!"}},{"$error":"#REF!"},{"$f":"IFERROR(T204*1000000/8760/$AB$19,0)","v":0}]
[-1,{"$f":"Calc_Gmd!B205","v":201}," Region",0,{"$f":"IF(Calc_Gmd!E205>0,Calc_Gmd!E205,NoSpace)","v":"Verbrauch"},{"$f":"IF(Calc_Gmd!F205>0,Calc_Gmd!F205,NoSpace)","v":""},{"$f":"IF(Calc_Gmd!G205>0,Calc_Gmd!G205,NoSpace)","v":""},{"$f":"IF(Calc_Gmd!H205>0,Calc_Gmd!H205,NoSpace)","v":""},{"$f":"IF(Calc_Gmd!I205>0,Calc_Gmd!I205,NoSpace)","v":"Erdöl (Treibstoffe)"},{"$f":"IF(Calc_Gmd!J205>0,Calc_Gmd!J205,NoSpace)","v":"Primärenergie"},{"$f":"IF(Calc_Gmd!K205>0,Calc_Gmd!K205,NoSpace)","v":"Dauerleistung pro Energieträger"},{"$f":"IF(Calc_Gmd!L205>0,Calc_Gmd!L205,NoSpace)","v":""},{"$f":"IF(Calc_Gmd!M205>0,Calc_Gmd!M205,NoSpace)","v":""},null,null,null,null,{"$error":"#REF!"},null,{"$f":"SUMIFS(Bereich_Dtbout_Spalte_T,Bereich_Dtbout_Spalte_A,NEQ&Reihenfolge_Region,Bereich_Dtbout_Spalte_B,Calc_rgn!$B205,Bereich_Dtbout_Spalte_D,Calc_rgn!$D205)","v":{"$error":"#REF!"}},{"$error":"#REF!"},0]
[-1,{"$f":"Calc_Gmd!B206","v":202}," Region",0,{"$f":"IF(Calc_Gmd!E206>0,Calc_Gmd!E206,NoSpace)","v":"Verbrauch"},{"$f":"IF(Calc_Gmd!F206>0,Calc_Gmd!F206,NoSpace)","v":""},{"$f":"IF(Calc_Gmd!G206>0,Calc_Gmd!G206,NoSpace)","v":""},{"$f":"IF(Calc_Gmd!H206>0,Calc_Gmd!H206,NoSpace)","v":""},{"$f":"IF(Calc_Gmd!I206>0,Calc_Gmd!I206,NoSpace)","v":"Erdgas"},{"$f":"IF(Calc_Gmd!J206>0,Calc_Gmd!J206,NoSpace)","v":"Primärenergie"},{"$f":"IF(Calc_Gmd!K206>0,Calc_Gmd!K206,NoSpace)","v":"Dauerleistung pro Energieträger"},{"$f":"IF(Calc_Gmd!L206>0,Calc_Gmd!L206,NoSpace)","v":""},{"$f":"IF(Calc_Gmd!M206>0,Calc_Gmd!M206,NoSpace)","v":""},null,null,null,null,{"$error":"#REF!"},null,{"$f":"SUMIFS(Bereich_Dtbout_Spalte_T,Bereich_Dtbout_Spalte_A,NEQ&Reihenfolge_Region,Bereich_Dtbout_Spalte_B,Calc_rgn!$B206,Bereich_Dtbout_Spalte_D,Calc_rgn!$D206)","v":{"$error":"#REF!"}},{"$error":"#REF!"},0]
[-1,{"$f":"Calc_Gmd!B207","v":203}," Region",0,{"$f":"IF(Calc_Gmd!E207>0,Calc_Gmd!E207,NoSpace)","v":"Verbrauch"},{"$f":"IF(Calc_Gmd!F207>0,Calc_Gmd!F207,NoSpace)","v":""},{"$f":"IF(Calc_Gmd!G207>0,Calc_Gmd!G207,NoSpace)","v":""},{"$f":"IF(Calc_Gmd!H207>0,Calc_Gmd!H207,NoSpace)","v":""},{"$f":"IF(Calc_Gmd!I207>0,Calc_Gmd!I207,NoSpace)","v":"Kernenergie"},{"$f":"IF(Calc_Gmd!J207>0,Calc_Gmd!J207,NoSpace)","v":"Primärenergie"},{"$f":"IF(Calc_Gmd!K207>0,Calc_Gmd!K207,NoSpace)","v":"Dauerleistung pro Energieträger"},{"$f":"IF(Calc_Gmd!L207>0,Calc_Gmd!L207,NoSpace)","v":""},{"$f":"IF(Calc_Gmd!M207>0,Calc_Gmd!M207,NoSpace)","v":""},null,null,null,null,{"$error":"#REF!"},null,{"$f":"SUMIFS(Bereich_Dtbout_Spalte_T,Bereich_Dtbout_Spalte_A,NEQ&Reihenfolge_Region,Bereich_Dtbout_Spalte_B,Calc_rgn!$B207,Bereich_Dtbout_Spalte_D,Calc_rgn!$D207)","v":{"$error":"#REF!"}},{"$error":"#REF!"},0]
[-1,{"$f":"Calc_Gmd!B208","v":204}," Region",0,{"$f":"IF(Calc_Gmd!E208>0,Calc_Gmd!E208,NoSpace)","v":"Verbrauch"},{"$f":"IF(Calc_Gmd!F208>0,Calc_Gmd!F208,NoSpace)","v":""},{"$f":"IF(Calc_Gmd!G208>0,Calc_Gmd!G208,NoSpace)","v":""},{"$f":"IF(Calc_Gmd!H208>0,Calc_Gmd!H208,NoSpace)","v":""},{"$f":"IF(Calc_Gmd!I208>0,Calc_Gmd!I208,NoSpace)","v":"Kehrichtverbrennung"},{"$f":"IF(Calc_Gmd!J208>0,Calc_Gmd!J208,NoSpace)","v":"Primärenergie"},{"$f":"IF(Calc_Gmd!K208>0,Calc_Gmd!K208,NoSpace)","v":"Dauerleistung pro Energieträger"},{"$f":"IF(Calc_Gmd!L208>0,Calc_Gmd!L208,NoSpace)","v":""},{"$f":"IF(Calc_Gmd!M208>0,Calc_Gmd!M208,NoSpace)","v":""},null,null,null,null,{"$error":"#REF!"},null,{"$f":"SUMIFS(Bereich_Dtbout_Spalte_T,Bereich_Dtbout_Spalte_A,NEQ&Reihenfolge_Region,Bereich_Dtbout_Spalte_B,Calc_rgn!$B208,Bereich_Dtbout_Spalte_D,Calc_rgn!$D208)","v":{"$error":"#REF!"}},{"$error":"#REF!"},0]
[-1,{"$f":"Calc_Gmd!B209","v":205}," Region",0,{"$f":"IF(Calc_Gmd!E209>0,Calc_Gmd!E209,NoSpace)","v":"Verbrauch"},{"$f":"IF(Calc_Gmd!F209>0,Calc_Gmd!F209,NoSpace)","v":""},{"$f":"IF(Calc_Gmd!G209>0,Calc_Gmd!G209,NoSpace)","v":""},{"$f":"IF(Calc_Gmd!H209>0,Calc_Gmd!H209,NoSpace)","v":""},{"$f":"IF(Calc_Gmd!I209>0,Calc_Gmd!I209,NoSpace)","v":"Biomasse"},{"$f":"IF(Calc_Gmd!J209>0,Calc_Gmd!J209,NoSpace)","v":"Primärenergie"},{"$f":"IF(Calc_Gmd!K209>0,Calc_Gmd!K209,NoSpace)","v":"Dauerleistung pro Energieträger"},{"$f":"IF(Calc_Gmd!L209>0,Calc_Gmd!L209,NoSpace)","v":""},{"$f":"IF(Calc_Gmd!M209>0,Calc_Gmd!M209,NoSpace)","v":""},null,null,null,null,{"$error":"#REF!"},null,{"$f":"SUMIFS(Bereich_Dtbout_Spalte_T,Bereich_Dtbout_Spalte_A,NEQ&Reihenfolge_Region,Bereich_Dtbout_Spalte_B,Calc_rgn!$B209,Bereich_Dtbout_Spalte_D,Calc_rgn!$D209)","v":{"$error":"#REF!"}},{"$error":"#REF!"},0]
[-1,{"$f":"Calc_Gmd!B210","v":206}," Region",0,{"$f":"IF(Calc_Gmd!E210>0,Calc_Gmd!E210,NoSpace)","v":"Verbrauch"},{"$f":"IF(Calc_Gmd!F210>0,Calc_Gmd!F210,NoSpace)","v":""},{"$f":"IF(Calc_Gmd!G210>0,Calc_Gmd!G210,NoSpace)","v":""},{"$f":"IF(Calc_Gmd!H210>0,Calc_Gmd!H210,NoSpace)","v":""},{"$f":"IF(Calc_Gmd!I210>0,Calc_Gmd!I210,NoSpace)","v":"Umweltwärme"},{"$f":"IF(Calc_Gmd!J210>0,Calc_Gmd!J210,NoSpace)","v":"Primärenergie"},{"$f":"IF(Calc_Gmd!K210>0,Calc_Gmd!K210,NoSpace)","v":"Dauerleistung pro Energieträger"},{"$f":"IF(Calc_Gmd!L210>0,Calc_Gmd!L210,NoSpace)","v":""},{"$f":"IF(Calc_Gmd!M210>0,Calc_Gmd!M210,NoSpace)","v":""},null,null,null,null,{"$error":"#REF!"},null,{"$f":"SUMIFS(Bereich_Dtbout_Spalte_T,Bereich_Dtbout_Spalte_A,NEQ&Reihenfolge_Region,Bereich_Dtbout_Spalte_B,Calc_rgn!$B210,Bereich_Dtbout_Spalte_D,Calc_rgn!$D210)","v":{"$error":"#REF!"}},{"$error":"#REF!"},0]
[-1,{"$f":"Calc_Gmd!B211","v":207}," Region",0,{"$f":"IF(Calc_Gmd!E211>0,Calc_Gmd!E211,NoSpace)","v":"Verbrauch"},{"$f":"IF(Calc_Gmd!F211>0,Calc_Gmd!F211,NoSpace)","v":""},{"$f":"IF(Calc_Gmd!G211>0,Calc_Gmd!G211,NoSpace)","v":""},{"$f":"IF(Calc_Gmd!H211>0,Calc_Gmd!H211,NoSpace)","v":""},{"$f":"IF(Calc_Gmd!I211>0,Calc_Gmd!I211,NoSpace)","v":"Abwärmenutzung"},{"$f":"IF(Calc_Gmd!J211>0,Calc_Gmd!J211,NoSpace)","v":"Primärenergie"},{"$f":"IF(Calc_Gmd!K211>0,Calc_Gmd!K211,NoSpace)","v":"Dauerleistung pro Energieträger"},{"$f":"IF(Calc_Gmd!L211>0,Calc_Gmd!L211,NoSpace)","v":""},{"$f":"IF(Calc_Gmd!M211>0,Calc_Gmd!M211,NoSpace)","v":""},null,null,null,null,{"$error":"#REF!"},null,{"$f":"SUMIFS(Bereich_Dtbout_Spalte_T,Bereich_Dtbout_Spalte_A,NEQ&Reihenfolge_Region,Bereich_Dtbout_Spalte_B,Calc_rgn!$B211,Bereich_Dtbout_Spalte_D,Calc_rgn!$D211)","v":{"$error":"#REF!"}},{"$error":"#REF!"},0]
[-1,{"$f":"Calc_Gmd!B212","v":208}," Region",0,{"$f":"IF(Calc_Gmd!E212>0,Calc_Gmd!E212,NoSpace)","v":"Verbrauch"},{"$f":"IF(Calc_Gmd!F212>0,Calc_Gmd!F212,NoSpace)","v":""},{"$f":"IF(Calc_Gmd!G212>0,Calc_Gmd!G212,NoSpace)","v":""},{"$f":"IF(Calc_Gmd!H212>0,Calc_Gmd!H212,NoSpace)","v":""},{"$f":"IF(Calc_Gmd!I212>0,Calc_Gmd!I212,NoSpace)","v":"Wasserkraft"},{"$f":"IF(Calc_Gmd!J212>0,Calc_Gmd!J212,NoSpace)","v":"Primärenergie"},{"$f":"IF(Calc_Gmd!K212>0,Calc_Gmd!K212,NoSpace)","v":"Dauerleistung pro Energieträger"},{"$f":"IF(Calc_Gmd!L212>0,Calc_Gmd!L212,NoSpace)","v":""},{"$f":"IF(Calc_Gmd!M212>0,Calc_Gmd!M212,NoSpace)","v":""},null,null,null,null,{"$error":"#REF!"},null,{"$f":"SUMIFS(Bereich_Dtbout_Spalte_T,Bereich_Dtbout_Spalte_A,NEQ&Reihenfolge_Region,Bereich_Dtbout_Spalte_B,Calc_rgn!$B212,Bereich_Dtbout_Spalte_D,Calc_rgn!$D212)","v":{"$error":"#REF!"}},{"$error":"#REF!"},0]
[-1,{"$f":"Calc_Gmd!B213","v":209}," Region",0,{"$f":"IF(Calc_Gmd!E213>0,Calc_Gmd!E213,NoSpace)","v":"Verbrauch"},{"$f":"IF(Calc_Gmd!F213>0,Calc_Gmd!F213,NoSpace)","v":""},{"$f":"IF(Calc_Gmd!G213>0,Calc_Gmd!G213,NoSpace)","v":""},{"$f":"IF(Calc_Gmd!H213>0,Calc_Gmd!H213,NoSpace)","v":""},{"$f":"IF(Calc_Gmd!I213>0,Calc_Gmd!I213,NoSpace)","v":"Sonnenenergie"},{"$f":"IF(Calc_Gmd!J213>0,Calc_Gmd!J213,NoSpace)","v":"Primärenergie"},{"$f":"IF(Calc_Gmd!K213>0,Calc_Gmd!K213,NoSpace)","v":"Dauerleistung pro Energieträger"},{"$f":"IF(Calc_Gmd!L213>0,Calc_Gmd!L213,NoSpace)","v":""},{"$f":"IF(Calc_Gmd!M213>0,Calc_Gmd!M213,NoSpace)","v":""},null,null,null,null,{"$error":"#REF!"},null,{"$f":"SUMIFS(Bereich_Dtbout_Spalte_T,Bereich_Dtbout_Spalte_A,NEQ&Reihenfolge_Region,Bereich_Dtbout_Spalte_B,Calc_rgn!$B213,Bereich_Dtbout_Spalte_D,Calc_rgn!$D213)","v":{"$error":"#REF!"}},{"$error":"#REF!"},0]
[-1,{"$f":"Calc_Gmd!B214","v":210}," Region",0,{"$f":"IF(Calc_Gmd!E214>0,Calc_Gmd!E214,NoSpace)","v":"Verbrauch"},{"$f":"IF(Calc_Gmd!F214>0,Calc_Gmd!F214,NoSpace)","v":""},{"$f":"IF(Calc_Gmd!G214>0,Calc_Gmd!G214,NoSpace)","v":""},{"$f":"IF(Calc_Gmd!H214>0,Calc_Gmd!H214,NoSpace)","v":""},{"$f":"IF(Calc_Gmd!I214>0,Calc_Gmd!I214,NoSpace)","v":"Windenergie"},{"$f":"IF(Calc_Gmd!J214>0,Calc_Gmd!J214,NoSpace)","v":"Primärenergie"},{"$f":"IF(Calc_Gmd!K214>0,Calc_Gmd!K214,NoSpace)","v":"Dauerleistung pro Energieträger"},{"$f":"IF(Calc_Gmd!L214>0,Calc_Gmd!L214,NoSpace)","v":""},{"$f":"IF(Calc_Gmd!M214>0,Calc_Gmd!M214,NoSpace)","v":""},null,null,null,null,{"$error":"#REF!"},null,{"$f":"SUMIFS(Bereich_Dtbout_Spalte_T,Bereich_Dtbout_Spalte_A,NEQ&Reihenfolge_Region,Bereich_Dtbout_Spalte_B,Calc_rgn!$B214,Bereich_Dtbout_Spalte_D,Calc_rgn!$D214)","v":{"$error":"#REF!"}},{"$error":"#REF!"},0]
[-1,{"$f":"Calc_Gmd!B215","v":211}," Region",0,{"$f":"IF(Calc_Gmd!E215>0,Calc_Gmd!E215,NoSpace)","v":"Verbrauch"},{"$f":"IF(Calc_Gmd!F215>0,Calc_Gmd!F215,NoSpace)","v":""},{"$f":"IF(Calc_Gmd!G215>0,Calc_Gmd!G215,NoSpace)","v":""},{"$f":"IF(Calc_Gmd!H215>0,Calc_Gmd!H215,NoSpace)","v":""},{"$f":"IF(Calc_Gmd!I215>0,Calc_Gmd!I215,NoSpace)","v":"Nicht überprüfbar / Sonstige"},{"$f":"IF(Calc_Gmd!J215>0,Calc_Gmd!J215,NoSpace)","v":"Primärenergie"},{"$f":"IF(Calc_Gmd!K215>0,Calc_Gmd!K215,NoSpace)","v":"Dauerleistung pro Energieträger"},{"$f":"IF(Calc_Gmd!L215>0,Calc_Gmd!L215,NoSpace)","v":""},{"$f":"IF(Calc_Gmd!M215>0,Calc_Gmd!M215,NoSpace)","v":""},null,null,null,null,{"$error":"#REF!"},null,{"$f":"SUMIFS(Bereich_Dtbout_Spalte_T,Bereich_Dtbout_Spalte_A,NEQ&Reihenfolge_Region,Bereich_Dtbout_Spalte_B,Calc_rgn!$B215,Bereich_Dtbout_Spalte_D,Calc_rgn!$D215)","v":{"$error":"#REF!"}},{"$error":"#REF!"},0]
[-1,{"$f":"Calc_Gmd!B216","v":212}," Region",{"$f":"jahr_bilanz","v":0},{"$f":"IF(Calc_Gmd!E216>0,Calc_Gmd!E216,NoSpace)","v":"Verbrauch"},{"$f":"IF(Calc_Gmd!F216>0,Calc_Gmd!F216,NoSpace)","v":""},{"$f":"IF(Calc_Gmd!G216>0,Calc_Gmd!G216,NoSpace)","v":""},{"$f":"IF(Calc_Gmd!H216>0,Calc_Gmd!H216,NoSpace)","v":""},{"$f":"IF(Calc_Gmd!I216>0,Calc_Gmd!I216,NoSpace)","v":"Kohle / Koks"},{"$f":"IF(Calc_Gmd!J216>0,Calc_Gmd!J216,NoSpace)","v":"Treibhausgas"},{"$f":"IF(Calc_Gmd!K216>0,Calc_Gmd!K216,NoSpace)","v":"THG-Emission pro Energieträger"},{"$f":"IF(Calc_Gmd!L216>0,Calc_Gmd!L216,NoSpace)","v":""},{"$f":"IF(Calc_Gmd!M216>0,Calc_Gmd!M216,NoSpace)","v":""},null,null,{"$f":"SUMIFS(Bereich_Dtbout_Spalte_P,Bereich_Dtbout_Spalte_A,NEQ&Reihenfolge_Region,Bereich_Dtbout_Spalte_B,Calc_rgn!$B216,Bereich_Dtbout_Spalte_D,Calc_rgn!$D216)","v":{"$error":"#REF!"}},null,null,{"$f":"P216/SUM($P$216:$P$228)","v":{"$error":"#REF!"}},null,null,null,{"$f":"P216/$AB$19","v":{"$error":"#REF!"}}]
[-1,{"$f":"Calc_Gmd!B217","v":213}," Region",0,{"$f":"IF(Calc_Gmd!E217>0,Calc_Gmd!E217,NoSpace)","v":"Verbrauch"},{"$f":"IF(Calc_Gmd!F217>0,Calc_Gmd!F217,NoSpace)","v":""},{"$f":"IF(Calc_Gmd!G217>0,Calc_Gmd!G217,NoSpace)","v":""},{"$f":"IF(Calc_Gmd!H217>0,Calc_Gmd!H217,NoSpace)","v":""},{"$f":"IF(Calc_Gmd!I217>0,Calc_Gmd!I217,NoSpace)","v":"Erdöl (Brennstoffe)"},{"$f":"IF(Calc_Gmd!J217>0,Calc_Gmd!J217,NoSpace)","v":"Treibhausgas"},{"$f":"IF(Calc_Gmd!K217>0,Calc_Gmd!K217,NoSpace)","v":"THG-Emission pro Energieträger"},{"$f":"IF(Calc_Gmd!L217>0,Calc_Gmd!L217,NoSpace)","v":""},{"$f":"IF(Calc_Gmd!M217>0,Calc_Gmd!M217,NoSpace)","v":""},null,null,{"$f":"SUMIFS(Bereich_Dtbout_Spalte_P,Bereich_Dtbout_Spalte_A,NEQ&Reihenfolge_Region,Bereich_Dtbout_Spalte_B,Calc_rgn!$B217,Bereich_Dtbout_Spalte_D,Calc_rgn!$D217)","v":{"$error":"#REF!"}},null,null,{"$f":"P217/SUM($P$216:$P$228)","v":{"$error":"#REF!"}},null,null,null,{"$f":"P217/$AB$19","v":{"$error":"#REF!"}}]
[-1,{"$f":"Calc_Gmd!B218","v":214}," Region",0,{"$f":"IF(Calc_Gmd!E218>0,Calc_Gmd!E218,NoSpace)","v":"Verbrauch"},{"$f":"IF(Calc_Gmd!F218>0,Calc_Gmd!F218,NoSpace)","v":""},{"$f":"IF(Calc_Gmd!G218>0,Calc_Gmd!G218,NoSpace)","v":""},{"$f":"IF(Calc_Gmd!H218>0,Calc_Gmd!H218,NoSpace)","v":""},{"$f":"IF(Calc_Gmd!I218>0,Calc_Gmd!I218,NoSpace)","v":"Erdöl (Treibstoffe)"},{"$f":"IF(Calc_Gmd!J218>0,Calc_Gmd!J218,NoSpace)","v":"Treibhausgas"},{"$f":"IF(Calc_Gmd!K218>0,Calc_Gmd!K218,NoSpace)","v":"THG-Emission pro Energieträger"},{"$f":"IF(Calc_Gmd!L218>0,Calc_Gmd!L218,NoSpace)","v":""},{"$f":"IF(Calc_Gmd!M218>0,Calc_Gmd!M218,NoSpace)","v":""},null,null,{"$f":"SUMIFS(Bereich_Dtbout_Spalte_P,Bereich_Dtbout_Spalte_A,NEQ&Reihenfolge_Region,Bereich_Dtbout_Spalte_B,Calc_rgn!$B218,Bereich_Dtbout_Spalte_D,Calc_rgn!$D218)","v":{"$error":"#REF!"}},null,null,{"$error":"#REF!"},null,null,null,{"$error":"#REF!"}]
[-1,{"$f":"Calc_Gmd!B219","v":215}," Region",0,{"$f":"IF(Calc_Gmd!E219>0,Calc_Gmd!E219,NoSpace)","v":"Verbrauch"},{"$f":"IF(Calc_Gmd!F219>0,Calc_Gmd!F219,NoSpace)","v":""},{"$f":"IF(Calc_Gmd!G219>0,Calc_Gmd!G219,NoSpace)","v":""},{"$f":"IF(Calc_Gmd!H219>0,Calc_Gmd!H219,NoSpace)","v":""},{"$f":"IF(Calc_Gmd!I219>0,Calc_Gmd!I219,NoSpace)","v":"Erdgas"},{"$f":"IF(Calc_Gmd!J219>0,Calc_Gmd!J219,NoSpace)","v":"Treibhausgas"},{"$f":"IF(Calc_Gmd!K219>0,Calc_Gmd!K219,NoSpace)","v":"THG-Emission pro Energieträger"},{"$f":"IF(Calc_Gmd!L219>0,Calc_Gmd!L219,NoSpace)","v":""},{"$f":"IF(Calc_Gmd!M219>0,Calc_Gmd!M219,NoSpace)","v":""},null,null,{"$f":"SUMIFS(Bereich_Dtbout_Spalte_P,Bereich_Dtbout_Spalte_A,NEQ&Reihenfolge_Region,Bereich_Dtbout_Spalte_B,Calc_rgn!$B219,Bereich_Dtbout_Spalte_D,Calc_rgn!$D219)","v":{"$error":"#REF!"}},null,null,{"$error":"#REF!"},null,null,null,{"$error":"#REF!"}]
[-1,{"$f":"Calc_Gmd!B220","v":216}," Region",0,{"$f":"IF(Calc_Gmd!E220>0,Calc_Gmd!E220,NoSpace)","v":"Verbrauch"},{"$f":"IF(Calc_Gmd!F220>0,Calc_Gmd!F220,NoSpace)","v":""},{"$f":"IF(Calc_Gmd!G220>0,Calc_Gmd!G220,NoSpace)","v":""},{"$f":"IF(Calc_Gmd!H220>0,Calc_Gmd!H220,NoSpace)","v":""},{"$f":"IF(Calc_Gmd!I220>0,Calc_Gmd!I220,NoSpace)","v":"Kernenergie"},{"$f":"IF(Calc_Gmd!J220>0,Calc_Gmd!J220,NoSpace)","v":"Treibhausgas"},{"$f":"IF(Calc_Gmd!K220>0,Calc_Gmd!K220,NoSpace)","v":"THG-Emission pro Energieträger"},{"$f":"IF(Calc_Gmd!L220>0,Calc_Gmd!L220,NoSpace)","v":""},{"$f":"IF(Calc_Gmd!M220>0,Calc_Gmd!M220,NoSpace)","v":""},null,null,{"$f":"SUMIFS(Bereich_Dtbout_Spalte_P,Bereich_Dtbout_Spalte_A,NEQ&Reihenfolge_Region,Bereich_Dtbout_Spalte_B,Calc_rgn!$B220,Bereich_Dtbout_Spalte_D,Calc_rgn!$D220)","v":{"$error":"#REF!"}},null,null,{"$error":"#REF!"},null,null,null,{"$error":"#REF!"}]
[-1,{"$f":"Calc_Gmd!B221","v":217}," Region",0,{"$f":"IF(Calc_Gmd!E221>0,Calc_Gmd!E221,NoSpace)","v":"Verbrauch"},{"$f":"IF(Calc_Gmd!F221>0,Calc_Gmd!F221,NoSpace)","v":""},{"$f":"IF(Calc_Gmd!G221>0,Calc_Gmd!G221,NoSpace)","v":""},{"$f":"IF(Calc_Gmd!H221>0,Calc_Gmd!H221,NoSpace)","v":""},{"$f":"IF(Calc_Gmd!I221>0,Calc_Gmd!I221,NoSpace)","v":"Kehrichtverbrennung"},{"$f":"IF(Calc_Gmd!J221>0,Calc_Gmd!J221,NoSpace)","v":"Treibhausgas"},{"$f":"IF(Calc_Gmd!K221>0,Calc_Gmd!K221,NoSpace)","v":"THG-Emission pro Energieträger"},{"$f":"IF(Calc_Gmd!L221>0,Calc_Gmd!L221,NoSpace)","v":""},{"$f":"IF(Calc_Gmd!M221>0,Calc_Gmd!M221,NoSpace)","v":""},null,null,{"$f":"SUMIFS(Bereich_Dtbout_Spalte_P,Bereich_Dtbout_Spalte_A,NEQ&Reihenfolge_Region,Bereich_Dtbout_Spalte_B,Calc_rgn!$B221,Bereich_Dtbout_Spalte_D,Calc_rgn!$D221)","v":{"$error":"#REF!"}},null,null,{"$error":"#REF!"},null,null,null,{"$error":"#REF!"}]
[-1,{"$f":"Calc_Gmd!B222","v":218}," Region",0,{"$f":"IF(Calc_Gmd!E222>0,Calc_Gmd!E222,NoSpace)","v":"Verbrauch"},{"$f":"IF(Calc_Gmd!F222>0,Calc_Gmd!F222,NoSpace)","v":""},{"$f":"IF(Calc_Gmd!G222>0,Calc_Gmd!G222,NoSpace)","v":""},{"$f":"IF(Calc_Gmd!H222>0,Calc_Gmd!H222,NoSpace)","v":""},{"$f":"IF(Calc_Gmd!I222>0,Calc_Gmd!I222,NoSpace)","v":"Biomasse"},{"$f":"IF(Calc_Gmd!J222>0,Calc_Gmd!J222,NoSpace)","v":"Treibhausgas"},{"$f":"IF(Calc_Gmd!K222>0,Calc_Gmd!K222,NoSpace)","v":"THG-Emission pro Energieträger"},{"$f":"IF(Calc_Gmd!L222>0,Calc_Gmd!L222,NoSpace)","v":""},{"$f":"IF(Calc_Gmd!M222>0,Calc_Gmd!M222,NoSpace)","v":""},null,null,{"$f":"SUMIFS(Bereich_Dtbout_Spalte_P,Bereich_Dtbout_Spalte_A,NEQ&Reihenfolge_Region,Bereich_Dtbout_Spalte_B,Calc_rgn!$B222,Bereich_Dtbout_Spalte_D,Calc_rgn!$D222)","v":{"$error":"#REF!"}},null,null,{"$error":"#REF!"},null,null,null,{"$error":"#REF!"}]
[-1,{"$f":"Calc_Gmd!B223","v":219}," Region",0,{"$f":"IF(Calc_Gmd!E223>0,Calc_Gmd!E223,NoSpace)","v":"Verbrauch"},{"$f":"IF(Calc_Gmd!F223>0,Calc_Gmd!F223,NoSpace)","v":""},{"$f":"IF(Calc_Gmd!G223>0,Calc_Gmd!G223,NoSpace)","v":""},{"$f":"IF(Calc_Gmd!H223>0,Calc_Gmd!H223,NoSpace)","v":""},{"$f":"IF(Calc_Gmd!I223>0,Calc_Gmd!I223,NoSpace)","v":"Umweltwärme"},{"$f":"IF(Calc_Gmd!J223>0,Calc_Gmd!J223,NoSpace)","v":"Treibhausgas"},{"$f":"IF(Calc_Gmd!K223>0,Calc_Gmd!K223,NoSpace)","v":"THG-Emission pro Energieträger"},{"$f":"IF(Calc_Gmd!L223>0,Calc_Gmd!L223,NoSpace)","v":""},{"$f":"IF(Calc_Gmd!M223>0,Calc_Gmd!M223,NoSpace)","v":""},null,null,{"$f":"SUMIFS(Bereich_Dtbout_Spalte_P,Bereich_Dtbout_Spalte_A,NEQ&Reihenfolge_Region,Bereich_Dtbout_Spalte_B,Calc_rgn!$B223,Bereich_Dtbout_Spalte_D,Calc_rgn!$D223)","v":{"$error":"#REF!"}},null,null,{"$error":"#REF!"},null,null,null,{"$error":"#REF!"}]
[-1,{"$f":"Calc_Gmd!B224","v":220}," Region",0,{"$f":"IF(Calc_Gmd!E224>0,Calc_Gmd!E224,NoSpace)","v":"Verbrauch"},{"$f":"IF(Calc_Gmd!F224>0,Calc_Gmd!F224,NoSpace)","v":""},{"$f":"IF(Calc_Gmd!G224>0,Calc_Gmd!G224,NoSpace)","v":""},{"$f":"IF(Calc_Gmd!H224>0,Calc_Gmd!H224,NoSpace)","v":""},{"$f":"IF(Calc_Gmd!I224>0,Calc_Gmd!I224,NoSpace)","v":"Abwärmenutzung"},{"$f":"IF(Calc_Gmd!J224>0,Calc_Gmd!J224,NoSpace)","v":"Treibhausgas"},{"$f":"IF(Calc_Gmd!K224>0,Calc_Gmd!K224,NoSpace)","v":"THG-Emission pro Energieträger"},{"$f":"IF(Calc_Gmd!L224>0,Calc_Gmd!L224,NoSpace)","v":""},{"$f":"IF(Calc_Gmd!M224>0,Calc_Gmd!M224,NoSpace)","v":""},null,null,{"$f":"SUMIFS(Bereich_Dtbout_Spalte_P,Bereich_Dtbout_Spalte_A,NEQ&Reihenfolge_Region,Bereich_Dtbout_Spalte_B,Calc_rgn!$B224,Bereich_Dtbout_Spalte_D,Calc_rgn!$D224)","v":{"$error":"#REF!"}},null,null,{"$error":"#REF!"},null,null,null,{"$error":"#REF!"}]
[-1,{"$f":"Calc_Gmd!B225","v":221}," Region",0,{"$f":"IF(Calc_Gmd!E225>0,Calc_Gmd!E225,NoSpace)","v":"Verbrauch"},{"$f":"IF(Calc_Gmd!F225>0,Calc_Gmd!F225,NoSpace)","v":""},{"$f":"IF(Calc_Gmd!G225>0,Calc_Gmd!G225,NoSpace)","v":""},{"$f":"IF(Calc_Gmd!H225>0,Calc_Gmd!H225,NoSpace)","v":""},{"$f":"IF(Calc_Gmd!I225>0,Calc_Gmd!I225,NoSpace)","v":"Wasserkraft"},{"$f":"IF(Calc_Gmd!J225>0,Calc_Gmd!J225,NoSpace)","v":"Treibhausgas"},{"$f":"IF(Calc_Gmd!K225>0,Calc_Gmd!K225,NoSpace)","v":"THG-Emission pro Energieträger"},{"$f":"IF(Calc_Gmd!L225>0,Calc_Gmd!L225,NoSpace)","v":""},{"$f":"IF(Calc_Gmd!M225>0,Calc_Gmd!M225,NoSpace)","v":""},null,null,{"$f":"SUMIFS(Bereich_Dtbout_Spalte_P,Bereich_Dtbout_Spalte_A,NEQ&Reihenfolge_Region,Bereich_Dtbout_Spalte_B,Calc_rgn!$B225,Bereich_Dtbout_Spalte_D,Calc_rgn!$D225)","v":{"$error":"#REF!"}},null,null,{"$error":"#REF!"},null,null,null,{"$error":"#REF!"}]
[-1,{"$f":"Calc_Gmd!B226","v":222}," Region",0,{"$f":"IF(Calc_Gmd!E226>0,Calc_Gmd!E226,NoSpace)","v":"Verbrauch"},{"$f":"IF(Calc_Gmd!F226>0,Calc_Gmd!F226,NoSpace)","v":""},{"$f":"IF(Calc_Gmd!G226>0,Calc_Gmd!G226,NoSpace)","v":""},{"$f":"IF(Calc_Gmd!H226>0,Calc_Gmd!H226,NoSpace)","v":""},{"$f":"IF(Calc_Gmd!I226>0,Calc_Gmd!I226,NoSpace)","v":"Sonnenenergie"},{"$f":"IF(Calc_Gmd!J226>0,Calc_Gmd!J226,NoSpace)","v":"Treibhausgas"},{"$f":"IF(Calc_Gmd!K226>0,Calc_Gmd!K226,NoSpace)","v":"THG-Emission pro Energieträger"},{"$f":"IF(Calc_Gmd!L226>0,Calc_Gmd!L226,NoSpace)","v":""},{"$f":"IF(Calc_Gmd!M226>0,Calc_Gmd!M226,NoSpace)","v":""},null,null,{"$f":"SUMIFS(Bereich_Dtbout_Spalte_P,Bereich_Dtbout_Spalte_A,NEQ&Reihenfolge_Region,Bereich_Dtbout_Spalte_B,Calc_rgn!$B226,Bereich_Dtbout_Spalte_D,Calc_rgn!$D226)","v":{"$error":"#REF!"}},null,null,{"$error":"#REF!"},null,null,null,{"$error":"#REF!"}]
[-1,{"$f":"Calc_Gmd!B227","v":223}," Region",0,{"$f":"IF(Calc_Gmd!E227>0,Calc_Gmd!E227,NoSpace)","v":"Verbrauch"},{"$f":"IF(Calc_Gmd!F227>0,Calc_Gmd!F227,NoSpace)","v":""},{"$f":"IF(Calc_Gmd!G227>0,Calc_Gmd!G227,NoSpace)","v":""},{"$f":"IF(Calc_Gmd!H227>0,Calc_Gmd!H227,NoSpace)","v":""},{"$f":"IF(Calc_Gmd!I227>0,Calc_Gmd!I227,NoSpace)","v":"Windenergie"},{"$f":"IF(Calc_Gmd!J227>0,Calc_Gmd!J227,NoSpace)","v":"Treibhausgas"},{"$f":"IF(Calc_Gmd!K227>0,Calc_Gmd!K227,NoSpace)","v":"THG-Emission pro Energieträger"},{"$f":"IF(Calc_Gmd!L227>0,Calc_Gmd!L227,NoSpace)","v":""},{"$f":"IF(Calc_Gmd!M227>0,Calc_Gmd!M227,NoSpace)","v":""},null,null,{"$f":"SUMIFS(Bereich_Dtbout_Spalte_P,Bereich_Dtbout_Spalte_A,NEQ&Reihenfolge_Region,Bereich_Dtbout_Spalte_B,Calc_rgn!$B227,Bereich_Dtbout_Spalte_D,Calc_rgn!$D227)","v":{"$error":"#REF!"}},null,null,{"$error":"#REF!"},null,null,null,{"$error":"#REF!"}]
[-1,{"$f":"Calc_Gmd!B228","v":224}," Region",0,{"$f":"IF(Calc_Gmd!E228>0,Calc_Gmd!E228,NoSpace)","v":"Verbrauch"},{"$f":"IF(Calc_Gmd!F228>0,Calc_Gmd!F228,NoSpace)","v":""},{"$f":"IF(Calc_Gmd!G228>0,Calc_Gmd!G228,NoSpace)","v":""},{"$f":"IF(Calc_Gmd!H228>0,Calc_Gmd!H228,NoSpace)","v":""},{"$f":"IF(Calc_Gmd!I228>0,Calc_Gmd!I228,NoSpace)","v":"Nicht überprüfbar / Sonstige"},{"$f":"IF(Calc_Gmd!J228>0,Calc_Gmd!J228,NoSpace)","v":"Treibhausgas"},{"$f":"IF(Calc_Gmd!K228>0,Calc_Gmd!K228,NoSpace)","v":"THG-Emission pro Energieträger"},{"$f":"IF(Calc_Gmd!L228>0,Calc_Gmd!L228,NoSpace)","v":""},{"$f":"IF(Calc_Gmd!M228>0,Calc_Gmd!M228,NoSpace)","v":""},null,null,{"$f":"SUMIFS(Bereich_Dtbout_Spalte_P,Bereich_Dtbout_Spalte_A,NEQ&Reihenfolge_Region,Bereich_Dtbout_Spalte_B,Calc_rgn!$B228,Bereich_Dtbout_Spalte_D,Calc_rgn!$D228)","v":{"$error":"#REF!"}},null,null,{"$error":"#REF!"},null,null,null,{"$error":"#REF!"}]
[-1,{"$f":"Calc_Gmd!B229","v":225}," Region",0,{"$f":"IF(Calc_Gmd!E229>0,Calc_Gmd!E229,NoSpace)","v":"Erneuerbarer Verbrauch"},{"$f":"IF(Calc_Gmd!F229>0,Calc_Gmd!F229,NoSpace)","v":"Total"},{"$f":"IF(Calc_Gmd!G229>0,Calc_Gmd!G229,NoSpace)","v":""},{"$f":"IF(Calc_Gmd!H229>0,Calc_Gmd!H229,NoSpace)","v":""},{"$f":"IF(Calc_Gmd!I229>0,Calc_Gmd!I229,NoSpace)","v":""},{"$f":"IF(Calc_Gmd!J229>0,Calc_Gmd!J229,NoSpace)","v":""},{"$f":"IF(Calc_Gmd!K229>0,Calc_Gmd!K229,NoSpace)","v":""},{"$f":"IF(Calc_Gmd!L229>0,Calc_Gmd!L229,NoSpace)","v":""},{"$f":"IF(Calc_Gmd!M229>0,Calc_Gmd!M229,NoSpace)","v":""},null,null,null,null,null,null,{"$f":"SUMIFS(Bereich_Dtbout_Spalte_T,Bereich_Dtbout_Spalte_A,NEQ&Reihenfolge_Region,Bereich_Dtbout_Spalte_B,Calc_rgn!$B229,Bereich_Dtbout_Spalte_D,Calc_rgn!$D229)","v":{"$error":"#REF!"}}]
[-1,{"$f":"Calc_Gmd!B230","v":226}," Region",0,{"$f":"IF(Calc_Gmd!E230>0,Calc_Gmd!E230,NoSpace)","v":"Erneuerbarer Verbrauch"},{"$f":"IF(Calc_Gmd!F230>0,Calc_Gmd!F230,NoSpace)","v":"Mobilität (exkl. Strom)"},{"$f":"IF(Calc_Gmd!G230>0,Calc_Gmd!G230,NoSpace)","v":""},{"$f":"IF(Calc_Gmd!H230>0,Calc_Gmd!H230,NoSpace)","v":""},{"$f":"IF(Calc_Gmd!I230>0,Calc_Gmd!I230,NoSpace)","v":""},{"$f":"IF(Calc_Gmd!J230>0,Calc_Gmd!J230,NoSpace)","v":""},{"$f":"IF(Calc_Gmd!K230>0,Calc_Gmd!K230,NoSpace)","v":""},{"$f":"IF(Calc_Gmd!L230>0,Calc_Gmd!L230,NoSpace)","v":""},{"$f":"IF(Calc_Gmd!M230>0,Calc_Gmd!M230,NoSpace)","v":""},null,null,null,null,null,null,{"$f":"SUMIFS(Bereich_Dtbout_Spalte_T,Bereich_Dtbout_Spalte_A,NEQ&Reihenfolge_Region,Bereich_Dtbout_Spalte_B,Calc_rgn!$B230,Bereich_Dtbout_Spalte_D,Calc_rgn!$D230)","v":{"$error":"#REF!"}}]
[-1,{"$f":"Calc_Gmd!B231","v":227}," Region",0,{"$f":"IF(Calc_Gmd!E231>0,Calc_Gmd!E231,NoSpace)","v":"Erneuerbarer Verbrauch"},{"$f":"IF(Calc_Gmd!F231>0,Calc_Gmd!F231,NoSpace)","v":"Wärme (exkl. Strom)"},{"$f":"IF(Calc_Gmd!G231>0,Calc_Gmd!G231,NoSpace)","v":""},{"$f":"IF(Calc_Gmd!H231>0,Calc_Gmd!H231,NoSpace)","v":""},{"$f":"IF(Calc_Gmd!I231>0,Calc_Gmd!I231,NoSpace)","v":""},{"$f":"IF(Calc_Gmd!J231>0,Calc_Gmd!J231,NoSpace)","v":""},{"$f":"IF(Calc_Gmd!K231>0,Calc_Gmd!K231,NoSpace)","v":""},{"$f":"IF(Calc_Gmd!L231>0,Calc_Gmd!L231,NoSpace)","v":""},{"$f":"IF(Calc_Gmd!M231>0,Calc_Gmd!M231,NoSpace)","v":""},null,null,null,null,null,null,{"$f":"SUMIFS(Bereich_Dtbout_Spalte_T,Bereich_Dtbout_Spalte_A,NEQ&Reihenfolge_Region,Bereich_Dtbout_Spalte_B,Calc_rgn!$B231,Bereich_Dtbout_Spalte_D,Calc_rgn!$D231)","v":{"$error":"#REF!"}}]
[-1,{"$f":"Calc_Gmd!B232","v":228}," Region",0,{"$f":"IF(Calc_Gmd!E232>0,Calc_Gmd!E232,NoSpace)","v":"Erneuerbarer Verbrauch"},{"$f":"IF(Calc_Gmd!F232>0,Calc_Gmd!F232,NoSpace)","v":"Strom"},{"$f":"IF(Calc_Gmd!G232>0,Calc_Gmd!G232,NoSpace)","v":""},{"$f":"IF(Calc_Gmd!H232>0,Calc_Gmd!H232,NoSpace)","v":""},{"$f":"IF(Calc_Gmd!I232>0,Calc_Gmd!I232,NoSpace)","v":""},{"$f":"IF(Calc_Gmd!J232>0,Calc_Gmd!J232,NoSpace)","v":""},{"$f":"IF(Calc_Gmd!K232>0,Calc_Gmd!K232,NoSpace)","v":""},{"$f":"IF(Calc_Gmd!L232>0,Calc_Gmd!L232,NoSpace)","v":""},{"$f":"IF(Calc_Gmd!M232>0,Calc_Gmd!M232,NoSpace)","v":""},null,null,null,null,null,null,{"$f":"SUMIFS(Bereich_Dtbout_Spalte_T,Bereich_Dtbout_Spalte_A,NEQ&Reihenfolge_Region,Bereich_Dtbout_Spalte_B,Calc_rgn!$B232,Bereich_Dtbout_Spalte_D,Calc_rgn!$D232)","v":{"$error":"#REF!"}}]
[-1,{"$f":"Calc_Gmd!B233","v":229}," Region",0,{"$f":"IF(Calc_Gmd!E233>0,Calc_Gmd!E233,NoSpace)","v":"Nicht erneuerbarer Verbrauch"},{"$f":"IF(Calc_Gmd!F233>0,Calc_Gmd!F233,NoSpace)","v":"Total"},{"$f":"IF(Calc_Gmd!G233>0,Calc_Gmd!G233,NoSpace)","v":""},{"$f":"IF(Calc_Gmd!H233>0,Calc_Gmd!H233,NoSpace)","v":""},{"$f":"IF(Calc_Gmd!I233>0,Calc_Gmd!I233,NoSpace)","v":""},{"$f":"IF(Calc_Gmd!J233>0,Calc_Gmd!J233,NoSpace)","v":""},{"$f":"IF(Calc_Gmd!K233>0,Calc_Gmd!K233,NoSpace)","v":""},{"$f":"IF(Calc_Gmd!L233>0,Calc_Gmd!L233,NoSpace)","v":""},{"$f":"IF(Calc_Gmd!M233>0,Calc_Gmd!M233,NoSpace)","v":""},null,null,null,null,null,null,{"$f":"SUMIFS(Bereich_Dtbout_Spalte_T,Bereich_Dtbout_Spalte_A,NEQ&Reihenfolge_Region,Bereich_Dtbout_Spalte_B,Calc_rgn!$B233,Bereich_Dtbout_Spalte_D,Calc_rgn!$D233)","v":{"$error":"#REF!"}}]
[-1,{"$f":"Calc_Gmd!B234","v":230}," Region",0,{"$f":"IF(Calc_Gmd!E234>0,Calc_Gmd!E234,NoSpace)","v":"Nicht erneuerbarer Verbrauch"},{"$f":"IF(Calc_Gmd!F234>0,Calc_Gmd!F234,NoSpace)","v":"Mobilität (exkl. Strom)"},{"$f":"IF(Calc_Gmd!G234>0,Calc_Gmd!G234,NoSpace)","v":""},{"$f":"IF(Calc_Gmd!H234>0,Calc_Gmd!H234,NoSpace)","v":""},{"$f":"IF(Calc_Gmd!I234>0,Calc_Gmd!I234,NoSpace)","v":""},{"$f":"IF(Calc_Gmd!J234>0,Calc_Gmd!J234,NoSpace)","v":""},{"$f":"IF(Calc_Gmd!K234>0,Calc_Gmd!K234,NoSpace)","v":""},{"$f":"IF(Calc_Gmd!L234>0,Calc_Gmd!L234,NoSpace)","v":""},{"$f":"IF(Calc_Gmd!M234>0,Calc_Gmd!M234,NoSpace)","v":""},null,null,null,null,null,null,{"$f":"SUMIFS(Bereich_Dtbout_Spalte_T,Bereich_Dtbout_Spalte_A,NEQ&Reihenfolge_Region,Bereich_Dtbout_Spalte_B,Calc_rgn!$B234,Bereich_Dtbout_Spalte_D,Calc_rgn!$D234)","v":{"$error":"#REF!"}}]
[-1,{"$f":"Calc_Gmd!B235","v":231}," Region",0,{"$f":"IF(Calc_Gmd!E235>0,Calc_Gmd!E235,NoSpace)","v":"Nicht erneuerbarer Verbrauch"},{"$f":"IF(Calc_Gmd!F235>0,Calc_Gmd!F235,NoSpace)","v":"Wärme (exkl. Strom)"},{"$f":"IF(Calc_Gmd!G235>0,Calc_Gmd!G235,NoSpace)","v":""},{"$f":"IF(Calc_Gmd!H235>0,Calc_Gmd!H235,NoSpace)","v":""},{"$f":"IF(Calc_Gmd!I235>0,Calc_Gmd!I235,NoSpace)","v":""},{"$f":"IF(Calc_Gmd!J235>0,Calc_Gmd!J235,NoSpace)","v":""},{"$f":"IF(Calc_Gmd!K235>0,Calc_Gmd!K235,NoSpace)","v":""},{"$f":"IF(Calc_Gmd!L235>0,Calc_Gmd!L235,NoSpace)","v":""},{"$f":"IF(Calc_Gmd!M235>0,Calc_Gmd!M235,NoSpace)","v":""},null,null,null,null,null,null,{"$f":"SUMIFS(Bereich_Dtbout_Spalte_T,Bereich_Dtbout_Spalte_A,NEQ&Reihenfolge_Region,Bereich_Dtbout_Spalte_B,Calc_rgn!$B235,Bereich_Dtbout_Spalte_D,Calc_rgn!$D235)","v":{"$error":"#REF!"}}]
[-1,{"$f":"Calc_Gmd!B236","v":232}," Region",0,{"$f":"IF(Calc_Gmd!E236>0,Calc_Gmd!E236,NoSpace)","v":"Nicht erneuerbarer Verbrauch"},{"$f":"IF(Calc_Gmd!F236>0,Calc_Gmd!F236,NoSpace)","v":"Strom"},{"$f":"IF(Calc_Gmd!G236>0,Calc_Gmd!G236,NoSpace)","v":""},{"$f":"IF(Calc_Gmd!H236>0,Calc_Gmd!H236,NoSpace)","v":""},{"$f":"IF(Calc_Gmd!I236>0,Calc_Gmd!I236,NoSpace)","v":""},{"$f":"IF(Calc_Gmd!J236>0,Calc_Gmd!J236,NoSpace)","v":""},{"$f":"IF(Calc_Gmd!K236>0,Calc_Gmd!K236,NoSpace)","v":""},{"$f":"IF(Calc_Gmd!L236>0,Calc_Gmd!L236,NoSpace)","v":""},{"$f":"IF(Calc_Gmd!M236>0,Calc_Gmd!M236,NoSpace)","v":""},null,null,null,null,null,null,{"$f":"SUMIFS(Bereich_Dtbout_Spalte_T,Bereich_Dtbout_Spalte_A,NEQ&Reihenfolge_Region,Bereich_Dtbout_Spalte_B,Calc_rgn!$B236,Bereich_Dtbout_Spalte_D,Calc_rgn!$D236)","v":{"$error":"#REF!"}}]
[-1,{"$f":"Calc_Gmd!B237","v":233}," Region",0,{"$f":"IF(Calc_Gmd!E237>0,Calc_Gmd!E237,NoSpace)","v":"Anteil erneuerbare Versorgung"},{"$f":"IF(Calc_Gmd!F237>0,Calc_Gmd!F237,NoSpace)","v":"Total"},{"$f":"IF(Calc_Gmd!G237>0,Calc_Gmd!G237,NoSpace)","v":""},{"$f":"IF(Calc_Gmd!H237>0,Calc_Gmd!H237,NoSpace)","v":""},{"$f":"IF(Calc_Gmd!I237>0,Calc_Gmd!I237,NoSpace)","v":""},{"$f":"IF(Calc_Gmd!J237>0,Calc_Gmd!J237,NoSpace)","v":""},{"$f":"IF(Calc_Gmd!K237>0,Calc_Gmd!K237,NoSpace)","v":""},{"$f":"IF(Calc_Gmd!L237>0,Calc_Gmd!L237,NoSpace)","v":""},{"$f":"IF(Calc_Gmd!M237>0,Calc_Gmd!M237,NoSpace)","v":""},null,null,null,null,null,null,null,null,null,null,null,null,null,{"$f":"IFERROR(T229/(T229+T233),0)","v":0}]
[-1,{"$f":"Calc_Gmd!B238","v":234}," Region",0,{"$f":"IF(Calc_Gmd!E238>0,Calc_Gmd!E238,NoSpace)","v":"Anteil erneuerbare Versorgung"},{"$f":"IF(Calc_Gmd!F238>0,Calc_Gmd!F238,NoSpace)","v":"Mobilität (exkl. Strom)"},{"$f":"IF(Calc_Gmd!G238>0,Calc_Gmd!G238,NoSpace)","v":""},{"$f":"IF(Calc_Gmd!H238>0,Calc_Gmd!H238,NoSpace)","v":""},{"$f":"IF(Calc_Gmd!I238>0,Calc_Gmd!I238,NoSpace)","v":""},{"$f":"IF(Calc_Gmd!J238>0,Calc_Gmd!J238,NoSpace)","v":""},{"$f":"IF(Calc_Gmd!K238>0,Calc_Gmd!K238,NoSpace)","v":""},{"$f":"IF(Calc_Gmd!L238>0,Calc_Gmd!L238,NoSpace)","v":""},{"$f":"IF(Calc_Gmd!M238>0,Calc_Gmd!M238,NoSpace)","v":""},null,null,null,null,null,null,null,null,null,null,null,null,null,{"$f":"IFERROR(T230/(T230+T234),0)","v":0}]
[-1,{"$f":"Calc_Gmd!B239","v":235}," Region",0,{"$f":"IF(Calc_Gmd!E239>0,Calc_Gmd!E239,NoSpace)","v":"Anteil erneuerbare Versorgung"},{"$f":"IF(Calc_Gmd!F239>0,Calc_Gmd!F239,NoSpace)","v":"Wärme (exkl. Strom)"},{"$f":"IF(Calc_Gmd!G239>0,Calc_Gmd!G239,NoSpace)","v":""},{"$f":"IF(Calc_Gmd!H239>0,Calc_Gmd!H239,NoSpace)","v":""},{"$f":"IF(Calc_Gmd!I239>0,Calc_Gmd!I239,NoSpace)","v":""},{"$f":"IF(Calc_Gmd!J239>0,Calc_Gmd!J239,NoSpace)","v":""},{"$f":"IF(Calc_Gmd!K239>0,Calc_Gmd!K239,NoSpace)","v":""},{"$f":"IF(Calc_Gmd!L239>0,Calc_Gmd!L239,NoSpace)","v":""},{"$f":"IF(Calc_Gmd!M239>0,Calc_Gmd!M239,NoSpace)","v":""},null,null,null,null,null,null,null,null,null,null,null,null,null,{"$f":"IFERROR(T231/(T231+T235),0)","v":0}]
[-1,{"$f":"Calc_Gmd!B240","v":236}," Region",0,{"$f":"IF(Calc_Gmd!E240>0,Calc_Gmd!E240,NoSpace)","v":"Anteil erneuerbare Versorgung"},{"$f":"IF(Calc_Gmd!F240>0,Calc_Gmd!F240,NoSpace)","v":"Strom"},{"$f":"IF(Calc_Gmd!G240>0,Calc_Gmd!G240,NoSpace)","v":""},{"$f":"IF(Calc_Gmd!H240>0,Calc_Gmd!H240,NoSpace)","v":""},{"$f":"IF(Calc_Gmd!I240>0,Calc_Gmd!I240,NoSpace)","v":""},{"$f":"IF(Calc_Gmd!J240>0,Calc_Gmd!J240,NoSpace)","v":""},{"$f":"IF(Calc_Gmd!K240>0,Calc_Gmd!K240,NoSpace)","v":""},{"$f":"IF(Calc_Gmd!L240>0,Calc_Gmd!L240,NoSpace)","v":""},{"$f":"IF(Calc_Gmd!M240>0,Calc_Gmd!M240,NoSpace)","v":""},null,null,null,null,null,null,null,null,null,null,null,null,null,{"$f":"IFERROR(T232/(T232+T236),0)","v":0}]
[-1,{"$f":"Calc_Gmd!B241","v":237}," Region",0,{"$f":"IF(Calc_Gmd!E241>0,Calc_Gmd!E241,NoSpace)","v":"Anteil nicht erneuerbare Versorgung"},{"$f":"IF(Calc_Gmd!F241>0,Calc_Gmd!F241,NoSpace)","v":"Total"},{"$f":"IF(Calc_Gmd!G241>0,Calc_Gmd!G241,NoSpace)","v":""},{"$f":"IF(Calc_Gmd!H241>0,Calc_Gmd!H241,NoSpace)","v":""},{"$f":"IF(Calc_Gmd!I241>0,Calc_Gmd!I241,NoSpace)","v":""},{"$f":"IF(Calc_Gmd!J241>0,Calc_Gmd!J241,NoSpace)","v":""},{"$f":"IF(Calc_Gmd!K241>0,Calc_Gmd!K241,NoSpace)","v":""},{"$f":"IF(Calc_Gmd!L241>0,Calc_Gmd!L241,NoSpace)","v":""},{"$f":"IF(Calc_Gmd!M241>0,Calc_Gmd!M241,NoSpace)","v":""},null,null,null,null,null,null,null,null,null,null,null,null,null,{"$f":"1-AA237","v":1}]
[-1,{"$f":"Calc_Gmd!B242","v":238}," Region",0,{"$f":"IF(Calc_Gmd!E242>0,Calc_Gmd!E242,NoSpace)","v":"Anteil nicht erneuerbare Versorgung"},{"$f":"IF(Calc_Gmd!F242>0,Calc_Gmd!F242,NoSpace)","v":"Mobilität (exkl. Strom)"},{"$f":"IF(Calc_Gmd!G242>0,Calc_Gmd!G242,NoSpace)","v":""},{"$f":"IF(Calc_Gmd!H242>0,Calc_Gmd!H242,NoSpace)","v":""},{"$f":"IF(Calc_Gmd!I242>0,Calc_Gmd!I242,NoSpace)","v":""},{"$f":"IF(Calc_Gmd!J242>0,Calc_Gmd!J242,NoSpace)","v":""},{"$f":"IF(Calc_Gmd!K242>0,Calc_Gmd!K242,NoSpace)","v":""},{"$f":"IF(Calc_Gmd!L242>0,Calc_Gmd!L242,NoSpace)","v":""},{"$f":"IF(Calc_Gmd!M242>0,Calc_Gmd!M242,NoSpace)","v":""},null,null,null,null,null,null,null,null,null,null,null,null,null,{"$f":"1-AA238","v":1}]
[-1,{"$f":"Calc_Gmd!B243","v":239}," Region",0,{"$f":"IF(Calc_Gmd!E243>0,Calc_Gmd!E243,NoSpace)","v":"Anteil nicht erneuerbare Versorgung"},{"$f":"IF(Calc_Gmd!F243>0,Calc_Gmd!F243,NoSpace)","v":"Wärme (exkl. Strom)"},{"$f":"IF(Calc_Gmd!G243>0,Calc_Gmd!G243,NoSpace)","v":""},{"$f":"IF(Calc_Gmd!H243>0,Calc_Gmd!H243,NoSpace)","v":""},{"$f":"IF(Calc_Gmd!I243>0,Calc_Gmd!I243,NoSpace)","v":""},{"$f":"IF(Calc_Gmd!J243>0,Calc_Gmd!J243,NoSpace)","v":""},{"$f":"IF(Calc_Gmd!K243>0,Calc_Gmd!K243,NoSpace)","v":""},{"$f":"IF(Calc_Gmd!L243>0,Calc_Gmd!L243,NoSpace)","v":""},{"$f":"IF(Calc_Gmd!M243>0,Calc_Gmd!M243,NoSpace)","v":""},null,null,null,null,null,null,null,null,null,null,null,null,null,{"$f":"1-AA239","v":1}]
[-1,{"$f":"Calc_Gmd!B244","v":240}," Region",0,{"$f":"IF(Calc_Gmd!E244>0,Calc_Gmd!E244,NoSpace)","v":"Anteil nicht erneuerbare Versorgung"},{"$f":"IF(Calc_Gmd!F244>0,Calc_Gmd!F244,NoSpace)","v":"Strom"},{"$f":"IF(Calc_Gmd!G244>0,Calc_Gmd!G244,NoSpace)","v":""},{"$f":"IF(Calc_Gmd!H244>0,Calc_Gmd!H244,NoSpace)","v":""},{"$f":"IF(Calc_Gmd!I244>0,Calc_Gmd!I244,NoSpace)","v":""},{"$f":"IF(Calc_Gmd!J244>0,Calc_Gmd!J244,NoSpace)","v":""},{"$f":"IF(Calc_Gmd!K244>0,Calc_Gmd!K244,NoSpace)","v":""},{"$f":"IF(Calc_Gmd!L244>0,Calc_Gmd!L244,NoSpace)","v":""},{"$f":"IF(Calc_Gmd!M244>0,Calc_Gmd!M244,NoSpace)","v":""},null,null,null,null,null,null,null,null,null,null,null,null,null,{"$f":"1-AA240","v":1}]
[-1,{"$f":"Calc_Gmd!B245","v":241}," Region",0,{"$f":"IF(Calc_Gmd!E245>0,Calc_Gmd!E245,NoSpace)","v":"Dauerleistung pro Person"},{"$f":"IF(Calc_Gmd!F245>0,Calc_Gmd!F245,NoSpace)","v":"Mobilität"},{"$f":"IF(Calc_Gmd!G245>0,Calc_Gmd!G245,NoSpace)","v":"Verkehr"},{"$f":"IF(Calc_Gmd!H245>0,Calc_Gmd!H245,NoSpace)","v":""},{"$f":"IF(Calc_Gmd!I245>0,Calc_Gmd!I245,NoSpace)","v":""},{"$f":"IF(Calc_Gmd!J245>0,Calc_Gmd!J245,NoSpace)","v":""},{"$f":"IF(Calc_Gmd!K245>0,Calc_Gmd!K245,NoSpace)","v":""},{"$f":"IF(Calc_Gmd!L245>0,Calc_Gmd!L245,NoSpace)","v":""},{"$f":"IF(Calc_Gmd!M245>0,Calc_Gmd!M245,NoSpace)","v":""},null,null,null,null,{"$f":"IFERROR(V245/($V$245+$V$246+$V$247+$V$248+$V$249),0)","v":0},null,null,null,{"$f":"IF($AB$19<=0,NoSpace,(SUM(O38:O43)*1000000)/8760/$AB$19)","v":{"$error":"#REF!"}}]
[-1,{"$f":"Calc_Gmd!B246","v":242}," Region",0,{"$f":"IF(Calc_Gmd!E246>0,Calc_Gmd!E246,NoSpace)","v":"Dauerleistung pro Person"},{"$f":"IF(Calc_Gmd!F246>0,Calc_Gmd!F246,NoSpace)","v":"Strom (exkl. Wärme und Mobilität)"},{"$f":"IF(Calc_Gmd!G246>0,Calc_Gmd!G246,NoSpace)","v":"Grundversorgung"},{"$f":"IF(Calc_Gmd!H246>0,Calc_Gmd!H246,NoSpace)","v":""},{"$f":"IF(Calc_Gmd!I246>0,Calc_Gmd!I246,NoSpace)","v":""},{"$f":"IF(Calc_Gmd!J246>0,Calc_Gmd!J246,NoSpace)","v":""},{"$f":"IF(Calc_Gmd!K246>0,Calc_Gmd!K246,NoSpace)","v":""},{"$f":"IF(Calc_Gmd!L246>0,Calc_Gmd!L246,NoSpace)","v":""},{"$f":"IF(Calc_Gmd!M246>0,Calc_Gmd!M246,NoSpace)","v":""},null,null,null,null,{"$f":"IFERROR(V246/($V$245+$V$246+$V$247+$V$248+$V$249),0)","v":0},null,null,null,{"$f":"IF($AB$19<=0,NoSpace,(O178)*1000000/8760/$AB$19)","v":{"$error":"#REF!"}}]
[-1,{"$f":"Calc_Gmd!B247","v":243}," Region",0,{"$f":"IF(Calc_Gmd!E247>0,Calc_Gmd!E247,NoSpace)","v":"Dauerleistung pro Person"},{"$f":"IF(Calc_Gmd!F247>0,Calc_Gmd!F247,NoSpace)","v":"Strom (exkl. Wärme und Mobilität)"},{"$f":"IF(Calc_Gmd!G247>0,Calc_Gmd!G247,NoSpace)","v":"Freier Markt"},{"$f":"IF(Calc_Gmd!H247>0,Calc_Gmd!H247,NoSpace)","v":""},{"$f":"IF(Calc_Gmd!I247>0,Calc_Gmd!I247,NoSpace)","v":""},{"$f":"IF(Calc_Gmd!J247>0,Calc_Gmd!J247,NoSpace)","v":""},{"$f":"IF(Calc_Gmd!K247>0,Calc_Gmd!K247,NoSpace)","v":""},{"$f":"IF(Calc_Gmd!L247>0,Calc_Gmd!L247,NoSpace)","v":""},{"$f":"IF(Calc_Gmd!M247>0,Calc_Gmd!M247,NoSpace)","v":""},null,null,null,null,{"$f":"IFERROR(V247/($V$245+$V$246+$V$247+$V$248+$V$249),0)","v":0},null,null,null,{"$f":"IF($AB$19<=0,NoSpace,(O179)*1000000/8760/$AB$19)","v":{"$error":"#REF!"}}]
[-1,{"$f":"Calc_Gmd!B248","v":244}," Region",0,{"$f":"IF(Calc_Gmd!E248>0,Calc_Gmd!E248,NoSpace)","v":"Dauerleistung pro Person"},{"$f":"IF(Calc_Gmd!F248>0,Calc_Gmd!F248,NoSpace)","v":"Wärme"},{"$f":"IF(Calc_Gmd!G248>0,Calc_Gmd!G248,NoSpace)","v":"Private Haushalte"},{"$f":"IF(Calc_Gmd!H248>0,Calc_Gmd!H248,NoSpace)","v":""},{"$f":"IF(Calc_Gmd!I248>0,Calc_Gmd!I248,NoSpace)","v":""},{"$f":"IF(Calc_Gmd!J248>0,Calc_Gmd!J248,NoSpace)","v":""},{"$f":"IF(Calc_Gmd!K248>0,Calc_Gmd!K248,NoSpace)","v":""},{"$f":"IF(Calc_Gmd!L248>0,Calc_Gmd!L248,NoSpace)","v":""},{"$f":"IF(Calc_Gmd!M248>0,Calc_Gmd!M248,NoSpace)","v":""},null,null,null,null,{"$f":"IFERROR(V248/($V$245+$V$246+$V$247+$V$248+$V$249),0)","v":0},null,null,null,{"$f":"IF($AB$19<=0,NoSpace,(O56)*1000000/8760/$AB$19)","v":{"$error":"#REF!"}}]
[-1,{"$f":"Calc_Gmd!B249","v":245}," Region",0,{"$f":"IF(Calc_Gmd!E249>0,Calc_Gmd!E249,NoSpace)","v":"Dauerleistung pro Person"},{"$f":"IF(Calc_Gmd!F249>0,Calc_Gmd!F249,NoSpace)","v":"Wärme"},{"$f":"IF(Calc_Gmd!G249>0,Calc_Gmd!G249,NoSpace)","v":"Gewerbe / Industrie"},{"$f":"IF(Calc_Gmd!H249>0,Calc_Gmd!H249,NoSpace)","v":""},{"$f":"IF(Calc_Gmd!I249>0,Calc_Gmd!I249,NoSpace)","v":""},{"$f":"IF(Calc_Gmd!J249>0,Calc_Gmd!J249,NoSpace)","v":""},{"$f":"IF(Calc_Gmd!K249>0,Calc_Gmd!K249,NoSpace)","v":""},{"$f":"IF(Calc_Gmd!L249>0,Calc_Gmd!L249,NoSpace)","v":""},{"$f":"IF(Calc_Gmd!M249>0,Calc_Gmd!M249,NoSpace)","v":""},null,null,null,null,{"$f":"IFERROR(V249/($V$245+$V$246+$V$247+$V$248+$V$249),0)","v":0},null,null,null,{"$f":"IF($AB$19<=0,NoSpace,(O57)*1000000/8760/$AB$19)","v":{"$error":"#REF!"}}]
[-1,{"$f":"Calc_Gmd!B250","v":246}," Region",{"$f":"jahr_2005","v":2005},{"$f":"IF(Calc_Gmd!E250>0,Calc_Gmd!E250,NoSpace)","v":"Dauerleistung pro Person"},{"$f":"IF(Calc_Gmd!F250>0,Calc_Gmd!F250,NoSpace)","v":""},{"$f":"IF(Calc_Gmd!G250>0,Calc_Gmd!G250,NoSpace)","v":"Total"},{"$f":"IF(Calc_Gmd!H250>0,Calc_Gmd!H250,NoSpace)","v":""},{"$f":"IF(Calc_Gmd!I250>0,Calc_Gmd!I250,NoSpace)","v":""},{"$f":"IF(Calc_Gmd!J250>0,Calc_Gmd!J250,NoSpace)","v":""},{"$f":"IF(Calc_Gmd!K250>0,Calc_Gmd!K250,NoSpace)","v":"Ist-Wert"},{"$f":"IF(Calc_Gmd!L250>0,Calc_Gmd!L250,NoSpace)","v":""},{"$f":"IF(Calc_Gmd!M250>0,Calc_Gmd!M250,NoSpace)","v":"Schweiz"},null,null,null,null,null,null,null,null,{"$f":"Dauerl_CH_2005","v":6320}]
[-1,{"$f":"Calc_Gmd!B251","v":247}," Region",{"$f":"jahr_bilanz","v":0},{"$f":"IF(Calc_Gmd!E251>0,Calc_Gmd!E251,NoSpace)","v":"Dauerleistung pro Person"},{"$f":"IF(Calc_Gmd!F251>0,Calc_Gmd!F251,NoSpace)","v":""},{"$f":"IF(Calc_Gmd!G251>0,Calc_Gmd!G251,NoSpace)","v":"Total"},{"$f":"IF(Calc_Gmd!H251>0,Calc_Gmd!H251,NoSpace)","v":""},{"$f":"IF(Calc_Gmd!I251>0,Calc_Gmd!I251,NoSpace)","v":""},{"$f":"IF(Calc_Gmd!J251>0,Calc_Gmd!J251,NoSpace)","v":""},{"$f":"IF(Calc_Gmd!K251>0,Calc_Gmd!K251,NoSpace)","v":"Ist-Wert"},{"$f":"IF(Calc_Gmd!L251>0,Calc_Gmd!L251,NoSpace)","v":""},{"$f":"IF(Calc_Gmd!M251>0,Calc_Gmd!M251,NoSpace)","v":"Schweiz"},null,null,null,null,null,null,null,null,{"$f":"ROUND((PE_CH_Total*10^6/8760)/PE_CH_EW,0)","v":5941}]
[-1,{"$f":"Calc_Gmd!B252","v":248}," Region",{"$f":"jahr_bilanz","v":0},{"$f":"IF(Calc_Gmd!E252>0,Calc_Gmd!E252,NoSpace)","v":"Dauerleistung pro Person"},{"$f":"IF(Calc_Gmd!F252>0,Calc_Gmd!F252,NoSpace)","v":""},{"$f":"IF(Calc_Gmd!G252>0,Calc_Gmd!G252,NoSpace)","v":"Verkehr"},{"$f":"IF(Calc_Gmd!H252>0,Calc_Gmd!H252,NoSpace)","v":""},{"$f":"IF(Calc_Gmd!I252>0,Calc_Gmd!I252,NoSpace)","v":""},{"$f":"IF(Calc_Gmd!J252>0,Calc_Gmd!J252,NoSpace)","v":""},{"$f":"IF(Calc_Gmd!K252>0,Calc_Gmd!K252,NoSpace)","v":"Ist-Wert"},{"$f":"IF(Calc_Gmd!L252>0,Calc_Gmd!L252,NoSpace)","v":""},{"$f":"IF(Calc_Gmd!M252>0,Calc_Gmd!M252,NoSpace)","v":"Bilanzgebiet"},null,null,null,null,null,null,null,null,{"$f":"V245","v":{"$error":"#REF!"}}]
[-1,{"$f":"Calc_Gmd!B253","v":249}," Region",{"$f":"jahr_bilanz","v":0},{"$f":"IF(Calc_Gmd!E253>0,Calc_Gmd!E253,NoSpace)","v":"Dauerleistung pro Person"},{"$f":"IF(Calc_Gmd!F253>0,Calc_Gmd!F253,NoSpace)","v":""},{"$f":"IF(Calc_Gmd!G253>0,Calc_Gmd!G253,NoSpace)","v":"Private Haushalte"},{"$f":"IF(Calc_Gmd!H253>0,Calc_Gmd!H253,NoSpace)","v":""},{"$f":"IF(Calc_Gmd!I253>0,Calc_Gmd!I253,NoSpace)","v":""},{"$f":"IF(Calc_Gmd!J253>0,Calc_Gmd!J253,NoSpace)","v":""},{"$f":"IF(Calc_Gmd!K253>0,Calc_Gmd!K253,NoSpace)","v":"Ist-Wert"},{"$f":"IF(Calc_Gmd!L253>0,Calc_Gmd!L253,NoSpace)","v":""},{"$f":"IF(Calc_Gmd!M253>0,Calc_Gmd!M253,NoSpace)","v":"Bilanzgebiet"},null,null,null,null,null,null,null,null,{"$f":"IF($AB$19<=0,NoSpace,(O56+O176)*1000000/8760/$AB$19)","v":{"$error":"#REF!"}}]
[-1,{"$f":"Calc_Gmd!B254","v":250}," Region",{"$f":"jahr_bilanz","v":0},{"$f":"IF(Calc_Gmd!E254>0,Calc_Gmd!E254,NoSpace)","v":"Dauerleistung pro Person"},{"$f":"IF(Calc_Gmd!F254>0,Calc_Gmd!F254,NoSpace)","v":""},{"$f":"IF(Calc_Gmd!G254>0,Calc_Gmd!G254,NoSpace)","v":"Gewerbe / Industrie"},{"$f":"IF(Calc_Gmd!H254>0,Calc_Gmd!H254,NoSpace)","v":""},{"$f":"IF(Calc_Gmd!I254>0,Calc_Gmd!I254,NoSpace)","v":""},{"$f":"IF(Calc_Gmd!J254>0,Calc_Gmd!J254,NoSpace)","v":""},{"$f":"IF(Calc_Gmd!K254>0,Calc_Gmd!K254,NoSpace)","v":"Ist-Wert"},{"$f":"IF(Calc_Gmd!L254>0,Calc_Gmd!L254,NoSpace)","v":""},{"$f":"IF(Calc_Gmd!M254>0,Calc_Gmd!M254,NoSpace)","v":"Bilanzgebiet"},null,null,null,null,null,null,null,null,{"$f":"IF($AB$19<=0,NoSpace,(O57+O177)*1000000/8760/$AB$19)","v":{"$error":"#REF!"}}]
[-1,{"$f":"Calc_Gmd!B255","v":251}," Region",{"$f":"jahr_2005","v":2005},{"$f":"IF(Calc_Gmd!E255>0,Calc_Gmd!E255,NoSpace)","v":"Dauerleistung pro Person"},{"$f":"IF(Calc_Gmd!F255>0,Calc_Gmd!F255,NoSpace)","v":""},{"$f":"IF(Calc_Gmd!G255>0,Calc_Gmd!G255,NoSpace)","v":"Total"},{"$f":"IF(Calc_Gmd!H255>0,Calc_Gmd!H255,NoSpace)","v":""},{"$f":"IF(Calc_Gmd!I255>0,Calc_Gmd!I255,NoSpace)","v":""},{"$f":"IF(Calc_Gmd!J255>0,Calc_Gmd!J255,NoSpace)","v":""},{"$f":"IF(Calc_Gmd!K255>0,Calc_Gmd!K255,NoSpace)","v":"Ziel-Wert"},{"$f":"IF(Calc_Gmd!L255>0,Calc_Gmd!L255,NoSpace)","v":""},{"$f":"IF(Calc_Gmd!M255>0,Calc_Gmd!M255,NoSpace)","v":"Schweiz"},null,null,null,null,null,null,null,null,{"$f":"V250","v":6320}]
[-1,{"$f":"Calc_Gmd!B256","v":252}," Region",{"$f":"jahr_bilanz_min_Region","v":0},{"$f":"IF(Calc_Gmd!E256>0,Calc_Gmd!E256,NoSpace)","v":"Zwischenresultat"},{"$f":"IF(Calc_Gmd!F256>0,Calc_Gmd!F256,NoSpace)","v":""},{"$f":"IF(Calc_Gmd!G256>0,Calc_Gmd!G256,NoSpace)","v":""},{"$f":"IF(Calc_Gmd!H256>0,Calc_Gmd!H256,NoSpace)","v":""},{"$f":"IF(Calc_Gmd!I256>0,Calc_Gmd!I256,NoSpace)","v":""},{"$f":"IF(Calc_Gmd!J256>0,Calc_Gmd!J256,NoSpace)","v":""},{"$f":"IF(Calc_Gmd!K256>0,Calc_Gmd!K256,NoSpace)","v":"Ziel-Wert"},{"$f":"IF(Calc_Gmd!L256>0,Calc_Gmd!L256,NoSpace)","v":""},{"$f":"IF(Calc_Gmd!M256>0,Calc_Gmd!M256,NoSpace)","v":"Schweiz"},null,null,null,null,null,null,null,null,{"$f":"V250-((V250-V259)/(jahr_2030-jahr_2005))*(jahr_bilanz_min-jahr_2005)","v":272584}]
[-1,{"$f":"Calc_Gmd!B257","v":253}," Region",{"$f":"jahr_bilanz","v":0},{"$f":"IF(Calc_Gmd!E257>0,Calc_Gmd!E257,NoSpace)","v":"Dauerleistung pro Person"},{"$f":"IF(Calc_Gmd!F257>0,Calc_Gmd!F257,NoSpace)","v":""},{"$f":"IF(Calc_Gmd!G257>0,Calc_Gmd!G257,NoSpace)","v":"Total"},{"$f":"IF(Calc_Gmd!H257>0,Calc_Gmd!H257,NoSpace)","v":""},{"$f":"IF(Calc_Gmd!I257>0,Calc_Gmd!I257,NoSpace)","v":""},{"$f":"IF(Calc_Gmd!J257>0,Calc_Gmd!J257,NoSpace)","v":""},{"$f":"IF(Calc_Gmd!K257>0,Calc_Gmd!K257,NoSpace)","v":"Ziel-Wert"},{"$f":"IF(Calc_Gmd!L257>0,Calc_Gmd!L257,NoSpace)","v":""},{"$f":"IF(Calc_Gmd!M257>0,Calc_Gmd!M257,NoSpace)","v":"Schweiz"},null,null,null,null,null,null,null,null,{"$f":"V250-((V250-V259)/(jahr_2030-jahr_2005))*(jahr_bilanz-jahr_2005)","v":272584}]
[-1,{"$f":"Calc_Gmd!B258","v":254}," Region",{"$f":"jahr_varprog","v":2025},{"$f":"IF(Calc_Gmd!E258>0,Calc_Gmd!E258,NoSpace)","v":"Dauerleistung pro Person"},{"$f":"IF(Calc_Gmd!F258>0,Calc_Gmd!F258,NoSpace)","v":""},{"$f":"IF(Calc_Gmd!G258>0,Calc_Gmd!G258,NoSpace)","v":"Total"},{"$f":"IF(Calc_Gmd!H258>0,Calc_Gmd!H258,NoSpace)","v":""},{"$f":"IF(Calc_Gmd!I258>0,Calc_Gmd!I258,NoSpace)","v":""},{"$f":"IF(Calc_Gmd!J258>0,Calc_Gmd!J258,NoSpace)","v":""},{"$f":"IF(Calc_Gmd!K258>0,Calc_Gmd!K258,NoSpace)","v":"Ziel-Wert"},{"$f":"IF(Calc_Gmd!L258>0,Calc_Gmd!L258,NoSpace)","v":""},{"$f":"IF(Calc_Gmd!M258>0,Calc_Gmd!M258,NoSpace)","v":"Schweiz"},null,null,null,null,null,null,null,null,{"$f":"V250-((V250-V259)/(jahr_2030-jahr_2005))*(jahr_varprog-jahr_2005)","v":3664}]
[-1,{"$f":"Calc_Gmd!B259","v":255}," Region",{"$f":"jahr_2030","v":2030},{"$f":"IF(Calc_Gmd!E259>0,Calc_Gmd!E259,NoSpace)","v":"Dauerleistung pro Person"},{"$f":"IF(Calc_Gmd!F259>0,Calc_Gmd!F259,NoSpace)","v":""},{"$f":"IF(Calc_Gmd!G259>0,Calc_Gmd!G259,NoSpace)","v":"Total"},{"$f":"IF(Calc_Gmd!H259>0,Calc_Gmd!H259,NoSpace)","v":""},{"$f":"IF(Calc_Gmd!I259>0,Calc_Gmd!I259,NoSpace)","v":""},{"$f":"IF(Calc_Gmd!J259>0,Calc_Gmd!J259,NoSpace)","v":""},{"$f":"IF(Calc_Gmd!K259>0,Calc_Gmd!K259,NoSpace)","v":"Ziel-Wert"},{"$f":"IF(Calc_Gmd!L259>0,Calc_Gmd!L259,NoSpace)","v":""},{"$f":"IF(Calc_Gmd!M259>0,Calc_Gmd!M259,NoSpace)","v":"Schweiz"},null,null,null,null,null,null,null,null,{"$f":"Dauerl_CH_2030","v":3000}]
[{"$f":"A258","v":-1},{"$f":"Calc_Gmd!B260","v":256}," Region",{"$f":"jahr_2035","v":2035},{"$f":"IF(Calc_Gmd!E260>0,Calc_Gmd!E260,NoSpace)","v":"Dauerleistung pro Person"},{"$f":"IF(Calc_Gmd!F260>0,Calc_Gmd!F260,NoSpace)","v":""},{"$f":"IF(Calc_Gmd!G260>0,Calc_Gmd!G260,NoSpace)","v":"Total"},{"$f":"IF(Calc_Gmd!H260>0,Calc_Gmd!H260,NoSpace)","v":""},{"$f":"IF(Calc_Gmd!I260>0,Calc_Gmd!I260,NoSpace)","v":""},{"$f":"IF(Calc_Gmd!J260>0,Calc_Gmd!J260,NoSpace)","v":""},{"$f":"IF(Calc_Gmd!K260>0,Calc_Gmd!K260,NoSpace)","v":"Ziel-Wert"},{"$f":"IF(Calc_Gmd!L260>0,Calc_Gmd!L260,NoSpace)","v":""},{"$f":"IF(Calc_Gmd!M260>0,Calc_Gmd!M260,NoSpace)","v":"Schweiz"},null,null,null,null,null,null,null,null,{"$f":"V259-((V259-V261)/(jahr_2050-jahr_2030))*(jahr_2035-jahr_2030)","v":2750}]
[-1,{"$f":"Calc_Gmd!B261","v":257}," Region",{"$f":"jahr_2050","v":2050},{"$f":"IF(Calc_Gmd!E261>0,Calc_Gmd!E261,NoSpace)","v":"Dauerleistung pro Person"},{"$f":"IF(Calc_Gmd!F261>0,Calc_Gmd!F261,NoSpace)","v":""},{"$f":"IF(Calc_Gmd!G261>0,Calc_Gmd!G261,NoSpace)","v":"Total"},{"$f":"IF(Calc_Gmd!H261>0,Calc_Gmd!H261,NoSpace)","v":""},{"$f":"IF(Calc_Gmd!I261>0,Calc_Gmd!I261,NoSpace)","v":""},{"$f":"IF(Calc_Gmd!J261>0,Calc_Gmd!J261,NoSpace)","v":""},{"$f":"IF(Calc_Gmd!K261>0,Calc_Gmd!K261,NoSpace)","v":"Ziel-Wert"},{"$f":"IF(Calc_Gmd!L261>0,Calc_Gmd!L261,NoSpace)","v":""},{"$f":"IF(Calc_Gmd!M261>0,Calc_Gmd!M261,NoSpace)","v":"Schweiz"},null,null,null,null,null,null,null,null,{"$f":"Dauerl_CH_2050","v":2000}]
[-1,{"$f":"Calc_Gmd!B262","v":258}," Region",{"$f":"nichtkopieren_jahr","v":9999},{"$f":"IF(Calc_Gmd!E262>0,Calc_Gmd!E262,NoSpace)","v":"Dauerleistung pro Person"},{"$f":"IF(Calc_Gmd!F262>0,Calc_Gmd!F262,NoSpace)","v":""},{"$f":"IF(Calc_Gmd!G262>0,Calc_Gmd!G262,NoSpace)","v":"Total"},{"$f":"IF(Calc_Gmd!H262>0,Calc_Gmd!H262,NoSpace)","v":""},{"$f":"IF(Calc_Gmd!I262>0,Calc_Gmd!I262,NoSpace)","v":""},{"$f":"IF(Calc_Gmd!J262>0,Calc_Gmd!J262,NoSpace)","v":""},{"$f":"IF(Calc_Gmd!K262>0,Calc_Gmd!K262,NoSpace)","v":"Ziel-Wert"},{"$f":"IF(Calc_Gmd!L262>0,Calc_Gmd!L262,NoSpace)","v":""},{"$f":"IF(Calc_Gmd!M262>0,Calc_Gmd!M262,NoSpace)","v":"Schweiz"},null,null,null,null,null,null,null,null,{"$f":"Dauerl_CH_2100","v":2000}]
[-1,{"$f":"Calc_Gmd!B263","v":259}," Region",{"$f":"IF(OR($D297<jahr_bilanz_min_Region,D297>=jahr_2100,D297=jahr_2035,D297=jahr_2050,D297=jahr_varprog),nichtkopieren_jahr,D297)","v":9999},{"$f":"IF(Calc_Gmd!E263>0,Calc_Gmd!E263,NoSpace)","v":"Dauerleistung pro Person"},{"$f":"IF(Calc_Gmd!F263>0,Calc_Gmd!F263,NoSpace)","v":""},{"$f":"IF(Calc_Gmd!G263>0,Calc_Gmd!G263,NoSpace)","v":"Total"},{"$f":"IF(Calc_Gmd!H263>0,Calc_Gmd!H263,NoSpace)","v":""},{"$f":"IF(Calc_Gmd!I263>0,Calc_Gmd!I263,NoSpace)","v":""},{"$f":"IF(Calc_Gmd!J263>0,Calc_Gmd!J263,NoSpace)","v":""},{"$f":"IF(Calc_Gmd!K263>0,Calc_Gmd!K263,NoSpace)","v":"Ziel-Wert"},{"$f":"IF(Calc_Gmd!L263>0,Calc_Gmd!L263,NoSpace)","v":""},{"$f":"IF(Calc_Gmd!M263>0,Calc_Gmd!M263,NoSpace)","v":"Schweiz"},null,null,null,null,null,null,null,null,{"$f":"IF(D263<jahr_varprog,V257+((V258-V257)/(jahr_varprog-jahr_bilanz))*(D263-jahr_bilanz),IF(D263<jahr_2035,V258+((V260-V258)/(jahr_2035-jahr_varprog))*(D263-jahr_varprog),IF(D263<jahr_2050,V260+((V261-V260)/(jahr_2050-jahr_2035))*(D263-jahr_2035),IF(D263<jahr_2100,V261+((V262-V261)/(jahr_2100-jahr_2050))*(D263-jahr_2050),NoSpace))))","v":""}]
[-1,{"$f":"Calc_Gmd!B264","v":260}," Region",{"$f":"IF(OR(jahr_zieljahr_2kWGZiele=0,jahr_zieljahr_2kWGZiele>=jahr_2100,jahr_zieljahr_2kWGZiele=jahr_2035,jahr_zieljahr_2kWGZiele=jahr_2050,jahr_zieljahr_2kWGZiele=jahr_varprog,jahr_zieljahr_2kWGZiele=D263),nichtkopieren_jahr,jahr_zieljahr_2kWGZiele)","v":9999},{"$f":"IF(Calc_Gmd!E264>0,Calc_Gmd!E264,NoSpace)","v":"Dauerleistung pro Person"},{"$f":"IF(Calc_Gmd!F264>0,Calc_Gmd!F264,NoSpace)","v":""},{"$f":"IF(Calc_Gmd!G264>0,Calc_Gmd!G264,NoSpace)","v":"Total"},{"$f":"IF(Calc_Gmd!H264>0,Calc_Gmd!H264,NoSpace)","v":""},{"$f":"IF(Calc_Gmd!I264>0,Calc_Gmd!I264,NoSpace)","v":""},{"$f":"IF(Calc_Gmd!J264>0,Calc_Gmd!J264,NoSpace)","v":""},{"$f":"IF(Calc_Gmd!K264>0,Calc_Gmd!K264,NoSpace)","v":"Ziel-Wert"},{"$f":"IF(Calc_Gmd!L264>0,Calc_Gmd!L264,NoSpace)","v":""},{"$f":"IF(Calc_Gmd!M264>0,Calc_Gmd!M264,NoSpace)","v":"Schweiz"},null,null,null,null,null,null,null,null,{"$f":"IF($D264<jahr_varprog,V257+((V258-V257)/(jahr_varprog-jahr_bilanz))*($D264-jahr_bilanz),IF($D264<jahr_2035,V258+((V260-V258)/(jahr_2035-jahr_varprog))*($D264-jahr_varprog),IF($D264<jahr_2050,V260+((V261-V260)/(jahr_2050-jahr_2035))*($D264-jahr_2035),IF($D264<=jahr_2100,V261+((V262-V261)/(jahr_2100-jahr_2050))*($D264-jahr_2050),NoSpace))))","v":""}]
[-1,{"$f":"Calc_Gmd!B265","v":261}," Region",{"$f":"jahr_2050","v":2050},{"$f":"IF(Calc_Gmd!E265>0,Calc_Gmd!E265,NoSpace)","v":"Zwischenresultat"},{"$f":"IF(Calc_Gmd!F265>0,Calc_Gmd!F265,NoSpace)","v":""},{"$f":"IF(Calc_Gmd!G265>0,Calc_Gmd!G265,NoSpace)","v":""},{"$f":"IF(Calc_Gmd!H265>0,Calc_Gmd!H265,NoSpace)","v":""},{"$f":"IF(Calc_Gmd!I265>0,Calc_Gmd!I265,NoSpace)","v":""},{"$f":"IF(Calc_Gmd!J265>0,Calc_Gmd!J265,NoSpace)","v":""},{"$f":"IF(Calc_Gmd!K265>0,Calc_Gmd!K265,NoSpace)","v":"Reduktionsfaktor 2050 zu min Bilanzjahr"},{"$f":"IF(Calc_Gmd!L265>0,Calc_Gmd!L265,NoSpace)","v":""},{"$f":"IF(Calc_Gmd!M265>0,Calc_Gmd!M265,NoSpace)","v":"Schweiz"},null,null,null,null,null,null,null,null,null,null,null,null,null,{"$f":"V256/(SUM(V282:V284))","v":{"$error":"#REF!"}}]
[-1,{"$f":"Calc_Gmd!B266","v":262},{"$f":"reg_bilanz","v":" Region"},{"$f":"nichtkopieren_jahr","v":9999},{"$f":"IF(Calc_Gmd!E266>0,Calc_Gmd!E266,NoSpace)","v":"Zwischenresultat"},{"$f":"IF(Calc_Gmd!F266>0,Calc_Gmd!F266,NoSpace)","v":""},{"$f":"IF(Calc_Gmd!G266>0,Calc_Gmd!G266,NoSpace)","v":""},{"$f":"IF(Calc_Gmd!H266>0,Calc_Gmd!H266,NoSpace)","v":""},{"$f":"IF(Calc_Gmd!I266>0,Calc_Gmd!I266,NoSpace)","v":""},{"$f":"IF(Calc_Gmd!J266>0,Calc_Gmd!J266,NoSpace)","v":""},{"$f":"IF(Calc_Gmd!K266>0,Calc_Gmd!K266,NoSpace)","v":"Reduktionsfaktor 2100 zu min Bilanzjahr"},{"$f":"IF(Calc_Gmd!L266>0,Calc_Gmd!L266,NoSpace)","v":""},{"$f":"IF(Calc_Gmd!M266>0,Calc_Gmd!M266,NoSpace)","v":"Schweiz"},null,null,null,null,null,null,null,null,null,null,null,null,null,{"$f":"V256/V262","v":136.292}]
[-1,{"$f":"Calc_Gmd!B267","v":263}," Region",{"$f":"jahr_bilanz_min_Region","v":0},{"$f":"IF(Calc_Gmd!E267>0,Calc_Gmd!E267,NoSpace)","v":"Dauerleistung pro Person"},{"$f":"IF(Calc_Gmd!F267>0,Calc_Gmd!F267,NoSpace)","v":""},{"$f":"IF(Calc_Gmd!G267>0,Calc_Gmd!G267,NoSpace)","v":"Verkehr"},{"$f":"IF(Calc_Gmd!H267>0,Calc_Gmd!H267,NoSpace)","v":""},{"$f":"IF(Calc_Gmd!I267>0,Calc_Gmd!I267,NoSpace)","v":""},{"$f":"IF(Calc_Gmd!J267>0,Calc_Gmd!J267,NoSpace)","v":""},{"$f":"IF(Calc_Gmd!K267>0,Calc_Gmd!K267,NoSpace)","v":"Ziel-Wert"},{"$f":"IF(Calc_Gmd!L267>0,Calc_Gmd!L267,NoSpace)","v":""},{"$f":"IF(Calc_Gmd!M267>0,Calc_Gmd!M267,NoSpace)","v":"Bilanzgebiet"},null,null,null,null,null,null,null,null,{"$f":"IF(OR(jahr_bilanz=jahr_bilanz_min_Region,SUMIFS(Bereich_Dtbout_Spalte_D,Bereich_Dtbout_Spalte_A,A267,Bereich_Dtbout_Spalte_D,jahr_bilanz_min_Region)=0),V252,INDEX(Bereich_Dtbout_Spalte_V,MATCH(A252/100+B252*10000+jahr_bilanz_min_Region,Bereich_Dtbout_Spalte_A/100+Bereich_Dtbout_Spalte_B*10000+Bereich_Dtbout_Spalte_D,0),1))","v":{"$error":"#REF!"}}]
[{"$f":"A267","v":-1},{"$f":"Calc_Gmd!B268","v":264}," Region",{"$f":"jahr_bilanz_min_Region","v":0},{"$f":"IF(Calc_Gmd!E268>0,Calc_Gmd!E268,NoSpace)","v":"Dauerleistung pro Person"},{"$f":"IF(Calc_Gmd!F268>0,Calc_Gmd!F268,NoSpace)","v":""},{"$f":"IF(Calc_Gmd!G268>0,Calc_Gmd!G268,NoSpace)","v":"Private Haushalte"},{"$f":"IF(Calc_Gmd!H268>0,Calc_Gmd!H268,NoSpace)","v":""},{"$f":"IF(Calc_Gmd!I268>0,Calc_Gmd!I268,NoSpace)","v":""},{"$f":"IF(Calc_Gmd!J268>0,Calc_Gmd!J268,NoSpace)","v":""},{"$f":"IF(Calc_Gmd!K268>0,Calc_Gmd!K268,NoSpace)","v":"Ziel-Wert"},{"$f":"IF(Calc_Gmd!L268>0,Calc_Gmd!L268,NoSpace)","v":""},{"$f":"IF(Calc_Gmd!M268>0,Calc_Gmd!M268,NoSpace)","v":"Bilanzgebiet"},null,null,null,null,null,null,null,null,{"$f":"IF(OR(jahr_bilanz=jahr_bilanz_min_Region,SUMIFS(Bereich_Dtbout_Spalte_D,Bereich_Dtbout_Spalte_A,A268,Bereich_Dtbout_Spalte_D,jahr_bilanz_min_Region)=0),V253,INDEX(Bereich_Dtbout_Spalte_V,MATCH(A253/100+B253*10000+jahr_bilanz_min_Region,Bereich_Dtbout_Spalte_A/100+Bereich_Dtbout_Spalte_B*10000+Bereich_Dtbout_Spalte_D,0),1))","v":{"$error":"#REF!"}}]
[-1,{"$f":"Calc_Gmd!B269","v":265}," Region",{"$f":"jahr_bilanz_min_Region","v":0},{"$f":"IF(Calc_Gmd!E269>0,Calc_Gmd!E269,NoSpace)","v":"Dauerleistung pro Person"},{"$f":"IF(Calc_Gmd!F269>0,Calc_Gmd!F269,NoSpace)","v":""},{"$f":"IF(Calc_Gmd!G269>0,Calc_Gmd!G269,NoSpace)","v":"Gewerbe / Industrie"},{"$f":"IF(Calc_Gmd!H269>0,Calc_Gmd!H269,NoSpace)","v":""},{"$f":"IF(Calc_Gmd!I269>0,Calc_Gmd!I269,NoSpace)","v":""},{"$f":"IF(Calc_Gmd!J269>0,Calc_Gmd!J269,NoSpace)","v":""},{"$f":"IF(Calc_Gmd!K269>0,Calc_Gmd!K269,NoSpace)","v":"Ziel-Wert"},{"$f":"IF(Calc_Gmd!L269>0,Calc_Gmd!L269,NoSpace)","v":""},{"$f":"IF(Calc_Gmd!M269>0,Calc_Gmd!M269,NoSpace)","v":"Bilanzgebiet"},null,null,null,null,null,null,null,null,{"$f":"IF(OR(jahr_bilanz=jahr_bilanz_min_Region,SUMIFS(Bereich_Dtbout_Spalte_D,Bereich_Dtbout_Spalte_A,A269,Bereich_Dtbout_Spalte_D,jahr_bilanz_min_Region)=0),V254,INDEX(Bereich_Dtbout_Spalte_V,MATCH(A254/100+B254*10000+jahr_bilanz_min_Region,Bereich_Dtbout_Spalte_A/100+Bereich_Dtbout_Spalte_B*10000+Bereich_Dtbout_Spalte_D,0),1))","v":{"$error":"#REF!"}}]
[-1,{"$f":"Calc_Gmd!B270","v":266}," Region",{"$f":"jahr_bilanz","v":0},{"$f":"IF(Calc_Gmd!E270>0,Calc_Gmd!E270,NoSpace)","v":"Dauerleistung pro Person"},{"$f":"IF(Calc_Gmd!F270>0,Calc_Gmd!F270,NoSpace)","v":""},{"$f":"IF(Calc_Gmd!G270>0,Calc_Gmd!G270,NoSpace)","v":"Verkehr"},{"$f":"IF(Calc_Gmd!H270>0,Calc_Gmd!H270,NoSpace)","v":""},{"$f":"IF(Calc_Gmd!I270>0,Calc_Gmd!I270,NoSpace)","v":""},{"$f":"IF(Calc_Gmd!J270>0,Calc_Gmd!J270,NoSpace)","v":""},{"$f":"IF(Calc_Gmd!K270>0,Calc_Gmd!K270,NoSpace)","v":"Ziel-Wert"},{"$f":"IF(Calc_Gmd!L270>0,Calc_Gmd!L270,NoSpace)","v":""},{"$f":"IF(Calc_Gmd!M270>0,Calc_Gmd!M270,NoSpace)","v":"Bilanzgebiet"},null,null,null,null,null,null,null,null,{"$f":"IF(jahr_bilanz=jahr_bilanz_min_Region,NoSpace,V267+((V273-V267)/(jahr_varprog-jahr_bilanz_min_Region))*(jahr_bilanz-jahr_bilanz_min_Region))","v":""}]
[-1,{"$f":"Calc_Gmd!B271","v":267}," Region",{"$f":"jahr_bilanz","v":0},{"$f":"IF(Calc_Gmd!E271>0,Calc_Gmd!E271,NoSpace)","v":"Dauerleistung pro Person"},{"$f":"IF(Calc_Gmd!F271>0,Calc_Gmd!F271,NoSpace)","v":""},{"$f":"IF(Calc_Gmd!G271>0,Calc_Gmd!G271,NoSpace)","v":"Private Haushalte"},{"$f":"IF(Calc_Gmd!H271>0,Calc_Gmd!H271,NoSpace)","v":""},{"$f":"IF(Calc_Gmd!I271>0,Calc_Gmd!I271,NoSpace)","v":""},{"$f":"IF(Calc_Gmd!J271>0,Calc_Gmd!J271,NoSpace)","v":""},{"$f":"IF(Calc_Gmd!K271>0,Calc_Gmd!K271,NoSpace)","v":"Ziel-Wert"},{"$f":"IF(Calc_Gmd!L271>0,Calc_Gmd!L271,NoSpace)","v":""},{"$f":"IF(Calc_Gmd!M271>0,Calc_Gmd!M271,NoSpace)","v":"Bilanzgebiet"},null,null,null,null,null,null,null,null,{"$f":"IF(jahr_bilanz=jahr_bilanz_min_Region,NoSpace,V268+((V274-V268)/(jahr_varprog-jahr_bilanz_min_Region))*(jahr_bilanz-jahr_bilanz_min_Region))","v":""}]
[-1,{"$f":"Calc_Gmd!B272","v":268}," Region",{"$f":"jahr_bilanz","v":0},{"$f":"IF(Calc_Gmd!E272>0,Calc_Gmd!E272,NoSpace)","v":"Dauerleistung pro Person"},{"$f":"IF(Calc_Gmd!F272>0,Calc_Gmd!F272,NoSpace)","v":""},{"$f":"IF(Calc_Gmd!G272>0,Calc_Gmd!G272,NoSpace)","v":"Gewerbe / Industrie"},{"$f":"IF(Calc_Gmd!H272>0,Calc_Gmd!H272,NoSpace)","v":""},{"$f":"IF(Calc_Gmd!I272>0,Calc_Gmd!I272,NoSpace)","v":""},{"$f":"IF(Calc_Gmd!J272>0,Calc_Gmd!J272,NoSpace)","v":""},{"$f":"IF(Calc_Gmd!K272>0,Calc_Gmd!K272,NoSpace)","v":"Ziel-Wert"},{"$f":"IF(Calc_Gmd!L272>0,Calc_Gmd!L272,NoSpace)","v":""},{"$f":"IF(Calc_Gmd!M272>0,Calc_Gmd!M272,NoSpace)","v":"Bilanzgebiet"},null,null,null,null,null,null,null,null,{"$f":"IF(jahr_bilanz=jahr_bilanz_min_Region,NoSpace,V269+((V275-V269)/(jahr_varprog-jahr_bilanz_min_Region))*(jahr_bilanz-jahr_bilanz_min_Region))","v":""}]
[-1,{"$f":"Calc_Gmd!B273","v":269}," Region",{"$f":"IF(D288<jahr_varprog,nichtkopieren_jahr,jahr_varprog)","v":2025},{"$f":"IF(Calc_Gmd!E273>0,Calc_Gmd!E273,NoSpace)","v":"Dauerleistung pro Person"},{"$f":"IF(Calc_Gmd!F273>0,Calc_Gmd!F273,NoSpace)","v":""},{"$f":"IF(Calc_Gmd!G273>0,Calc_Gmd!G273,NoSpace)","v":"Verkehr"},{"$f":"IF(Calc_Gmd!H273>0,Calc_Gmd!H273,NoSpace)","v":""},{"$f":"IF(Calc_Gmd!I273>0,Calc_Gmd!I273,NoSpace)","v":""},{"$f":"IF(Calc_Gmd!J273>0,Calc_Gmd!J273,NoSpace)","v":""},{"$f":"IF(Calc_Gmd!K273>0,Calc_Gmd!K273,NoSpace)","v":"Ziel-Wert"},{"$f":"IF(Calc_Gmd!L273>0,Calc_Gmd!L273,NoSpace)","v":""},{"$f":"IF(Calc_Gmd!M273>0,Calc_Gmd!M273,NoSpace)","v":"Bilanzgebiet"},null,null,null,null,null,null,null,null,{"$f":"V267-((V267-V276)/(jahr_2030-jahr_bilanz_min_Region))*(jahr_varprog-jahr_bilanz_min_Region)","v":{"$error":"#REF!"}}]
[-1,{"$f":"Calc_Gmd!B274","v":270}," Region",{"$f":"D273","v":2025},{"$f":"IF(Calc_Gmd!E274>0,Calc_Gmd!E274,NoSpace)","v":"Dauerleistung pro Person"},{"$f":"IF(Calc_Gmd!F274>0,Calc_Gmd!F274,NoSpace)","v":""},{"$f":"IF(Calc_Gmd!G274>0,Calc_Gmd!G274,NoSpace)","v":"Private Haushalte"},{"$f":"IF(Calc_Gmd!H274>0,Calc_Gmd!H274,NoSpace)","v":""},{"$f":"IF(Calc_Gmd!I274>0,Calc_Gmd!I274,NoSpace)","v":""},{"$f":"IF(Calc_Gmd!J274>0,Calc_Gmd!J274,NoSpace)","v":""},{"$f":"IF(Calc_Gmd!K274>0,Calc_Gmd!K274,NoSpace)","v":"Ziel-Wert"},{"$f":"IF(Calc_Gmd!L274>0,Calc_Gmd!L274,NoSpace)","v":""},{"$f":"IF(Calc_Gmd!M274>0,Calc_Gmd!M274,NoSpace)","v":"Bilanzgebiet"},null,null,null,null,null,null,null,null,{"$f":"V268-((V268-V277)/(jahr_2030-jahr_bilanz_min_Region))*(jahr_varprog-jahr_bilanz_min_Region)","v":{"$error":"#REF!"}}]
[-1,{"$f":"Calc_Gmd!B275","v":271}," Region",{"$f":"D274","v":2025},{"$f":"IF(Calc_Gmd!E275>0,Calc_Gmd!E275,NoSpace)","v":"Dauerleistung pro Person"},{"$f":"IF(Calc_Gmd!F275>0,Calc_Gmd!F275,NoSpace)","v":""},{"$f":"IF(Calc_Gmd!G275>0,Calc_Gmd!G275,NoSpace)","v":"Gewerbe / Industrie"},{"$f":"IF(Calc_Gmd!H275>0,Calc_Gmd!H275,NoSpace)","v":""},{"$f":"IF(Calc_Gmd!I275>0,Calc_Gmd!I275,NoSpace)","v":""},{"$f":"IF(Calc_Gmd!J275>0,Calc_Gmd!J275,NoSpace)","v":""},{"$f":"IF(Calc_Gmd!K275>0,Calc_Gmd!K275,NoSpace)","v":"Ziel-Wert"},{"$f":"IF(Calc_Gmd!L275>0,Calc_Gmd!L275,NoSpace)","v":""},{"$f":"IF(Calc_Gmd!M275>0,Calc_Gmd!M275,NoSpace)","v":"Bilanzgebiet"},null,null,null,null,null,null,null,null,{"$f":"V269-((V269-V278)/(jahr_2030-jahr_bilanz_min_Region))*(jahr_varprog-jahr_bilanz_min_Region)","v":{"$error":"#REF!"}}]
[-1,{"$f":"Calc_Gmd!B276","v":272}," Region",{"$f":"IF(D288<jahr_2030,nichtkopieren_jahr,jahr_2030)","v":2030},{"$f":"IF(Calc_Gmd!E276>0,Calc_Gmd!E276,NoSpace)","v":"Dauerleistung pro Person"},{"$f":"IF(Calc_Gmd!F276>0,Calc_Gmd!F276,NoSpace)","v":""},{"$f":"IF(Calc_Gmd!G276>0,Calc_Gmd!G276,NoSpace)","v":"Verkehr"},{"$f":"IF(Calc_Gmd!H276>0,Calc_Gmd!H276,NoSpace)","v":""},{"$f":"IF(Calc_Gmd!I276>0,Calc_Gmd!I276,NoSpace)","v":""},{"$f":"IF(Calc_Gmd!J276>0,Calc_Gmd!J276,NoSpace)","v":""},{"$f":"IF(Calc_Gmd!K276>0,Calc_Gmd!K276,NoSpace)","v":"Ziel-Wert"},{"$f":"IF(Calc_Gmd!L276>0,Calc_Gmd!L276,NoSpace)","v":""},{"$f":"IF(Calc_Gmd!M276>0,Calc_Gmd!M276,NoSpace)","v":"Bilanzgebiet"},null,null,null,null,null,null,null,null,{"$f":"V267*(100-(VLOOKUP(jahr_bilanz_min_Region,P_Konst_Ant!$A$134:$D$148,3,FALSE)))/100","v":{"$error":"#REF!"}}]
[-1,{"$f":"Calc_Gmd!B277","v":273}," Region",{"$f":"D276","v":2030},{"$f":"IF(Calc_Gmd!E277>0,Calc_Gmd!E277,NoSpace)","v":"Dauerleistung pro Person"},{"$f":"IF(Calc_Gmd!F277>0,Calc_Gmd!F277,NoSpace)","v":""},{"$f":"IF(Calc_Gmd!G277>0,Calc_Gmd!G277,NoSpace)","v":"Private Haushalte"},{"$f":"IF(Calc_Gmd!H277>0,Calc_Gmd!H277,NoSpace)","v":""},{"$f":"IF(Calc_Gmd!I277>0,Calc_Gmd!I277,NoSpace)","v":""},{"$f":"IF(Calc_Gmd!J277>0,Calc_Gmd!J277,NoSpace)","v":""},{"$f":"IF(Calc_Gmd!K277>0,Calc_Gmd!K277,NoSpace)","v":"Ziel-Wert"},{"$f":"IF(Calc_Gmd!L277>0,Calc_Gmd!L277,NoSpace)","v":""},{"$f":"IF(Calc_Gmd!M277>0,Calc_Gmd!M277,NoSpace)","v":"Bilanzgebiet"},null,null,null,null,null,null,null,null,{"$f":"V268*(100-(VLOOKUP(jahr_bilanz_min_Region,P_Konst_Ant!$A$134:$D$148,3,FALSE)))/100","v":{"$error":"#REF!"}}]
[-1,{"$f":"Calc_Gmd!B278","v":274}," Region",{"$f":"D277","v":2030},{"$f":"IF(Calc_Gmd!E278>0,Calc_Gmd!E278,NoSpace)","v":"Dauerleistung pro Person"},{"$f":"IF(Calc_Gmd!F278>0,Calc_Gmd!F278,NoSpace)","v":""},{"$f":"IF(Calc_Gmd!G278>0,Calc_Gmd!G278,NoSpace)","v":"Gewerbe / Industrie"},{"$f":"IF(Calc_Gmd!H278>0,Calc_Gmd!H278,NoSpace)","v":""},{"$f":"IF(Calc_Gmd!I278>0,Calc_Gmd!I278,NoSpace)","v":""},{"$f":"IF(Calc_Gmd!J278>0,Calc_Gmd!J278,NoSpace)","v":""},{"$f":"IF(Calc_Gmd!K278>0,Calc_Gmd!K278,NoSpace)","v":"Ziel-Wert"},{"$f":"IF(Calc_Gmd!L278>0,Calc_Gmd!L278,NoSpace)","v":""},{"$f":"IF(Calc_Gmd!M278>0,Calc_Gmd!M278,NoSpace)","v":"Bilanzgebiet"},null,null,null,null,null,null,null,null,{"$f":"V269*(100-(VLOOKUP(jahr_bilanz_min_Region,P_Konst_Ant!$A$134:$D$148,3,FALSE)))/100","v":{"$error":"#REF!"}}]
[{"$f":"A275","v":-1},{"$f":"Calc_Gmd!B279","v":275}," Region",{"$f":"IF(D288<jahr_2035,nichtkopieren_jahr,jahr_2035)","v":2035},{"$f":"IF(Calc_Gmd!E279>0,Calc_Gmd!E279,NoSpace)","v":"Dauerleistung pro Person"},{"$f":"IF(Calc_Gmd!F279>0,Calc_Gmd!F279,NoSpace)","v":""},{"$f":"IF(Calc_Gmd!G279>0,Calc_Gmd!G279,NoSpace)","v":"Verkehr"},{"$f":"IF(Calc_Gmd!H279>0,Calc_Gmd!H279,NoSpace)","v":""},{"$f":"IF(Calc_Gmd!I279>0,Calc_Gmd!I279,NoSpace)","v":""},{"$f":"IF(Calc_Gmd!J279>0,Calc_Gmd!J279,NoSpace)","v":""},{"$f":"IF(Calc_Gmd!K279>0,Calc_Gmd!K279,NoSpace)","v":"Ziel-Wert"},{"$f":"IF(Calc_Gmd!L279>0,Calc_Gmd!L279,NoSpace)","v":""},{"$f":"IF(Calc_Gmd!M279>0,Calc_Gmd!M279,NoSpace)","v":"Bilanzgebiet"},null,null,null,null,null,null,null,null,{"$f":"V276+((V276-V282)/(jahr_2030-jahr_2050))*(jahr_2035-jahr_2030)","v":{"$error":"#REF!"}}]
[-1,{"$f":"Calc_Gmd!B280","v":276}," Region",{"$f":"D279","v":2035},{"$f":"IF(Calc_Gmd!E280>0,Calc_Gmd!E280,NoSpace)","v":"Dauerleistung pro Person"},{"$f":"IF(Calc_Gmd!F280>0,Calc_Gmd!F280,NoSpace)","v":""},{"$f":"IF(Calc_Gmd!G280>0,Calc_Gmd!G280,NoSpace)","v":"Private Haushalte"},{"$f":"IF(Calc_Gmd!H280>0,Calc_Gmd!H280,NoSpace)","v":""},{"$f":"IF(Calc_Gmd!I280>0,Calc_Gmd!I280,NoSpace)","v":""},{"$f":"IF(Calc_Gmd!J280>0,Calc_Gmd!J280,NoSpace)","v":""},{"$f":"IF(Calc_Gmd!K280>0,Calc_Gmd!K280,NoSpace)","v":"Ziel-Wert"},{"$f":"IF(Calc_Gmd!L280>0,Calc_Gmd!L280,NoSpace)","v":""},{"$f":"IF(Calc_Gmd!M280>0,Calc_Gmd!M280,NoSpace)","v":"Bilanzgebiet"},null,null,null,null,null,null,null,null,{"$f":"V277+((V277-V283)/(jahr_2030-jahr_2050))*(jahr_2035-jahr_2030)","v":{"$error":"#REF!"}}]
[-1,{"$f":"Calc_Gmd!B281","v":277}," Region",{"$f":"D280","v":2035},{"$f":"IF(Calc_Gmd!E281>0,Calc_Gmd!E281,NoSpace)","v":"Dauerleistung pro Person"},{"$f":"IF(Calc_Gmd!F281>0,Calc_Gmd!F281,NoSpace)","v":""},{"$f":"IF(Calc_Gmd!G281>0,Calc_Gmd!G281,NoSpace)","v":"Gewerbe / Industrie"},{"$f":"IF(Calc_Gmd!H281>0,Calc_Gmd!H281,NoSpace)","v":""},{"$f":"IF(Calc_Gmd!I281>0,Calc_Gmd!I281,NoSpace)","v":""},{"$f":"IF(Calc_Gmd!J281>0,Calc_Gmd!J281,NoSpace)","v":""},{"$f":"IF(Calc_Gmd!K281>0,Calc_Gmd!K281,NoSpace)","v":"Ziel-Wert"},{"$f":"IF(Calc_Gmd!L281>0,Calc_Gmd!L281,NoSpace)","v":""},{"$f":"IF(Calc_Gmd!M281>0,Calc_Gmd!M281,NoSpace)","v":"Bilanzgebiet"},null,null,null,null,null,null,null,null,{"$f":"V278+((V278-V284)/(jahr_2030-jahr_2050))*(jahr_2035-jahr_2030)","v":{"$error":"#REF!"}}]
[-1,{"$f":"Calc_Gmd!B282","v":278}," Region",{"$f":"jahr_2050","v":2050},{"$f":"IF(Calc_Gmd!E282>0,Calc_Gmd!E282,NoSpace)","v":"Dauerleistung pro Person"},{"$f":"IF(Calc_Gmd!F282>0,Calc_Gmd!F282,NoSpace)","v":""},{"$f":"IF(Calc_Gmd!G282>0,Calc_Gmd!G282,NoSpace)","v":"Verkehr"},{"$f":"IF(Calc_Gmd!H282>0,Calc_Gmd!H282,NoSpace)","v":""},{"$f":"IF(Calc_Gmd!I282>0,Calc_Gmd!I282,NoSpace)","v":""},{"$f":"IF(Calc_Gmd!J282>0,Calc_Gmd!J282,NoSpace)","v":""},{"$f":"IF(Calc_Gmd!K282>0,Calc_Gmd!K282,NoSpace)","v":"Ziel-Wert"},{"$f":"IF(Calc_Gmd!L282>0,Calc_Gmd!L282,NoSpace)","v":""},{"$f":"IF(Calc_Gmd!M282>0,Calc_Gmd!M282,NoSpace)","v":"Bilanzgebiet"},null,null,null,null,null,null,null,null,{"$f":"V267*(100-(VLOOKUP(jahr_bilanz_min_Region,P_Konst_Ant!$A$134:$D$148,4,FALSE)))/100","v":{"$error":"#REF!"}}]
[-1,{"$f":"Calc_Gmd!B283","v":279}," Region",{"$f":"D282","v":2050},{"$f":"IF(Calc_Gmd!E283>0,Calc_Gmd!E283,NoSpace)","v":"Dauerleistung pro Person"},{"$f":"IF(Calc_Gmd!F283>0,Calc_Gmd!F283,NoSpace)","v":""},{"$f":"IF(Calc_Gmd!G283>0,Calc_Gmd!G283,NoSpace)","v":"Private Haushalte"},{"$f":"IF(Calc_Gmd!H283>0,Calc_Gmd!H283,NoSpace)","v":""},{"$f":"IF(Calc_Gmd!I283>0,Calc_Gmd!I283,NoSpace)","v":""},{"$f":"IF(Calc_Gmd!J283>0,Calc_Gmd!J283,NoSpace)","v":""},{"$f":"IF(Calc_Gmd!K283>0,Calc_Gmd!K283,NoSpace)","v":"Ziel-Wert"},{"$f":"IF(Calc_Gmd!L283>0,Calc_Gmd!L283,NoSpace)","v":""},{"$f":"IF(Calc_Gmd!M283>0,Calc_Gmd!M283,NoSpace)","v":"Bilanzgebiet"},null,null,null,null,null,null,null,null,{"$f":"V268*(100-(VLOOKUP(jahr_bilanz_min_Region,P_Konst_Ant!$A$134:$D$148,4,FALSE)))/100","v":{"$error":"#REF!"}}]
[-1,{"$f":"Calc_Gmd!B284","v":280}," Region",{"$f":"D283","v":2050},{"$f":"IF(Calc_Gmd!E284>0,Calc_Gmd!E284,NoSpace)","v":"Dauerleistung pro Person"},{"$f":"IF(Calc_Gmd!F284>0,Calc_Gmd!F284,NoSpace)","v":""},{"$f":"IF(Calc_Gmd!G284>0,Calc_Gmd!G284,NoSpace)","v":"Gewerbe / Industrie"},{"$f":"IF(Calc_Gmd!H284>0,Calc_Gmd!H284,NoSpace)","v":""},{"$f":"IF(Calc_Gmd!I284>0,Calc_Gmd!I284,NoSpace)","v":""},{"$f":"IF(Calc_Gmd!J284>0,Calc_Gmd!J284,NoSpace)","v":""},{"$f":"IF(Calc_Gmd!K284>0,Calc_Gmd!K284,NoSpace)","v":"Ziel-Wert"},{"$f":"IF(Calc_Gmd!L284>0,Calc_Gmd!L284,NoSpace)","v":""},{"$f":"IF(Calc_Gmd!M284>0,Calc_Gmd!M284,NoSpace)","v":"Bilanzgebiet"},null,null,null,null,null,null,null,null,{"$f":"V269*(100-(VLOOKUP(jahr_bilanz_min_Region,P_Konst_Ant!$A$134:$D$148,4,FALSE)))/100","v":{"$error":"#REF!"}}]
[-1,{"$f":"Calc_Gmd!B285","v":281}," Region",{"$f":"nichtkopieren_jahr","v":9999},{"$f":"IF(Calc_Gmd!E285>0,Calc_Gmd!E285,NoSpace)","v":"Dauerleistung pro Person"},{"$f":"IF(Calc_Gmd!F285>0,Calc_Gmd!F285,NoSpace)","v":""},{"$f":"IF(Calc_Gmd!G285>0,Calc_Gmd!G285,NoSpace)","v":"Verkehr"},{"$f":"IF(Calc_Gmd!H285>0,Calc_Gmd!H285,NoSpace)","v":""},{"$f":"IF(Calc_Gmd!I285>0,Calc_Gmd!I285,NoSpace)","v":""},{"$f":"IF(Calc_Gmd!J285>0,Calc_Gmd!J285,NoSpace)","v":""},{"$f":"IF(Calc_Gmd!K285>0,Calc_Gmd!K285,NoSpace)","v":"Ziel-Wert"},{"$f":"IF(Calc_Gmd!L285>0,Calc_Gmd!L285,NoSpace)","v":""},{"$f":"IF(Calc_Gmd!M285>0,Calc_Gmd!M285,NoSpace)","v":"Bilanzgebiet"},null,null,null,null,null,null,null,null,{"$f":"IF(jahr_bilanz=jahr_bilanz_min_Region,V252,V267)/$AA$266","v":{"$error":"#REF!"}}]
[-1,{"$f":"Calc_Gmd!B286","v":282}," Region",{"$f":"D285","v":9999},{"$f":"IF(Calc_Gmd!E286>0,Calc_Gmd!E286,NoSpace)","v":"Dauerleistung pro Person"},{"$f":"IF(Calc_Gmd!F286>0,Calc_Gmd!F286,NoSpace)","v":""},{"$f":"IF(Calc_Gmd!G286>0,Calc_Gmd!G286,NoSpace)","v":"Private Haushalte"},{"$f":"IF(Calc_Gmd!H286>0,Calc_Gmd!H286,NoSpace)","v":""},{"$f":"IF(Calc_Gmd!I286>0,Calc_Gmd!I286,NoSpace)","v":""},{"$f":"IF(Calc_Gmd!J286>0,Calc_Gmd!J286,NoSpace)","v":""},{"$f":"IF(Calc_Gmd!K286>0,Calc_Gmd!K286,NoSpace)","v":"Ziel-Wert"},{"$f":"IF(Calc_Gmd!L286>0,Calc_Gmd!L286,NoSpace)","v":""},{"$f":"IF(Calc_Gmd!M286>0,Calc_Gmd!M286,NoSpace)","v":"Bilanzgebiet"},null,null,null,null,null,null,null,null,{"$f":"IF(jahr_bilanz=jahr_bilanz_min_Region,V253,V268)/$AA$266","v":{"$error":"#REF!"}}]
[-1,{"$f":"Calc_Gmd!B287","v":283}," Region",{"$f":"D286","v":9999},{"$f":"IF(Calc_Gmd!E287>0,Calc_Gmd!E287,NoSpace)","v":"Dauerleistung pro Person"},{"$f":"IF(Calc_Gmd!F287>0,Calc_Gmd!F287,NoSpace)","v":""},{"$f":"IF(Calc_Gmd!G287>0,Calc_Gmd!G287,NoSpace)","v":"Gewerbe / Industrie"},{"$f":"IF(Calc_Gmd!H287>0,Calc_Gmd!H287,NoSpace)","v":""},{"$f":"IF(Calc_Gmd!I287>0,Calc_Gmd!I287,NoSpace)","v":""},{"$f":"IF(Calc_Gmd!J287>0,Calc_Gmd!J287,NoSpace)","v":""},{"$f":"IF(Calc_Gmd!K287>0,Calc_Gmd!K287,NoSpace)","v":"Ziel-Wert"},{"$f":"IF(Calc_Gmd!L287>0,Calc_Gmd!L287,NoSpace)","v":""},{"$f":"IF(Calc_Gmd!M287>0,Calc_Gmd!M287,NoSpace)","v":"Bilanzgebiet"},null,null,null,null,null,null,null,null,{"$f":"IF(jahr_bilanz=jahr_bilanz_min_Region,V254,V269)/$AA$266","v":{"$error":"#REF!"}}]
[-1,{"$f":"Calc_Gmd!B288","v":284}," Region",{"$f":"IF(OR($D297<jahr_bilanz_min_Region,$D297=jahr_2100,$D297=jahr_2035,$D297=jahr_2050,$D297=jahr_varprog),nichtkopieren_jahr,$D297)","v":9999},{"$f":"IF(Calc_Gmd!E288>0,Calc_Gmd!E288,NoSpace)","v":"Dauerleistung pro Person"},{"$f":"IF(Calc_Gmd!F288>0,Calc_Gmd!F288,NoSpace)","v":""},{"$f":"IF(Calc_Gmd!G288>0,Calc_Gmd!G288,NoSpace)","v":"Verkehr"},{"$f":"IF(Calc_Gmd!H288>0,Calc_Gmd!H288,NoSpace)","v":""},{"$f":"IF(Calc_Gmd!I288>0,Calc_Gmd!I288,NoSpace)","v":""},{"$f":"IF(Calc_Gmd!J288>0,Calc_Gmd!J288,NoSpace)","v":""},{"$f":"IF(Calc_Gmd!K288>0,Calc_Gmd!K288,NoSpace)","v":"Ziel-Wert"},{"$f":"IF(Calc_Gmd!L288>0,Calc_Gmd!L288,NoSpace)","v":""},{"$f":"IF(Calc_Gmd!M288>0,Calc_Gmd!M288,NoSpace)","v":"Bilanzgebiet"},null,null,null,null,null,null,null,null,{"$f":"IF((D288)<nichtkopieren_jahr,V294,0)","v":0}]
[-1,{"$f":"Calc_Gmd!B289","v":285}," Region",{"$f":"D288","v":9999},{"$f":"IF(Calc_Gmd!E289>0,Calc_Gmd!E289,NoSpace)","v":"Dauerleistung pro Person"},{"$f":"IF(Calc_Gmd!F289>0,Calc_Gmd!F289,NoSpace)","v":""},{"$f":"IF(Calc_Gmd!G289>0,Calc_Gmd!G289,NoSpace)","v":"Private Haushalte"},{"$f":"IF(Calc_Gmd!H289>0,Calc_Gmd!H289,NoSpace)","v":""},{"$f":"IF(Calc_Gmd!I289>0,Calc_Gmd!I289,NoSpace)","v":""},{"$f":"IF(Calc_Gmd!J289>0,Calc_Gmd!J289,NoSpace)","v":""},{"$f":"IF(Calc_Gmd!K289>0,Calc_Gmd!K289,NoSpace)","v":"Ziel-Wert"},{"$f":"IF(Calc_Gmd!L289>0,Calc_Gmd!L289,NoSpace)","v":""},{"$f":"IF(Calc_Gmd!M289>0,Calc_Gmd!M289,NoSpace)","v":"Bilanzgebiet"},null,null,null,null,null,null,null,null,{"$f":"IF((D289)<nichtkopieren_jahr,V295,0)","v":0}]
[-1,{"$f":"Calc_Gmd!B290","v":286}," Region",{"$f":"D289","v":9999},{"$f":"IF(Calc_Gmd!E290>0,Calc_Gmd!E290,NoSpace)","v":"Dauerleistung pro Person"},{"$f":"IF(Calc_Gmd!F290>0,Calc_Gmd!F290,NoSpace)","v":""},{"$f":"IF(Calc_Gmd!G290>0,Calc_Gmd!G290,NoSpace)","v":"Gewerbe / Industrie"},{"$f":"IF(Calc_Gmd!H290>0,Calc_Gmd!H290,NoSpace)","v":""},{"$f":"IF(Calc_Gmd!I290>0,Calc_Gmd!I290,NoSpace)","v":""},{"$f":"IF(Calc_Gmd!J290>0,Calc_Gmd!J290,NoSpace)","v":""},{"$f":"IF(Calc_Gmd!K290>0,Calc_Gmd!K290,NoSpace)","v":"Ziel-Wert"},{"$f":"IF(Calc_Gmd!L290>0,Calc_Gmd!L290,NoSpace)","v":""},{"$f":"IF(Calc_Gmd!M290>0,Calc_Gmd!M290,NoSpace)","v":"Bilanzgebiet"},null,null,null,null,null,null,null,null,{"$f":"IF((D290)<nichtkopieren_jahr,V296,0)","v":0}]
[-1,{"$f":"Calc_Gmd!B291","v":287}," Region",{"$f":"IF(OR(jahr_zieljahr_2kWGZiele=0,jahr_zieljahr_2kWGZiele>=jahr_2100,jahr_zieljahr_2kWGZiele=jahr_2035,jahr_zieljahr_2kWGZiele=jahr_2050,jahr_zieljahr_2kWGZiele=jahr_varprog,jahr_zieljahr_2kWGZiele=D288),nichtkopieren_jahr,jahr_zieljahr_2kWGZiele)","v":9999},{"$f":"IF(Calc_Gmd!E291>0,Calc_Gmd!E291,NoSpace)","v":"Dauerleistung pro Person"},{"$f":"IF(Calc_Gmd!F291>0,Calc_Gmd!F291,NoSpace)","v":""},{"$f":"IF(Calc_Gmd!G291>0,Calc_Gmd!G291,NoSpace)","v":"Verkehr"},{"$f":"IF(Calc_Gmd!H291>0,Calc_Gmd!H291,NoSpace)","v":""},{"$f":"IF(Calc_Gmd!I291>0,Calc_Gmd!I291,NoSpace)","v":""},{"$f":"IF(Calc_Gmd!J291>0,Calc_Gmd!J291,NoSpace)","v":""},{"$f":"IF(Calc_Gmd!K291>0,Calc_Gmd!K291,NoSpace)","v":"Ziel-Wert"},{"$f":"IF(Calc_Gmd!L291>0,Calc_Gmd!L291,NoSpace)","v":""},{"$f":"IF(Calc_Gmd!M291>0,Calc_Gmd!M291,NoSpace)","v":"Bilanzgebiet"},null,null,null,null,null,null,null,null,{"$f":"IF($D291<jahr_varprog,V270+((V273-V270)/(jahr_varprog-jahr_bilanz))*($D291-jahr_bilanz),IF($D291<jahr_2035,V273+((V279-V273)/(jahr_2035-jahr_varprog))*($D291-jahr_varprog),IF($D291<jahr_2050,V279+((V282-V279)/(jahr_2050-jahr_2035))*($D291-jahr_2035),IF($D291<=jahr_2100,V282+((V285-V282)/(jahr_2100-jahr_2050))*($D291-jahr_2050),0))))","v":0}]
[-1,{"$f":"Calc_Gmd!B292","v":288}," Region",{"$f":"D291","v":9999},{"$f":"IF(Calc_Gmd!E292>0,Calc_Gmd!E292,NoSpace)","v":"Dauerleistung pro Person"},{"$f":"IF(Calc_Gmd!F292>0,Calc_Gmd!F292,NoSpace)","v":""},{"$f":"IF(Calc_Gmd!G292>0,Calc_Gmd!G292,NoSpace)","v":"Private Haushalte"},{"$f":"IF(Calc_Gmd!H292>0,Calc_Gmd!H292,NoSpace)","v":""},{"$f":"IF(Calc_Gmd!I292>0,Calc_Gmd!I292,NoSpace)","v":""},{"$f":"IF(Calc_Gmd!J292>0,Calc_Gmd!J292,NoSpace)","v":""},{"$f":"IF(Calc_Gmd!K292>0,Calc_Gmd!K292,NoSpace)","v":"Ziel-Wert"},{"$f":"IF(Calc_Gmd!L292>0,Calc_Gmd!L292,NoSpace)","v":""},{"$f":"IF(Calc_Gmd!M292>0,Calc_Gmd!M292,NoSpace)","v":"Bilanzgebiet"},null,null,null,null,null,null,null,null,{"$f":"IF($D292<jahr_varprog,V271+((V274-V271)/(jahr_varprog-jahr_bilanz))*($D292-jahr_bilanz),IF($D292<jahr_2035,V274+((V280-V274)/(jahr_2035-jahr_varprog))*($D292-jahr_varprog),IF($D292<jahr_2050,V280+((V283-V280)/(jahr_2050-jahr_2035))*($D292-jahr_2035),IF($D292<=jahr_2100,V283+((V286-V283)/(jahr_2100-jahr_2050))*($D292-jahr_2050),0))))","v":0}]
[-1,{"$f":"Calc_Gmd!B293","v":289}," Region",{"$f":"D292","v":9999},{"$f":"IF(Calc_Gmd!E293>0,Calc_Gmd!E293,NoSpace)","v":"Dauerleistung pro Person"},{"$f":"IF(Calc_Gmd!F293>0,Calc_Gmd!F293,NoSpace)","v":""},{"$f":"IF(Calc_Gmd!G293>0,Calc_Gmd!G293,NoSpace)","v":"Gewerbe / Industrie"},{"$f":"IF(Calc_Gmd!H293>0,Calc_Gmd!H293,NoSpace)","v":""},{"$f":"IF(Calc_Gmd!I293>0,Calc_Gmd!I293,NoSpace)","v":""},{"$f":"IF(Calc_Gmd!J293>0,Calc_Gmd!J293,NoSpace)","v":""},{"$f":"IF(Calc_Gmd!K293>0,Calc_Gmd!K293,NoSpace)","v":"Ziel-Wert"},{"$f":"IF(Calc_Gmd!L293>0,Calc_Gmd!L293,NoSpace)","v":""},{"$f":"IF(Calc_Gmd!M293>0,Calc_Gmd!M293,NoSpace)","v":"Bilanzgebiet"},null,null,null,null,null,null,null,null,{"$f":"IF($D293<jahr_varprog,V272+((V275-V272)/(jahr_varprog-jahr_bilanz))*($D293-jahr_bilanz),IF($D293<jahr_2035,V275+((V281-V275)/(jahr_2035-jahr_varprog))*($D293-jahr_varprog),IF($D293<jahr_2050,V281+((V284-V281)/(jahr_2050-jahr_2035))*($D293-jahr_2035),IF($D293<=jahr_2100,V284+((V287-V284)/(jahr_2100-jahr_2050))*($D293-jahr_2050),0))))","v":0}]
[-1,{"$f":"Calc_Gmd!B294","v":290}," Region",{"$f":"nichtkopieren_jahr","v":9999},{"$f":"IF(Calc_Gmd!E294>0,Calc_Gmd!E294,NoSpace)","v":"Zwischenresultat"},{"$f":"IF(Calc_Gmd!F294>0,Calc_Gmd!F294,NoSpace)","v":""},{"$f":"IF(Calc_Gmd!G294>0,Calc_Gmd!G294,NoSpace)","v":"Verkehr"},{"$f":"IF(Calc_Gmd!H294>0,Calc_Gmd!H294,NoSpace)","v":""},{"$f":"IF(Calc_Gmd!I294>0,Calc_Gmd!I294,NoSpace)","v":""},{"$f":"IF(Calc_Gmd!J294>0,Calc_Gmd!J294,NoSpace)","v":""},{"$f":"IF(Calc_Gmd!K294>0,Calc_Gmd!K294,NoSpace)","v":"2000-Watt-Ziele"},{"$f":"IF(Calc_Gmd!L294>0,Calc_Gmd!L294,NoSpace)","v":""},{"$f":"IF(Calc_Gmd!M294>0,Calc_Gmd!M294,NoSpace)","v":"Bilanzgebiet"},null,null,null,null,null,null,null,null,{"$f":"Dauerl_CH_2000W*V267/SUM($V$267:$V$269)","v":{"$error":"#REF!"}}]
[-1,{"$f":"Calc_Gmd!B295","v":291}," Region",{"$f":"nichtkopieren_jahr","v":9999},{"$f":"IF(Calc_Gmd!E295>0,Calc_Gmd!E295,NoSpace)","v":"Zwischenresultat"},{"$f":"IF(Calc_Gmd!F295>0,Calc_Gmd!F295,NoSpace)","v":""},{"$f":"IF(Calc_Gmd!G295>0,Calc_Gmd!G295,NoSpace)","v":"Private Haushalte"},{"$f":"IF(Calc_Gmd!H295>0,Calc_Gmd!H295,NoSpace)","v":""},{"$f":"IF(Calc_Gmd!I295>0,Calc_Gmd!I295,NoSpace)","v":""},{"$f":"IF(Calc_Gmd!J295>0,Calc_Gmd!J295,NoSpace)","v":""},{"$f":"IF(Calc_Gmd!K295>0,Calc_Gmd!K295,NoSpace)","v":"2000-Watt-Ziele"},{"$f":"IF(Calc_Gmd!L295>0,Calc_Gmd!L295,NoSpace)","v":""},{"$f":"IF(Calc_Gmd!M295>0,Calc_Gmd!M295,NoSpace)","v":"Bilanzgebiet"},null,null,null,null,null,null,null,null,{"$f":"Dauerl_CH_2000W*V268/SUM($V$267:$V$269)","v":{"$error":"#REF!"}}]
[-1,{"$f":"Calc_Gmd!B296","v":292}," Region",{"$f":"nichtkopieren_jahr","v":9999},{"$f":"IF(Calc_Gmd!E296>0,Calc_Gmd!E296,NoSpace)","v":"Zwischenresultat"},{"$f":"IF(Calc_Gmd!F296>0,Calc_Gmd!F296,NoSpace)","v":""},{"$f":"IF(Calc_Gmd!G296>0,Calc_Gmd!G296,NoSpace)","v":"Gewerbe / Industrie"},{"$f":"IF(Calc_Gmd!H296>0,Calc_Gmd!H296,NoSpace)","v":""},{"$f":"IF(Calc_Gmd!I296>0,Calc_Gmd!I296,NoSpace)","v":""},{"$f":"IF(Calc_Gmd!J296>0,Calc_Gmd!J296,NoSpace)","v":""},{"$f":"IF(Calc_Gmd!K296>0,Calc_Gmd!K296,NoSpace)","v":"2000-Watt-Ziele"},{"$f":"IF(Calc_Gmd!L296>0,Calc_Gmd!L296,NoSpace)","v":""},{"$f":"IF(Calc_Gmd!M296>0,Calc_Gmd!M296,NoSpace)","v":"Bilanzgebiet"},null,null,null,null,null,null,null,null,{"$f":"Dauerl_CH_2000W*V269/SUM($V$267:$V$269)","v":{"$error":"#REF!"}}]
[-1,{"$f":"Calc_Gmd!B297","v":293}," Region",{"$f":"nichtkopieren_jahr","v":9999},{"$f":"IF(Calc_Gmd!E297>0,Calc_Gmd!E297,NoSpace)","v":"Zwischenresultat"},{"$f":"IF(Calc_Gmd!F297>0,Calc_Gmd!F297,NoSpace)","v":""},{"$f":"IF(Calc_Gmd!G297>0,Calc_Gmd!G297,NoSpace)","v":""},{"$f":"IF(Calc_Gmd!H297>0,Calc_Gmd!H297,NoSpace)","v":""},{"$f":"IF(Calc_Gmd!I297>0,Calc_Gmd!I297,NoSpace)","v":""},{"$f":"IF(Calc_Gmd!J297>0,Calc_Gmd!J297,NoSpace)","v":""},{"$f":"IF(Calc_Gmd!K297>0,Calc_Gmd!K297,NoSpace)","v":"Zielerreichungsjahr Ziel-Wert Dauerleistung"},{"$f":"IF(Calc_Gmd!L297>0,Calc_Gmd!L297,NoSpace)","v":""},{"$f":"IF(Calc_Gmd!M297>0,Calc_Gmd!M297,NoSpace)","v":""}]
[-1,{"$f":"Calc_Gmd!B298","v":294}," Region",{"$f":"IF(AND(jahr_zieljahr_2kWGZiele=0,Zielwert_varprog_PE=0),jahr_bilanz_min_Region,nichtkopieren_jahr)","v":0},{"$f":"IF(Calc_Gmd!E298>0,Calc_Gmd!E298,NoSpace)","v":"Dauerleistung pro Person"},{"$f":"IF(Calc_Gmd!F298>0,Calc_Gmd!F298,NoSpace)","v":""},{"$f":"IF(Calc_Gmd!G298>0,Calc_Gmd!G298,NoSpace)","v":"Total"},{"$f":"IF(Calc_Gmd!H298>0,Calc_Gmd!H298,NoSpace)","v":""},{"$f":"IF(Calc_Gmd!I298>0,Calc_Gmd!I298,NoSpace)","v":""},{"$f":"IF(Calc_Gmd!J298>0,Calc_Gmd!J298,NoSpace)","v":""},{"$f":"IF(Calc_Gmd!K298>0,Calc_Gmd!K298,NoSpace)","v":"Individuelle Ziele"},{"$f":"IF(Calc_Gmd!L298>0,Calc_Gmd!L298,NoSpace)","v":"F1: Zieljahr unbestimmt, Zielwert unbestimmt"},{"$f":"IF(Calc_Gmd!M298>0,Calc_Gmd!M298,NoSpace)","v":"Bilanzgebiet"},null,null,null,null,null,null,null,null,{"$f":"#N/A","v":{"$error":"#N/A"}}]
[-1,{"$f":"Calc_Gmd!B299","v":295}," Region",{"$f":"IF(AND(jahr_zieljahr_2kWGZiele=0,Zielwert_varprog_PE=0),jahr_bilanz,nichtkopieren_jahr)","v":0},{"$f":"IF(Calc_Gmd!E299>0,Calc_Gmd!E299,NoSpace)","v":"Dauerleistung pro Person"},{"$f":"IF(Calc_Gmd!F299>0,Calc_Gmd!F299,NoSpace)","v":""},{"$f":"IF(Calc_Gmd!G299>0,Calc_Gmd!G299,NoSpace)","v":"Total"},{"$f":"IF(Calc_Gmd!H299>0,Calc_Gmd!H299,NoSpace)","v":""},{"$f":"IF(Calc_Gmd!I299>0,Calc_Gmd!I299,NoSpace)","v":""},{"$f":"IF(Calc_Gmd!J299>0,Calc_Gmd!J299,NoSpace)","v":""},{"$f":"IF(Calc_Gmd!K299>0,Calc_Gmd!K299,NoSpace)","v":"Individuelle Ziele"},{"$f":"IF(Calc_Gmd!L299>0,Calc_Gmd!L299,NoSpace)","v":"F1: Zieljahr unbestimmt, Zielwert unbestimmt"},{"$f":"IF(Calc_Gmd!M299>0,Calc_Gmd!M299,NoSpace)","v":"Bilanzgebiet"},null,null,null,null,null,null,null,null,{"$f":"#N/A","v":{"$error":"#N/A"}}]
[-1,{"$f":"Calc_Gmd!B300","v":296}," Region",{"$f":"IF(AND(jahr_zieljahr_2kWGZiele=0,Zielwert_varprog_PE=0),D273,nichtkopieren_jahr)","v":2025},{"$f":"IF(Calc_Gmd!E300>0,Calc_Gmd!E300,NoSpace)","v":"Dauerleistung pro Person"},{"$f":"IF(Calc_Gmd!F300>0,Calc_Gmd!F300,NoSpace)","v":""},{"$f":"IF(Calc_Gmd!G300>0,Calc_Gmd!G300,NoSpace)","v":"Total"},{"$f":"IF(Calc_Gmd!H300>0,Calc_Gmd!H300,NoSpace)","v":""},{"$f":"IF(Calc_Gmd!I300>0,Calc_Gmd!I300,NoSpace)","v":""},{"$f":"IF(Calc_Gmd!J300>0,Calc_Gmd!J300,NoSpace)","v":""},{"$f":"IF(Calc_Gmd!K300>0,Calc_Gmd!K300,NoSpace)","v":"Individuelle Ziele"},{"$f":"IF(Calc_Gmd!L300>0,Calc_Gmd!L300,NoSpace)","v":"F1: Zieljahr unbestimmt, Zielwert unbestimmt"},{"$f":"IF(Calc_Gmd!M300>0,Calc_Gmd!M300,NoSpace)","v":"Bilanzgebiet"},null,null,null,null,null,null,null,null,{"$f":"#N/A","v":{"$error":"#N/A"}}]
[-1,{"$f":"Calc_Gmd!B302","v":298}," Region",{"$f":"IF(AND(jahr_zieljahr_2kWGZiele=0,Zielwert_varprog_PE=0),D276,nichtkopieren_jahr)","v":2030},{"$f":"IF(Calc_Gmd!E302>0,Calc_Gmd!E302,NoSpace)","v":"Dauerleistung pro Person"},{"$f":"IF(Calc_Gmd!F302>0,Calc_Gmd!F302,NoSpace)","v":""},{"$f":"IF(Calc_Gmd!G302>0,Calc_Gmd!G302,NoSpace)","v":"Total"},{"$f":"IF(Calc_Gmd!H302>0,Calc_Gmd!H302,NoSpace)","v":""},{"$f":"IF(Calc_Gmd!I302>0,Calc_Gmd!I302,NoSpace)","v":""},{"$f":"IF(Calc_Gmd!J302>0,Calc_Gmd!J302,NoSpace)","v":""},{"$f":"IF(Calc_Gmd!K302>0,Calc_Gmd!K302,NoSpace)","v":"Individuelle Ziele"},{"$f":"IF(Calc_Gmd!L302>0,Calc_Gmd!L302,NoSpace)","v":"F1: Zieljahr unbestimmt, Zielwert unbestimmt"},{"$f":"IF(Calc_Gmd!M302>0,Calc_Gmd!M302,NoSpace)","v":"Bilanzgebiet"},null,null,null,null,null,null,null,null,{"$f":"#N/A","v":{"$error":"#N/A"}}]
[{"$f":"A300","v":-1},{"$f":"Calc_Gmd!B302","v":298}," Region",{"$f":"IF(AND(jahr_zieljahr_2kWGZiele=0,Zielwert_varprog_PE=0),D279,nichtkopieren_jahr)","v":2035},{"$f":"IF(Calc_Gmd!E302>0,Calc_Gmd!E302,NoSpace)","v":"Dauerleistung pro Person"},{"$f":"IF(Calc_Gmd!F302>0,Calc_Gmd!F302,NoSpace)","v":""},{"$f":"IF(Calc_Gmd!G302>0,Calc_Gmd!G302,NoSpace)","v":"Total"},{"$f":"IF(Calc_Gmd!H302>0,Calc_Gmd!H302,NoSpace)","v":""},{"$f":"IF(Calc_Gmd!I302>0,Calc_Gmd!I302,NoSpace)","v":""},{"$f":"IF(Calc_Gmd!J302>0,Calc_Gmd!J302,NoSpace)","v":""},{"$f":"IF(Calc_Gmd!K302>0,Calc_Gmd!K302,NoSpace)","v":"Individuelle Ziele"},{"$f":"IF(Calc_Gmd!L302>0,Calc_Gmd!L302,NoSpace)","v":"F1: Zieljahr unbestimmt, Zielwert unbestimmt"},{"$f":"IF(Calc_Gmd!M302>0,Calc_Gmd!M302,NoSpace)","v":"Bilanzgebiet"},null,null,null,null,null,null,null,null,{"$f":"#N/A","v":{"$error":"#N/A"}}]
[{"$f":"A301","v":-1},{"$f":"Calc_Gmd!B303","v":299}," Region",{"$f":"IF(AND(jahr_zieljahr_2kWGZiele=0,Zielwert_varprog_PE=0),D282,nichtkopieren_jahr)","v":2050},{"$f":"IF(Calc_Gmd!E303>0,Calc_Gmd!E303,NoSpace)","v":"Dauerleistung pro Person"},{"$f":"IF(Calc_Gmd!F303>0,Calc_Gmd!F303,NoSpace)","v":""},{"$f":"IF(Calc_Gmd!G303>0,Calc_Gmd!G303,NoSpace)","v":"Total"},{"$f":"IF(Calc_Gmd!H303>0,Calc_Gmd!H303,NoSpace)","v":""},{"$f":"IF(Calc_Gmd!I303>0,Calc_Gmd!I303,NoSpace)","v":""},{"$f":"IF(Calc_Gmd!J303>0,Calc_Gmd!J303,NoSpace)","v":""},{"$f":"IF(Calc_Gmd!K303>0,Calc_Gmd!K303,NoSpace)","v":"Individuelle Ziele"},{"$f":"IF(Calc_Gmd!L303>0,Calc_Gmd!L303,NoSpace)","v":"F1: Zieljahr unbestimmt, Zielwert unbestimmt"},{"$f":"IF(Calc_Gmd!M303>0,Calc_Gmd!M303,NoSpace)","v":"Bilanzgebiet"},null,null,null,null,null,null,null,null,{"$f":"#N/A","v":{"$error":"#N/A"}}]
[-1,{"$f":"Calc_Gmd!B304","v":300}," Region",{"$f":"IF(AND(jahr_zieljahr_2kWGZiele=0,Zielwert_varprog_PE=0),D285,nichtkopieren_jahr)","v":9999},{"$f":"IF(Calc_Gmd!E304>0,Calc_Gmd!E304,NoSpace)","v":"Dauerleistung pro Person"},{"$f":"IF(Calc_Gmd!F304>0,Calc_Gmd!F304,NoSpace)","v":""},{"$f":"IF(Calc_Gmd!G304>0,Calc_Gmd!G304,NoSpace)","v":"Total"},{"$f":"IF(Calc_Gmd!H304>0,Calc_Gmd!H304,NoSpace)","v":""},{"$f":"IF(Calc_Gmd!I304>0,Calc_Gmd!I304,NoSpace)","v":""},{"$f":"IF(Calc_Gmd!J304>0,Calc_Gmd!J304,NoSpace)","v":""},{"$f":"IF(Calc_Gmd!K304>0,Calc_Gmd!K304,NoSpace)","v":"Individuelle Ziele"},{"$f":"IF(Calc_Gmd!L304>0,Calc_Gmd!L304,NoSpace)","v":"F1: Zieljahr unbestimmt, Zielwert unbestimmt"},{"$f":"IF(Calc_Gmd!M304>0,Calc_Gmd!M304,NoSpace)","v":"Bilanzgebiet"},null,null,null,null,null,null,null,null,{"$f":"#N/A","v":{"$error":"#N/A"}}]
[-1,{"$f":"Calc_Gmd!B305","v":301}," Region",{"$f":"IF(AND(jahr_zieljahr_2kWGZiele=0,Zielwert_varprog_PE=0),D288,nichtkopieren_jahr)","v":9999},{"$f":"IF(Calc_Gmd!E305>0,Calc_Gmd!E305,NoSpace)","v":"Dauerleistung pro Person"},{"$f":"IF(Calc_Gmd!F305>0,Calc_Gmd!F305,NoSpace)","v":""},{"$f":"IF(Calc_Gmd!G305>0,Calc_Gmd!G305,NoSpace)","v":"Total"},{"$f":"IF(Calc_Gmd!H305>0,Calc_Gmd!H305,NoSpace)","v":""},{"$f":"IF(Calc_Gmd!I305>0,Calc_Gmd!I305,NoSpace)","v":""},{"$f":"IF(Calc_Gmd!J305>0,Calc_Gmd!J305,NoSpace)","v":""},{"$f":"IF(Calc_Gmd!K305>0,Calc_Gmd!K305,NoSpace)","v":"Individuelle Ziele"},{"$f":"IF(Calc_Gmd!L305>0,Calc_Gmd!L305,NoSpace)","v":"F1: Zieljahr unbestimmt, Zielwert unbestimmt"},{"$f":"IF(Calc_Gmd!M305>0,Calc_Gmd!M305,NoSpace)","v":"Bilanzgebiet"},null,null,null,null,null,null,null,null,{"$f":"#N/A","v":{"$error":"#N/A"}}]
[-1,{"$f":"Calc_Gmd!B306","v":302}," Region",{"$f":"IF(AND(jahr_zieljahr_2kWGZiele=0,Zielwert_varprog_PE=0),D291,nichtkopieren_jahr)","v":9999},{"$f":"IF(Calc_Gmd!E306>0,Calc_Gmd!E306,NoSpace)","v":"Dauerleistung pro Person"},{"$f":"IF(Calc_Gmd!F306>0,Calc_Gmd!F306,NoSpace)","v":""},{"$f":"IF(Calc_Gmd!G306>0,Calc_Gmd!G306,NoSpace)","v":"Total"},{"$f":"IF(Calc_Gmd!H306>0,Calc_Gmd!H306,NoSpace)","v":""},{"$f":"IF(Calc_Gmd!I306>0,Calc_Gmd!I306,NoSpace)","v":""},{"$f":"IF(Calc_Gmd!J306>0,Calc_Gmd!J306,NoSpace)","v":""},{"$f":"IF(Calc_Gmd!K306>0,Calc_Gmd!K306,NoSpace)","v":"Individuelle Ziele"},{"$f":"IF(Calc_Gmd!L306>0,Calc_Gmd!L306,NoSpace)","v":"F1: Zieljahr unbestimmt, Zielwert unbestimmt"},{"$f":"IF(Calc_Gmd!M306>0,Calc_Gmd!M306,NoSpace)","v":"Bilanzgebiet"},null,null,null,null,null,null,null,null,{"$f":"#N/A","v":{"$error":"#N/A"}}]
[-1,{"$f":"Calc_Gmd!B307","v":303}," Region",{"$f":"IF(AND(jahr_zieljahr_2kWGZiele>0,Zielwert_varprog_PE=0),jahr_bilanz_min_Region,nichtkopieren_jahr)","v":9999},{"$f":"IF(Calc_Gmd!E307>0,Calc_Gmd!E307,NoSpace)","v":"Dauerleistung pro Person"},{"$f":"IF(Calc_Gmd!F307>0,Calc_Gmd!F307,NoSpace)","v":""},{"$f":"IF(Calc_Gmd!G307>0,Calc_Gmd!G307,NoSpace)","v":"Total"},{"$f":"IF(Calc_Gmd!H307>0,Calc_Gmd!H307,NoSpace)","v":""},{"$f":"IF(Calc_Gmd!I307>0,Calc_Gmd!I307,NoSpace)","v":""},{"$f":"IF(Calc_Gmd!J307>0,Calc_Gmd!J307,NoSpace)","v":""},{"$f":"IF(Calc_Gmd!K307>0,Calc_Gmd!K307,NoSpace)","v":"Individuelle Ziele"},{"$f":"IF(Calc_Gmd!L307>0,Calc_Gmd!L307,NoSpace)","v":"F2: Zieljahr bestimmt, Zielwert unbestimmt"},{"$f":"IF(Calc_Gmd!M307>0,Calc_Gmd!M307,NoSpace)","v":"Bilanzgebiet"},null,null,null,null,null,null,null,null,{"$f":"#N/A","v":{"$error":"#N/A"}}]
[-1,{"$f":"Calc_Gmd!B308","v":304}," Region",{"$f":"IF(AND(jahr_zieljahr_2kWGZiele>0,Zielwert_varprog_PE=0),jahr_bilanz,nichtkopieren_jahr)","v":9999},{"$f":"IF(Calc_Gmd!E308>0,Calc_Gmd!E308,NoSpace)","v":"Dauerleistung pro Person"},{"$f":"IF(Calc_Gmd!F308>0,Calc_Gmd!F308,NoSpace)","v":""},{"$f":"IF(Calc_Gmd!G308>0,Calc_Gmd!G308,NoSpace)","v":"Total"},{"$f":"IF(Calc_Gmd!H308>0,Calc_Gmd!H308,NoSpace)","v":""},{"$f":"IF(Calc_Gmd!I308>0,Calc_Gmd!I308,NoSpace)","v":""},{"$f":"IF(Calc_Gmd!J308>0,Calc_Gmd!J308,NoSpace)","v":""},{"$f":"IF(Calc_Gmd!K308>0,Calc_Gmd!K308,NoSpace)","v":"Individuelle Ziele"},{"$f":"IF(Calc_Gmd!L308>0,Calc_Gmd!L308,NoSpace)","v":"F2: Zieljahr bestimmt, Zielwert unbestimmt"},{"$f":"IF(Calc_Gmd!M308>0,Calc_Gmd!M308,NoSpace)","v":"Bilanzgebiet"},null,null,null,null,null,null,null,null,{"$f":"#N/A","v":{"$error":"#N/A"}}]
[-1,{"$f":"Calc_Gmd!B309","v":305}," Region",{"$f":"IF(AND(jahr_zieljahr_2kWGZiele>0,Zielwert_varprog_PE=0),IF(D314<jahr_varprog,nichtkopieren_jahr,jahr_varprog),nichtkopieren_jahr)","v":9999},{"$f":"IF(Calc_Gmd!E309>0,Calc_Gmd!E309,NoSpace)","v":"Dauerleistung pro Person"},{"$f":"IF(Calc_Gmd!F309>0,Calc_Gmd!F309,NoSpace)","v":""},{"$f":"IF(Calc_Gmd!G309>0,Calc_Gmd!G309,NoSpace)","v":"Total"},{"$f":"IF(Calc_Gmd!H309>0,Calc_Gmd!H309,NoSpace)","v":""},{"$f":"IF(Calc_Gmd!I309>0,Calc_Gmd!I309,NoSpace)","v":""},{"$f":"IF(Calc_Gmd!J309>0,Calc_Gmd!J309,NoSpace)","v":""},{"$f":"IF(Calc_Gmd!K309>0,Calc_Gmd!K309,NoSpace)","v":"Individuelle Ziele"},{"$f":"IF(Calc_Gmd!L309>0,Calc_Gmd!L309,NoSpace)","v":"F2: Zieljahr bestimmt, Zielwert unbestimmt"},{"$f":"IF(Calc_Gmd!M309>0,Calc_Gmd!M309,NoSpace)","v":"Bilanzgebiet"},null,null,null,null,null,null,null,null,{"$f":"#N/A","v":{"$error":"#N/A"}}]
[-1,{"$f":"Calc_Gmd!B310","v":306}," Region",{"$f":"IF(AND(jahr_zieljahr_2kWGZiele>0,Zielwert_varprog_PE=0),IF(OR(D314<jahr_2030,jahr_zieljahr_2kWGZiele<jahr_2030),nichtkopieren_jahr,jahr_2030),nichtkopieren_jahr)","v":9999},{"$f":"IF(Calc_Gmd!E310>0,Calc_Gmd!E310,NoSpace)","v":"Dauerleistung pro Person"},{"$f":"IF(Calc_Gmd!F310>0,Calc_Gmd!F310,NoSpace)","v":""},{"$f":"IF(Calc_Gmd!G310>0,Calc_Gmd!G310,NoSpace)","v":"Total"},{"$f":"IF(Calc_Gmd!H310>0,Calc_Gmd!H310,NoSpace)","v":""},{"$f":"IF(Calc_Gmd!I310>0,Calc_Gmd!I310,NoSpace)","v":""},{"$f":"IF(Calc_Gmd!J310>0,Calc_Gmd!J310,NoSpace)","v":""},{"$f":"IF(Calc_Gmd!K310>0,Calc_Gmd!K310,NoSpace)","v":"Individuelle Ziele"},{"$f":"IF(Calc_Gmd!L310>0,Calc_Gmd!L310,NoSpace)","v":"F2: Zieljahr bestimmt, Zielwert unbestimmt"},{"$f":"IF(Calc_Gmd!M310>0,Calc_Gmd!M310,NoSpace)","v":"Bilanzgebiet"},null,null,null,null,null,null,null,null,{"$f":"#N/A","v":{"$error":"#N/A"}}]
[{"$f":"A309","v":-1},{"$f":"Calc_Gmd!B311","v":307}," Region",{"$f":"IF(AND(jahr_zieljahr_2kWGZiele>0,Zielwert_varprog_PE=0),IF(OR(D314<jahr_2035,jahr_zieljahr_2kWGZiele<jahr_2035),nichtkopieren_jahr,jahr_2035),nichtkopieren_jahr)","v":9999},{"$f":"IF(Calc_Gmd!E311>0,Calc_Gmd!E311,NoSpace)","v":"Dauerleistung pro Person"},{"$f":"IF(Calc_Gmd!F311>0,Calc_Gmd!F311,NoSpace)","v":""},{"$f":"IF(Calc_Gmd!G311>0,Calc_Gmd!G311,NoSpace)","v":"Total"},{"$f":"IF(Calc_Gmd!H311>0,Calc_Gmd!H311,NoSpace)","v":""},{"$f":"IF(Calc_Gmd!I311>0,Calc_Gmd!I311,NoSpace)","v":""},{"$f":"IF(Calc_Gmd!J311>0,Calc_Gmd!J311,NoSpace)","v":""},{"$f":"IF(Calc_Gmd!K311>0,Calc_Gmd!K311,NoSpace)","v":"Individuelle Ziele"},{"$f":"IF(Calc_Gmd!L311>0,Calc_Gmd!L311,NoSpace)","v":"F2: Zieljahr bestimmt, Zielwert unbestimmt"},{"$f":"IF(Calc_Gmd!M311>0,Calc_Gmd!M311,NoSpace)","v":"Bilanzgebiet"},null,null,null,null,null,null,null,null,{"$f":"#N/A","v":{"$error":"#N/A"}}]
[-1,{"$f":"Calc_Gmd!B312","v":308}," Region",{"$f":"IF(AND(jahr_zieljahr_2kWGZiele>0,Zielwert_varprog_PE=0),IF(OR(D314<jahr_2050,jahr_zieljahr_2kWGZiele<jahr_2050),nichtkopieren_jahr,jahr_2050),nichtkopieren_jahr)","v":9999},{"$f":"IF(Calc_Gmd!E312>0,Calc_Gmd!E312,NoSpace)","v":"Dauerleistung pro Person"},{"$f":"IF(Calc_Gmd!F312>0,Calc_Gmd!F312,NoSpace)","v":""},{"$f":"IF(Calc_Gmd!G312>0,Calc_Gmd!G312,NoSpace)","v":"Total"},{"$f":"IF(Calc_Gmd!H312>0,Calc_Gmd!H312,NoSpace)","v":""},{"$f":"IF(Calc_Gmd!I312>0,Calc_Gmd!I312,NoSpace)","v":""},{"$f":"IF(Calc_Gmd!J312>0,Calc_Gmd!J312,NoSpace)","v":""},{"$f":"IF(Calc_Gmd!K312>0,Calc_Gmd!K312,NoSpace)","v":"Individuelle Ziele"},{"$f":"IF(Calc_Gmd!L312>0,Calc_Gmd!L312,NoSpace)","v":"F2: Zieljahr bestimmt, Zielwert unbestimmt"},{"$f":"IF(Calc_Gmd!M312>0,Calc_Gmd!M312,NoSpace)","v":"Bilanzgebiet"},null,null,null,null,null,null,null,null,{"$f":"#N/A","v":{"$error":"#N/A"}}]
[-1,{"$f":"Calc_Gmd!B313","v":309}," Region",{"$f":"IF(AND(jahr_zieljahr_2kWGZiele>0,Zielwert_varprog_PE=0),IF(OR($D297<jahr_bilanz_min_Region,$D297>=jahr_2100,$D297=jahr_2035,$D297=jahr_2050,$D297=jahr_varprog,$D297>=jahr_zieljahr_2kWGZiele),nichtkopieren_jahr,$D297),nichtkopieren_jahr)","v":9999},{"$f":"IF(Calc_Gmd!E313>0,Calc_Gmd!E313,NoSpace)","v":"Dauerleistung pro Person"},{"$f":"IF(Calc_Gmd!F313>0,Calc_Gmd!F313,NoSpace)","v":""},{"$f":"IF(Calc_Gmd!G313>0,Calc_Gmd!G313,NoSpace)","v":"Total"},{"$f":"IF(Calc_Gmd!H313>0,Calc_Gmd!H313,NoSpace)","v":""},{"$f":"IF(Calc_Gmd!I313>0,Calc_Gmd!I313,NoSpace)","v":""},{"$f":"IF(Calc_Gmd!J313>0,Calc_Gmd!J313,NoSpace)","v":""},{"$f":"IF(Calc_Gmd!K313>0,Calc_Gmd!K313,NoSpace)","v":"Individuelle Ziele"},{"$f":"IF(Calc_Gmd!L313>0,Calc_Gmd!L313,NoSpace)","v":"F2: Zieljahr bestimmt, Zielwert unbestimmt"},{"$f":"IF(Calc_Gmd!M313>0,Calc_Gmd!M313,NoSpace)","v":"Bilanzgebiet"},null,null,null,null,null,null,null,null,{"$f":"#N/A","v":{"$error":"#N/A"}}]
[-1,{"$f":"Calc_Gmd!B314","v":310}," Region",{"$f":"IF(AND(jahr_zieljahr_2kWGZiele>0,Zielwert_varprog_PE=0),IF(OR(jahr_zieljahr_2kWGZiele=0,jahr_zieljahr_2kWGZiele>=jahr_2100,jahr_zieljahr_2kWGZiele=jahr_2035,jahr_zieljahr_2kWGZiele=jahr_2050,jahr_zieljahr_2kWGZiele=jahr_varprog),nichtkopieren_jahr,jahr_zieljahr_2kWGZiele),nichtkopieren_jahr)","v":9999},{"$f":"IF(Calc_Gmd!E314>0,Calc_Gmd!E314,NoSpace)","v":"Dauerleistung pro Person"},{"$f":"IF(Calc_Gmd!F314>0,Calc_Gmd!F314,NoSpace)","v":""},{"$f":"IF(Calc_Gmd!G314>0,Calc_Gmd!G314,NoSpace)","v":"Total"},{"$f":"IF(Calc_Gmd!H314>0,Calc_Gmd!H314,NoSpace)","v":""},{"$f":"IF(Calc_Gmd!I314>0,Calc_Gmd!I314,NoSpace)","v":""},{"$f":"IF(Calc_Gmd!J314>0,Calc_Gmd!J314,NoSpace)","v":""},{"$f":"IF(Calc_Gmd!K314>0,Calc_Gmd!K314,NoSpace)","v":"Individuelle Ziele"},{"$f":"IF(Calc_Gmd!L314>0,Calc_Gmd!L314,NoSpace)","v":"F2: Zieljahr bestimmt, Zielwert unbestimmt"},{"$f":"IF(Calc_Gmd!M314>0,Calc_Gmd!M314,NoSpace)","v":"Bilanzgebiet"},null,null,null,null,null,null,null,null,{"$f":"#N/A","v":{"$error":"#N/A"}}]
[-1,{"$f":"Calc_Gmd!B315","v":311}," Region",{"$f":"IF(AND(jahr_zieljahr_2kWGZiele=0,Zielwert_varprog_PE>0),jahr_bilanz_min_Region,nichtkopieren_jahr)","v":9999},{"$f":"IF(Calc_Gmd!E315>0,Calc_Gmd!E315,NoSpace)","v":"Dauerleistung pro Person"},{"$f":"IF(Calc_Gmd!F315>0,Calc_Gmd!F315,NoSpace)","v":""},{"$f":"IF(Calc_Gmd!G315>0,Calc_Gmd!G315,NoSpace)","v":"Total"},{"$f":"IF(Calc_Gmd!H315>0,Calc_Gmd!H315,NoSpace)","v":""},{"$f":"IF(Calc_Gmd!I315>0,Calc_Gmd!I315,NoSpace)","v":""},{"$f":"IF(Calc_Gmd!J315>0,Calc_Gmd!J315,NoSpace)","v":""},{"$f":"IF(Calc_Gmd!K315>0,Calc_Gmd!K315,NoSpace)","v":"Individuelle Ziele"},{"$f":"IF(Calc_Gmd!L315>0,Calc_Gmd!L315,NoSpace)","v":"F3: Zieljahr unbestimmt, Zielwert bestimmt"},{"$f":"IF(Calc_Gmd!M315>0,Calc_Gmd!M315,NoSpace)","v":"Bilanzgebiet"},null,null,null,null,null,null,null,null,{"$f":"#N/A","v":{"$error":"#N/A"}}]
[-1,{"$f":"Calc_Gmd!B316","v":312}," Region",{"$f":"IF(AND(jahr_zieljahr_2kWGZiele=0,Zielwert_varprog_PE>0),jahr_bilanz,nichtkopieren_jahr)","v":9999},{"$f":"IF(Calc_Gmd!E316>0,Calc_Gmd!E316,NoSpace)","v":"Dauerleistung pro Person"},{"$f":"IF(Calc_Gmd!F316>0,Calc_Gmd!F316,NoSpace)","v":""},{"$f":"IF(Calc_Gmd!G316>0,Calc_Gmd!G316,NoSpace)","v":"Total"},{"$f":"IF(Calc_Gmd!H316>0,Calc_Gmd!H316,NoSpace)","v":""},{"$f":"IF(Calc_Gmd!I316>0,Calc_Gmd!I316,NoSpace)","v":""},{"$f":"IF(Calc_Gmd!J316>0,Calc_Gmd!J316,NoSpace)","v":""},{"$f":"IF(Calc_Gmd!K316>0,Calc_Gmd!K316,NoSpace)","v":"Individuelle Ziele"},{"$f":"IF(Calc_Gmd!L316>0,Calc_Gmd!L316,NoSpace)","v":"F3: Zieljahr unbestimmt, Zielwert bestimmt"},{"$f":"IF(Calc_Gmd!M316>0,Calc_Gmd!M316,NoSpace)","v":"Bilanzgebiet"},null,null,null,null,null,null,null,null,{"$f":"#N/A","v":{"$error":"#N/A"}}]
[-1,{"$f":"Calc_Gmd!B317","v":313}," Region",{"$f":"IF(AND(jahr_zieljahr_2kWGZiele=0,Zielwert_varprog_PE>0),IF(D322<jahr_varprog,nichtkopieren_jahr,jahr_varprog),nichtkopieren_jahr)","v":9999},{"$f":"IF(Calc_Gmd!E317>0,Calc_Gmd!E317,NoSpace)","v":"Dauerleistung pro Person"},{"$f":"IF(Calc_Gmd!F317>0,Calc_Gmd!F317,NoSpace)","v":""},{"$f":"IF(Calc_Gmd!G317>0,Calc_Gmd!G317,NoSpace)","v":"Total"},{"$f":"IF(Calc_Gmd!H317>0,Calc_Gmd!H317,NoSpace)","v":""},{"$f":"IF(Calc_Gmd!I317>0,Calc_Gmd!I317,NoSpace)","v":""},{"$f":"IF(Calc_Gmd!J317>0,Calc_Gmd!J317,NoSpace)","v":""},{"$f":"IF(Calc_Gmd!K317>0,Calc_Gmd!K317,NoSpace)","v":"Individuelle Ziele"},{"$f":"IF(Calc_Gmd!L317>0,Calc_Gmd!L317,NoSpace)","v":"F3: Zieljahr unbestimmt, Zielwert bestimmt"},{"$f":"IF(Calc_Gmd!M317>0,Calc_Gmd!M317,NoSpace)","v":"Bilanzgebiet"},null,null,null,null,null,null,null,null,{"$f":"#N/A","v":{"$error":"#N/A"}}]
[-1,{"$f":"Calc_Gmd!B318","v":314}," Region",{"$f":"IF(AND(jahr_zieljahr_2kWGZiele=0,Zielwert_varprog_PE>0),IF(D322<jahr_2030,nichtkopieren_jahr,jahr_2030),nichtkopieren_jahr)","v":9999},{"$f":"IF(Calc_Gmd!E318>0,Calc_Gmd!E318,NoSpace)","v":"Dauerleistung pro Person"},{"$f":"IF(Calc_Gmd!F318>0,Calc_Gmd!F318,NoSpace)","v":""},{"$f":"IF(Calc_Gmd!G318>0,Calc_Gmd!G318,NoSpace)","v":"Total"},{"$f":"IF(Calc_Gmd!H318>0,Calc_Gmd!H318,NoSpace)","v":""},{"$f":"IF(Calc_Gmd!I318>0,Calc_Gmd!I318,NoSpace)","v":""},{"$f":"IF(Calc_Gmd!J318>0,Calc_Gmd!J318,NoSpace)","v":""},{"$f":"IF(Calc_Gmd!K318>0,Calc_Gmd!K318,NoSpace)","v":"Individuelle Ziele"},{"$f":"IF(Calc_Gmd!L318>0,Calc_Gmd!L318,NoSpace)","v":"F3: Zieljahr unbestimmt, Zielwert bestimmt"},{"$f":"IF(Calc_Gmd!M318>0,Calc_Gmd!M318,NoSpace)","v":"Bilanzgebiet"},null,null,null,null,null,null,null,null,{"$f":"#N/A","v":{"$error":"#N/A"}}]
[{"$f":"A317","v":-1},{"$f":"Calc_Gmd!B319","v":315}," Region",{"$f":"IF(AND(jahr_zieljahr_2kWGZiele=0,Zielwert_varprog_PE>0),IF(D322<jahr_2035,nichtkopieren_jahr,jahr_2035),nichtkopieren_jahr)","v":9999},{"$f":"IF(Calc_Gmd!E319>0,Calc_Gmd!E319,NoSpace)","v":"Dauerleistung pro Person"},{"$f":"IF(Calc_Gmd!F319>0,Calc_Gmd!F319,NoSpace)","v":""},{"$f":"IF(Calc_Gmd!G319>0,Calc_Gmd!G319,NoSpace)","v":"Total"},{"$f":"IF(Calc_Gmd!H319>0,Calc_Gmd!H319,NoSpace)","v":""},{"$f":"IF(Calc_Gmd!I319>0,Calc_Gmd!I319,NoSpace)","v":""},{"$f":"IF(Calc_Gmd!J319>0,Calc_Gmd!J319,NoSpace)","v":""},{"$f":"IF(Calc_Gmd!K319>0,Calc_Gmd!K319,NoSpace)","v":"Individuelle Ziele"},{"$f":"IF(Calc_Gmd!L319>0,Calc_Gmd!L319,NoSpace)","v":"F3: Zieljahr unbestimmt, Zielwert bestimmt"},{"$f":"IF(Calc_Gmd!M319>0,Calc_Gmd!M319,NoSpace)","v":"Bilanzgebiet"},null,null,null,null,null,null,null,null,{"$f":"#N/A","v":{"$error":"#N/A"}}]
[-1,{"$f":"Calc_Gmd!B320","v":316}," Region",{"$f":"IF(AND(jahr_zieljahr_2kWGZiele=0,Zielwert_varprog_PE>0),IF(D322<jahr_2050,nichtkopieren_jahr,jahr_2050),nichtkopieren_jahr)","v":9999},{"$f":"IF(Calc_Gmd!E320>0,Calc_Gmd!E320,NoSpace)","v":"Dauerleistung pro Person"},{"$f":"IF(Calc_Gmd!F320>0,Calc_Gmd!F320,NoSpace)","v":""},{"$f":"IF(Calc_Gmd!G320>0,Calc_Gmd!G320,NoSpace)","v":"Total"},{"$f":"IF(Calc_Gmd!H320>0,Calc_Gmd!H320,NoSpace)","v":""},{"$f":"IF(Calc_Gmd!I320>0,Calc_Gmd!I320,NoSpace)","v":""},{"$f":"IF(Calc_Gmd!J320>0,Calc_Gmd!J320,NoSpace)","v":""},{"$f":"IF(Calc_Gmd!K320>0,Calc_Gmd!K320,NoSpace)","v":"Individuelle Ziele"},{"$f":"IF(Calc_Gmd!L320>0,Calc_Gmd!L320,NoSpace)","v":"F3: Zieljahr unbestimmt, Zielwert bestimmt"},{"$f":"IF(Calc_Gmd!M320>0,Calc_Gmd!M320,NoSpace)","v":"Bilanzgebiet"},null,null,null,null,null,null,null,null,{"$f":"#N/A","v":{"$error":"#N/A"}}]
[-1,{"$f":"Calc_Gmd!B321","v":317}," Region",{"$f":"nichtkopieren_jahr","v":9999},{"$f":"IF(Calc_Gmd!E321>0,Calc_Gmd!E321,NoSpace)","v":"Dauerleistung pro Person"},{"$f":"IF(Calc_Gmd!F321>0,Calc_Gmd!F321,NoSpace)","v":""},{"$f":"IF(Calc_Gmd!G321>0,Calc_Gmd!G321,NoSpace)","v":"Total"},{"$f":"IF(Calc_Gmd!H321>0,Calc_Gmd!H321,NoSpace)","v":""},{"$f":"IF(Calc_Gmd!I321>0,Calc_Gmd!I321,NoSpace)","v":""},{"$f":"IF(Calc_Gmd!J321>0,Calc_Gmd!J321,NoSpace)","v":""},{"$f":"IF(Calc_Gmd!K321>0,Calc_Gmd!K321,NoSpace)","v":"Individuelle Ziele"},{"$f":"IF(Calc_Gmd!L321>0,Calc_Gmd!L321,NoSpace)","v":"F3: Zieljahr unbestimmt, Zielwert bestimmt"},{"$f":"IF(Calc_Gmd!M321>0,Calc_Gmd!M321,NoSpace)","v":"Bilanzgebiet"},null,null,null,null,null,null,null,null,{"$f":"#N/A","v":{"$error":"#N/A"}}]
[-1,{"$f":"Calc_Gmd!B322","v":318}," Region",{"$f":"IF(AND(jahr_zieljahr_2kWGZiele=0,Zielwert_varprog_PE>0),IF(OR($D297<jahr_bilanz_min_Region,$D297=jahr_2100,$D297=jahr_2035,$D297=jahr_2050,$D297=jahr_varprog),nichtkopieren_jahr,$D297),nichtkopieren_jahr)","v":9999},{"$f":"IF(Calc_Gmd!E322>0,Calc_Gmd!E322,NoSpace)","v":"Dauerleistung pro Person"},{"$f":"IF(Calc_Gmd!F322>0,Calc_Gmd!F322,NoSpace)","v":""},{"$f":"IF(Calc_Gmd!G322>0,Calc_Gmd!G322,NoSpace)","v":"Total"},{"$f":"IF(Calc_Gmd!H322>0,Calc_Gmd!H322,NoSpace)","v":""},{"$f":"IF(Calc_Gmd!I322>0,Calc_Gmd!I322,NoSpace)","v":""},{"$f":"IF(Calc_Gmd!J322>0,Calc_Gmd!J322,NoSpace)","v":""},{"$f":"IF(Calc_Gmd!K322>0,Calc_Gmd!K322,NoSpace)","v":"Individuelle Ziele"},{"$f":"IF(Calc_Gmd!L322>0,Calc_Gmd!L322,NoSpace)","v":"F3: Zieljahr unbestimmt, Zielwert bestimmt"},{"$f":"IF(Calc_Gmd!M322>0,Calc_Gmd!M322,NoSpace)","v":"Bilanzgebiet"},null,null,null,null,null,null,null,null,{"$f":"#N/A","v":{"$error":"#N/A"}}]
[-1,{"$f":"Calc_Gmd!B323","v":319}," Region",{"$f":"IF(AND(jahr_zieljahr_2kWGZiele>0,Zielwert_varprog_PE>0),jahr_bilanz_min_Region,nichtkopieren_jahr)","v":9999},{"$f":"IF(Calc_Gmd!E323>0,Calc_Gmd!E323,NoSpace)","v":"Dauerleistung pro Person"},{"$f":"IF(Calc_Gmd!F323>0,Calc_Gmd!F323,NoSpace)","v":""},{"$f":"IF(Calc_Gmd!G323>0,Calc_Gmd!G323,NoSpace)","v":"Total"},{"$f":"IF(Calc_Gmd!H323>0,Calc_Gmd!H323,NoSpace)","v":""},{"$f":"IF(Calc_Gmd!I323>0,Calc_Gmd!I323,NoSpace)","v":""},{"$f":"IF(Calc_Gmd!J323>0,Calc_Gmd!J323,NoSpace)","v":""},{"$f":"IF(Calc_Gmd!K323>0,Calc_Gmd!K323,NoSpace)","v":"Individuelle Ziele"},{"$f":"IF(Calc_Gmd!L323>0,Calc_Gmd!L323,NoSpace)","v":"F4: Zieljahr bestimmt, Zielwert bestimmt"},{"$f":"IF(Calc_Gmd!M323>0,Calc_Gmd!M323,NoSpace)","v":"Bilanzgebiet"},null,null,null,null,null,null,null,null,{"$f":"#N/A","v":{"$error":"#N/A"}}]
[-1,{"$f":"Calc_Gmd!B324","v":320}," Region",{"$f":"IF(AND(jahr_zieljahr_2kWGZiele>0,Zielwert_varprog_PE>0),jahr_bilanz,nichtkopieren_jahr)","v":9999},{"$f":"IF(Calc_Gmd!E324>0,Calc_Gmd!E324,NoSpace)","v":"Dauerleistung pro Person"},{"$f":"IF(Calc_Gmd!F324>0,Calc_Gmd!F324,NoSpace)","v":""},{"$f":"IF(Calc_Gmd!G324>0,Calc_Gmd!G324,NoSpace)","v":"Total"},{"$f":"IF(Calc_Gmd!H324>0,Calc_Gmd!H324,NoSpace)","v":""},{"$f":"IF(Calc_Gmd!I324>0,Calc_Gmd!I324,NoSpace)","v":""},{"$f":"IF(Calc_Gmd!J324>0,Calc_Gmd!J324,NoSpace)","v":""},{"$f":"IF(Calc_Gmd!K324>0,Calc_Gmd!K324,NoSpace)","v":"Individuelle Ziele"},{"$f":"IF(Calc_Gmd!L324>0,Calc_Gmd!L324,NoSpace)","v":"F4: Zieljahr bestimmt, Zielwert bestimmt"},{"$f":"IF(Calc_Gmd!M324>0,Calc_Gmd!M324,NoSpace)","v":"Bilanzgebiet"},null,null,null,null,null,null,null,null,{"$f":"#N/A","v":{"$error":"#N/A"}}]
[-1,{"$f":"Calc_Gmd!B325","v":321}," Region",{"$f":"IF(AND(jahr_zieljahr_2kWGZiele>0,Zielwert_varprog_PE>0),IF(D330<jahr_varprog,nichtkopieren_jahr,jahr_varprog),nichtkopieren_jahr)","v":9999},{"$f":"IF(Calc_Gmd!E325>0,Calc_Gmd!E325,NoSpace)","v":"Dauerleistung pro Person"},{"$f":"IF(Calc_Gmd!F325>0,Calc_Gmd!F325,NoSpace)","v":""},{"$f":"IF(Calc_Gmd!G325>0,Calc_Gmd!G325,NoSpace)","v":"Total"},{"$f":"IF(Calc_Gmd!H325>0,Calc_Gmd!H325,NoSpace)","v":""},{"$f":"IF(Calc_Gmd!I325>0,Calc_Gmd!I325,NoSpace)","v":""},{"$f":"IF(Calc_Gmd!J325>0,Calc_Gmd!J325,NoSpace)","v":""},{"$f":"IF(Calc_Gmd!K325>0,Calc_Gmd!K325,NoSpace)","v":"Individuelle Ziele"},{"$f":"IF(Calc_Gmd!L325>0,Calc_Gmd!L325,NoSpace)","v":"F4: Zieljahr bestimmt, Zielwert bestimmt"},{"$f":"IF(Calc_Gmd!M325>0,Calc_Gmd!M325,NoSpace)","v":"Bilanzgebiet"},null,null,null,null,null,null,null,null,{"$f":"#N/A","v":{"$error":"#N/A"}}]
[-1,{"$f":"Calc_Gmd!B326","v":322}," Region",{"$f":"IF(AND(jahr_zieljahr_2kWGZiele>0,Zielwert_varprog_PE>0),IF(OR(D330<jahr_2030,jahr_zieljahr_2kWGZiele<jahr_2030),nichtkopieren_jahr,jahr_2030),nichtkopieren_jahr)","v":9999},{"$f":"IF(Calc_Gmd!E326>0,Calc_Gmd!E326,NoSpace)","v":"Dauerleistung pro Person"},{"$f":"IF(Calc_Gmd!F326>0,Calc_Gmd!F326,NoSpace)","v":""},{"$f":"IF(Calc_Gmd!G326>0,Calc_Gmd!G326,NoSpace)","v":"Total"},{"$f":"IF(Calc_Gmd!H326>0,Calc_Gmd!H326,NoSpace)","v":""},{"$f":"IF(Calc_Gmd!I326>0,Calc_Gmd!I326,NoSpace)","v":""},{"$f":"IF(Calc_Gmd!J326>0,Calc_Gmd!J326,NoSpace)","v":""},{"$f":"IF(Calc_Gmd!K326>0,Calc_Gmd!K326,NoSpace)","v":"Individuelle Ziele"},{"$f":"IF(Calc_Gmd!L326>0,Calc_Gmd!L326,NoSpace)","v":"F4: Zieljahr bestimmt, Zielwert bestimmt"},{"$f":"IF(Calc_Gmd!M326>0,Calc_Gmd!M326,NoSpace)","v":"Bilanzgebiet"},null,null,null,null,null,null,null,null,{"$f":"#N/A","v":{"$error":"#N/A"}}]
[{"$f":"A325","v":-1},{"$f":"Calc_Gmd!B327","v":323}," Region",{"$f":"IF(AND(jahr_zieljahr_2kWGZiele>0,Zielwert_varprog_PE>0),IF(OR(D330<jahr_2035,jahr_zieljahr_2kWGZiele<jahr_2035),nichtkopieren_jahr,jahr_2035),nichtkopieren_jahr)","v":9999},{"$f":"IF(Calc_Gmd!E327>0,Calc_Gmd!E327,NoSpace)","v":"Dauerleistung pro Person"},{"$f":"IF(Calc_Gmd!F327>0,Calc_Gmd!F327,NoSpace)","v":""},{"$f":"IF(Calc_Gmd!G327>0,Calc_Gmd!G327,NoSpace)","v":"Total"},{"$f":"IF(Calc_Gmd!H327>0,Calc_Gmd!H327,NoSpace)","v":""},{"$f":"IF(Calc_Gmd!I327>0,Calc_Gmd!I327,NoSpace)","v":""},{"$f":"IF(Calc_Gmd!J327>0,Calc_Gmd!J327,NoSpace)","v":""},{"$f":"IF(Calc_Gmd!K327>0,Calc_Gmd!K327,NoSpace)","v":"Individuelle Ziele"},{"$f":"IF(Calc_Gmd!L327>0,Calc_Gmd!L327,NoSpace)","v":"F4: Zieljahr bestimmt, Zielwert bestimmt"},{"$f":"IF(Calc_Gmd!M327>0,Calc_Gmd!M327,NoSpace)","v":"Bilanzgebiet"},null,null,null,null,null,null,null,null,{"$f":"#N/A","v":{"$error":"#N/A"}}]
[-1,{"$f":"Calc_Gmd!B328","v":324}," Region",{"$f":"IF(AND(jahr_zieljahr_2kWGZiele>0,Zielwert_varprog_PE>0),IF(OR(D330<jahr_2050,jahr_zieljahr_2kWGZiele<jahr_2050),nichtkopieren_jahr,jahr_2050),nichtkopieren_jahr)","v":9999},{"$f":"IF(Calc_Gmd!E328>0,Calc_Gmd!E328,NoSpace)","v":"Dauerleistung pro Person"},{"$f":"IF(Calc_Gmd!F328>0,Calc_Gmd!F328,NoSpace)","v":""},{"$f":"IF(Calc_Gmd!G328>0,Calc_Gmd!G328,NoSpace)","v":"Total"},{"$f":"IF(Calc_Gmd!H328>0,Calc_Gmd!H328,NoSpace)","v":""},{"$f":"IF(Calc_Gmd!I328>0,Calc_Gmd!I328,NoSpace)","v":""},{"$f":"IF(Calc_Gmd!J328>0,Calc_Gmd!J328,NoSpace)","v":""},{"$f":"IF(Calc_Gmd!K328>0,Calc_Gmd!K328,NoSpace)","v":"Individuelle Ziele"},{"$f":"IF(Calc_Gmd!L328>0,Calc_Gmd!L328,NoSpace)","v":"F4: Zieljahr bestimmt, Zielwert bestimmt"},{"$f":"IF(Calc_Gmd!M328>0,Calc_Gmd!M328,NoSpace)","v":"Bilanzgebiet"},null,null,null,null,null,null,null,null,{"$f":"#N/A","v":{"$error":"#N/A"}}]
[-1,{"$f":"Calc_Gmd!B329","v":325}," Region",{"$f":"IF(AND(jahr_zieljahr_2kWGZiele>0,Zielwert_varprog_PE>0),IF(OR($D297<jahr_bilanz_min_Region,$D297>=jahr_2100,$D297=jahr_2035,$D297=jahr_2050,$D297=jahr_varprog,$D297>=jahr_zieljahr_2kWGZiele),nichtkopieren_jahr,$D297),nichtkopieren_jahr)","v":9999},{"$f":"IF(Calc_Gmd!E329>0,Calc_Gmd!E329,NoSpace)","v":"Dauerleistung pro Person"},{"$f":"IF(Calc_Gmd!F329>0,Calc_Gmd!F329,NoSpace)","v":""},{"$f":"IF(Calc_Gmd!G329>0,Calc_Gmd!G329,NoSpace)","v":"Total"},{"$f":"IF(Calc_Gmd!H329>0,Calc_Gmd!H329,NoSpace)","v":""},{"$f":"IF(Calc_Gmd!I329>0,Calc_Gmd!I329,NoSpace)","v":""},{"$f":"IF(Calc_Gmd!J329>0,Calc_Gmd!J329,NoSpace)","v":""},{"$f":"IF(Calc_Gmd!K329>0,Calc_Gmd!K329,NoSpace)","v":"Individuelle Ziele"},{"$f":"IF(Calc_Gmd!L329>0,Calc_Gmd!L329,NoSpace)","v":"F4: Zieljahr bestimmt, Zielwert bestimmt"},{"$f":"IF(Calc_Gmd!M329>0,Calc_Gmd!M329,NoSpace)","v":"Bilanzgebiet"},null,null,null,null,null,null,null,null,{"$f":"#N/A","v":{"$error":"#N/A"}}]
[-1,{"$f":"Calc_Gmd!B330","v":326}," Region",{"$f":"IF(AND(jahr_zieljahr_2kWGZiele>0,Zielwert_varprog_PE>0),IF(OR(jahr_zieljahr_2kWGZiele=0,jahr_zieljahr_2kWGZiele>jahr_2100,jahr_zieljahr_2kWGZiele=jahr_2035,jahr_zieljahr_2kWGZiele=jahr_2050,jahr_zieljahr_2kWGZiele=jahr_varprog),nichtkopieren_jahr,jahr_zieljahr_2kWGZiele),nichtkopieren_jahr)","v":9999},{"$f":"IF(Calc_Gmd!E330>0,Calc_Gmd!E330,NoSpace)","v":"Dauerleistung pro Person"},{"$f":"IF(Calc_Gmd!F330>0,Calc_Gmd!F330,NoSpace)","v":""},{"$f":"IF(Calc_Gmd!G330>0,Calc_Gmd!G330,NoSpace)","v":"Total"},{"$f":"IF(Calc_Gmd!H330>0,Calc_Gmd!H330,NoSpace)","v":""},{"$f":"IF(Calc_Gmd!I330>0,Calc_Gmd!I330,NoSpace)","v":""},{"$f":"IF(Calc_Gmd!J330>0,Calc_Gmd!J330,NoSpace)","v":""},{"$f":"IF(Calc_Gmd!K330>0,Calc_Gmd!K330,NoSpace)","v":"Individuelle Ziele"},{"$f":"IF(Calc_Gmd!L330>0,Calc_Gmd!L330,NoSpace)","v":"F4: Zieljahr bestimmt, Zielwert bestimmt"},{"$f":"IF(Calc_Gmd!M330>0,Calc_Gmd!M330,NoSpace)","v":"Bilanzgebiet"},null,null,null,null,null,null,null,null,{"$f":"#N/A","v":{"$error":"#N/A"}}]
[-1,{"$f":"Calc_Gmd!B331","v":327}," Region",{"$f":"jahr_bilanz","v":0},{"$f":"IF(Calc_Gmd!E331>0,Calc_Gmd!E331,NoSpace)","v":"Treibhausgasemissionen pro Person"},{"$f":"IF(Calc_Gmd!F331>0,Calc_Gmd!F331,NoSpace)","v":"Mobilität"},{"$f":"IF(Calc_Gmd!G331>0,Calc_Gmd!G331,NoSpace)","v":"Verkehr"},{"$f":"IF(Calc_Gmd!H331>0,Calc_Gmd!H331,NoSpace)","v":""},{"$f":"IF(Calc_Gmd!I331>0,Calc_Gmd!I331,NoSpace)","v":""},{"$f":"IF(Calc_Gmd!J331>0,Calc_Gmd!J331,NoSpace)","v":""},{"$f":"IF(Calc_Gmd!K331>0,Calc_Gmd!K331,NoSpace)","v":""},{"$f":"IF(Calc_Gmd!L331>0,Calc_Gmd!L331,NoSpace)","v":""},{"$f":"IF(Calc_Gmd!M331>0,Calc_Gmd!M331,NoSpace)","v":""},null,null,null,null,null,{"$f":"IFERROR(W331/($W$331+$W$332+$W$333+$W$334+$W$335),0)","v":0},null,null,null,{"$f":"IF($AB$19<=0,NoSpace,SUM(P38:P43)/$AB$19)","v":{"$error":"#REF!"}}]
[-1,{"$f":"Calc_Gmd!B332","v":328}," Region",{"$f":"jahr_bilanz","v":0},{"$f":"IF(Calc_Gmd!E332>0,Calc_Gmd!E332,NoSpace)","v":"Treibhausgasemissionen pro Person"},{"$f":"IF(Calc_Gmd!F332>0,Calc_Gmd!F332,NoSpace)","v":"Strom (exkl. Wärme und Mobilität)"},{"$f":"IF(Calc_Gmd!G332>0,Calc_Gmd!G332,NoSpace)","v":"Grundversorgung"},{"$f":"IF(Calc_Gmd!H332>0,Calc_Gmd!H332,NoSpace)","v":""},{"$f":"IF(Calc_Gmd!I332>0,Calc_Gmd!I332,NoSpace)","v":""},{"$f":"IF(Calc_Gmd!J332>0,Calc_Gmd!J332,NoSpace)","v":""},{"$f":"IF(Calc_Gmd!K332>0,Calc_Gmd!K332,NoSpace)","v":""},{"$f":"IF(Calc_Gmd!L332>0,Calc_Gmd!L332,NoSpace)","v":""},{"$f":"IF(Calc_Gmd!M332>0,Calc_Gmd!M332,NoSpace)","v":""},null,null,null,null,null,{"$f":"IFERROR(W332/($W$331+$W$332+$W$333+$W$334+$W$335),0)","v":0},null,null,null,{"$f":"IF($AB$19<=0,NoSpace,P178/$AB$19)","v":{"$error":"#REF!"}}]
[-1,{"$f":"Calc_Gmd!B333","v":329}," Region",{"$f":"jahr_bilanz","v":0},{"$f":"IF(Calc_Gmd!E333>0,Calc_Gmd!E333,NoSpace)","v":"Treibhausgasemissionen pro Person"},{"$f":"IF(Calc_Gmd!F333>0,Calc_Gmd!F333,NoSpace)","v":"Strom (exkl. Wärme und Mobilität)"},{"$f":"IF(Calc_Gmd!G333>0,Calc_Gmd!G333,NoSpace)","v":"Freier Markt"},{"$f":"IF(Calc_Gmd!H333>0,Calc_Gmd!H333,NoSpace)","v":""},{"$f":"IF(Calc_Gmd!I333>0,Calc_Gmd!I333,NoSpace)","v":""},{"$f":"IF(Calc_Gmd!J333>0,Calc_Gmd!J333,NoSpace)","v":""},{"$f":"IF(Calc_Gmd!K333>0,Calc_Gmd!K333,NoSpace)","v":""},{"$f":"IF(Calc_Gmd!L333>0,Calc_Gmd!L333,NoSpace)","v":""},{"$f":"IF(Calc_Gmd!M333>0,Calc_Gmd!M333,NoSpace)","v":""},null,null,null,null,null,{"$f":"IFERROR(W333/($W$331+$W$332+$W$333+$W$334+$W$335),0)","v":0},null,null,null,{"$f":"IF($AB$19<=0,NoSpace,P179/$AB$19)","v":{"$error":"#REF!"}}]
[-1,{"$f":"Calc_Gmd!B334","v":330}," Region",{"$f":"jahr_bilanz","v":0},{"$f":"IF(Calc_Gmd!E334>0,Calc_Gmd!E334,NoSpace)","v":"Treibhausgasemissionen pro Person"},{"$f":"IF(Calc_Gmd!F334>0,Calc_Gmd!F334,NoSpace)","v":"Wärme"},{"$f":"IF(Calc_Gmd!G334>0,Calc_Gmd!G334,NoSpace)","v":"Private Haushalte"},{"$f":"IF(Calc_Gmd!H334>0,Calc_Gmd!H334,NoSpace)","v":""},{"$f":"IF(Calc_Gmd!I334>0,Calc_Gmd!I334,NoSpace)","v":""},{"$f":"IF(Calc_Gmd!J334>0,Calc_Gmd!J334,NoSpace)","v":""},{"$f":"IF(Calc_Gmd!K334>0,Calc_Gmd!K334,NoSpace)","v":""},{"$f":"IF(Calc_Gmd!L334>0,Calc_Gmd!L334,NoSpace)","v":""},{"$f":"IF(Calc_Gmd!M334>0,Calc_Gmd!M334,NoSpace)","v":""},null,null,null,null,null,{"$f":"IFERROR(W334/($W$331+$W$332+$W$333+$W$334+$W$335),0)","v":0},null,null,null,{"$f":"IF($AB$19<=0,NoSpace,(P56)/$AB$19)","v":{"$error":"#REF!"}}]
[-1,{"$f":"Calc_Gmd!B335","v":331}," Region",{"$f":"jahr_bilanz","v":0},{"$f":"IF(Calc_Gmd!E335>0,Calc_Gmd!E335,NoSpace)","v":"Treibhausgasemissionen pro Person"},{"$f":"IF(Calc_Gmd!F335>0,Calc_Gmd!F335,NoSpace)","v":"Wärme"},{"$f":"IF(Calc_Gmd!G335>0,Calc_Gmd!G335,NoSpace)","v":"Gewerbe / Industrie"},{"$f":"IF(Calc_Gmd!H335>0,Calc_Gmd!H335,NoSpace)","v":""},{"$f":"IF(Calc_Gmd!I335>0,Calc_Gmd!I335,NoSpace)","v":""},{"$f":"IF(Calc_Gmd!J335>0,Calc_Gmd!J335,NoSpace)","v":""},{"$f":"IF(Calc_Gmd!K335>0,Calc_Gmd!K335,NoSpace)","v":""},{"$f":"IF(Calc_Gmd!L335>0,Calc_Gmd!L335,NoSpace)","v":""},{"$f":"IF(Calc_Gmd!M335>0,Calc_Gmd!M335,NoSpace)","v":""},null,null,null,null,null,{"$f":"IFERROR(W335/($W$331+$W$332+$W$333+$W$334+$W$335),0)","v":0},null,null,null,{"$f":"IF($AB$19<=0,NoSpace,(P57)/$AB$19)","v":{"$error":"#REF!"}}]
[-1,{"$f":"Calc_Gmd!B336","v":332}," Region",{"$f":"jahr_2005","v":2005},{"$f":"IF(Calc_Gmd!E336>0,Calc_Gmd!E336,NoSpace)","v":"Treibhausgasemissionen pro Person"},{"$f":"IF(Calc_Gmd!F336>0,Calc_Gmd!F336,NoSpace)","v":""},{"$f":"IF(Calc_Gmd!G336>0,Calc_Gmd!G336,NoSpace)","v":"Total"},{"$f":"IF(Calc_Gmd!H336>0,Calc_Gmd!H336,NoSpace)","v":""},{"$f":"IF(Calc_Gmd!I336>0,Calc_Gmd!I336,NoSpace)","v":""},{"$f":"IF(Calc_Gmd!J336>0,Calc_Gmd!J336,NoSpace)","v":""},{"$f":"IF(Calc_Gmd!K336>0,Calc_Gmd!K336,NoSpace)","v":"Ist-Wert"},{"$f":"IF(Calc_Gmd!L336>0,Calc_Gmd!L336,NoSpace)","v":""},{"$f":"IF(Calc_Gmd!M336>0,Calc_Gmd!M336,NoSpace)","v":"Schweiz"},null,null,null,null,null,null,null,null,null,{"$f":"THEm_CH_Total_2005","v":8.3000000000000007}]
[-1,{"$f":"Calc_Gmd!B337","v":333}," Region",{"$f":"jahr_bilanz","v":0},{"$f":"IF(Calc_Gmd!E337>0,Calc_Gmd!E337,NoSpace)","v":"Treibhausgasemissionen pro Person"},{"$f":"IF(Calc_Gmd!F337>0,Calc_Gmd!F337,NoSpace)","v":""},{"$f":"IF(Calc_Gmd!G337>0,Calc_Gmd!G337,NoSpace)","v":"Total"},{"$f":"IF(Calc_Gmd!H337>0,Calc_Gmd!H337,NoSpace)","v":""},{"$f":"IF(Calc_Gmd!I337>0,Calc_Gmd!I337,NoSpace)","v":""},{"$f":"IF(Calc_Gmd!J337>0,Calc_Gmd!J337,NoSpace)","v":""},{"$f":"IF(Calc_Gmd!K337>0,Calc_Gmd!K337,NoSpace)","v":"Ist-Wert"},{"$f":"IF(Calc_Gmd!L337>0,Calc_Gmd!L337,NoSpace)","v":""},{"$f":"IF(Calc_Gmd!M337>0,Calc_Gmd!M337,NoSpace)","v":"Schweiz"},null,null,null,null,null,null,null,null,null,{"$f":"ROUND((THEm_CH_Total)/THEm_CH_EW,1)","v":7.8}]
[-1,{"$f":"Calc_Gmd!B338","v":334}," Region",{"$f":"jahr_bilanz","v":0},{"$f":"IF(Calc_Gmd!E338>0,Calc_Gmd!E338,NoSpace)","v":"Treibhausgasemissionen pro Person"},{"$f":"IF(Calc_Gmd!F338>0,Calc_Gmd!F338,NoSpace)","v":""},{"$f":"IF(Calc_Gmd!G338>0,Calc_Gmd!G338,NoSpace)","v":"Verkehr"},{"$f":"IF(Calc_Gmd!H338>0,Calc_Gmd!H338,NoSpace)","v":""},{"$f":"IF(Calc_Gmd!I338>0,Calc_Gmd!I338,NoSpace)","v":""},{"$f":"IF(Calc_Gmd!J338>0,Calc_Gmd!J338,NoSpace)","v":""},{"$f":"IF(Calc_Gmd!K338>0,Calc_Gmd!K338,NoSpace)","v":"Ist-Wert"},{"$f":"IF(Calc_Gmd!L338>0,Calc_Gmd!L338,NoSpace)","v":""},{"$f":"IF(Calc_Gmd!M338>0,Calc_Gmd!M338,NoSpace)","v":"Bilanzgebiet"},null,null,null,null,null,null,null,null,null,{"$f":"W331","v":{"$error":"#REF!"}}]
[{"$f":"A338","v":-1},{"$f":"Calc_Gmd!B339","v":335}," Region",{"$f":"jahr_bilanz","v":0},{"$f":"IF(Calc_Gmd!E339>0,Calc_Gmd!E339,NoSpace)","v":"Treibhausgasemissionen pro Person"},{"$f":"IF(Calc_Gmd!F339>0,Calc_Gmd!F339,NoSpace)","v":""},{"$f":"IF(Calc_Gmd!G339>0,Calc_Gmd!G339,NoSpace)","v":"Private Haushalte"},{"$f":"IF(Calc_Gmd!H339>0,Calc_Gmd!H339,NoSpace)","v":""},{"$f":"IF(Calc_Gmd!I339>0,Calc_Gmd!I339,NoSpace)","v":""},{"$f":"IF(Calc_Gmd!J339>0,Calc_Gmd!J339,NoSpace)","v":""},{"$f":"IF(Calc_Gmd!K339>0,Calc_Gmd!K339,NoSpace)","v":"Ist-Wert"},{"$f":"IF(Calc_Gmd!L339>0,Calc_Gmd!L339,NoSpace)","v":""},{"$f":"IF(Calc_Gmd!M339>0,Calc_Gmd!M339,NoSpace)","v":"Bilanzgebiet"},null,null,null,null,null,null,null,null,null,{"$f":"IF($AB$19<=0,NoSpace,(P56+P176)/$AB$19)","v":{"$error":"#REF!"}}]
[-1,{"$f":"Calc_Gmd!B340","v":336}," Region",{"$f":"jahr_bilanz","v":0},{"$f":"IF(Calc_Gmd!E340>0,Calc_Gmd!E340,NoSpace)","v":"Treibhausgasemissionen pro Person"},{"$f":"IF(Calc_Gmd!F340>0,Calc_Gmd!F340,NoSpace)","v":""},{"$f":"IF(Calc_Gmd!G340>0,Calc_Gmd!G340,NoSpace)","v":"Gewerbe / Industrie"},{"$f":"IF(Calc_Gmd!H340>0,Calc_Gmd!H340,NoSpace)","v":""},{"$f":"IF(Calc_Gmd!I340>0,Calc_Gmd!I340,NoSpace)","v":""},{"$f":"IF(Calc_Gmd!J340>0,Calc_Gmd!J340,NoSpace)","v":""},{"$f":"IF(Calc_Gmd!K340>0,Calc_Gmd!K340,NoSpace)","v":"Ist-Wert"},{"$f":"IF(Calc_Gmd!L340>0,Calc_Gmd!L340,NoSpace)","v":""},{"$f":"IF(Calc_Gmd!M340>0,Calc_Gmd!M340,NoSpace)","v":"Bilanzgebiet"},null,null,null,null,null,null,null,null,null,{"$f":"IF($AB$19<=0,NoSpace,(P57+P177)/$AB$19)","v":{"$error":"#REF!"}}]
[-1,{"$f":"Calc_Gmd!B341","v":337}," Region",{"$f":"jahr_2005","v":2005},{"$f":"IF(Calc_Gmd!E341>0,Calc_Gmd!E341,NoSpace)","v":"Treibhausgasemissionen pro Person"},{"$f":"IF(Calc_Gmd!F341>0,Calc_Gmd!F341,NoSpace)","v":""},{"$f":"IF(Calc_Gmd!G341>0,Calc_Gmd!G341,NoSpace)","v":"Total"},{"$f":"IF(Calc_Gmd!H341>0,Calc_Gmd!H341,NoSpace)","v":""},{"$f":"IF(Calc_Gmd!I341>0,Calc_Gmd!I341,NoSpace)","v":""},{"$f":"IF(Calc_Gmd!J341>0,Calc_Gmd!J341,NoSpace)","v":""},{"$f":"IF(Calc_Gmd!K341>0,Calc_Gmd!K341,NoSpace)","v":"Ziel-Wert"},{"$f":"IF(Calc_Gmd!L341>0,Calc_Gmd!L341,NoSpace)","v":""},{"$f":"IF(Calc_Gmd!M341>0,Calc_Gmd!M341,NoSpace)","v":"Schweiz"},null,null,null,null,null,null,null,null,null,{"$f":"W336","v":8.3000000000000007}]
[-1,{"$f":"Calc_Gmd!B342","v":338}," Region",{"$f":"jahr_bilanz_min_Region","v":0},{"$f":"IF(Calc_Gmd!E342>0,Calc_Gmd!E342,NoSpace)","v":"Zwischenresultat"},{"$f":"IF(Calc_Gmd!F342>0,Calc_Gmd!F342,NoSpace)","v":""},{"$f":"IF(Calc_Gmd!G342>0,Calc_Gmd!G342,NoSpace)","v":""},{"$f":"IF(Calc_Gmd!H342>0,Calc_Gmd!H342,NoSpace)","v":""},{"$f":"IF(Calc_Gmd!I342>0,Calc_Gmd!I342,NoSpace)","v":""},{"$f":"IF(Calc_Gmd!J342>0,Calc_Gmd!J342,NoSpace)","v":""},{"$f":"IF(Calc_Gmd!K342>0,Calc_Gmd!K342,NoSpace)","v":"Ziel-Wert"},{"$f":"IF(Calc_Gmd!L342>0,Calc_Gmd!L342,NoSpace)","v":""},{"$f":"IF(Calc_Gmd!M342>0,Calc_Gmd!M342,NoSpace)","v":"Schweiz"},null,null,null,null,null,null,null,null,null,{"$f":"W336-((W336-W345)/(jahr_2030-jahr_2005))*(jahr_bilanz_min_Region-jahr_2005)","v":433.36000000000007}]
[-1,{"$f":"Calc_Gmd!B343","v":339}," Region",{"$f":"jahr_bilanz","v":0},{"$f":"IF(Calc_Gmd!E343>0,Calc_Gmd!E343,NoSpace)","v":"Treibhausgasemissionen pro Person"},{"$f":"IF(Calc_Gmd!F343>0,Calc_Gmd!F343,NoSpace)","v":""},{"$f":"IF(Calc_Gmd!G343>0,Calc_Gmd!G343,NoSpace)","v":"Total"},{"$f":"IF(Calc_Gmd!H343>0,Calc_Gmd!H343,NoSpace)","v":""},{"$f":"IF(Calc_Gmd!I343>0,Calc_Gmd!I343,NoSpace)","v":""},{"$f":"IF(Calc_Gmd!J343>0,Calc_Gmd!J343,NoSpace)","v":""},{"$f":"IF(Calc_Gmd!K343>0,Calc_Gmd!K343,NoSpace)","v":"Ziel-Wert"},{"$f":"IF(Calc_Gmd!L343>0,Calc_Gmd!L343,NoSpace)","v":""},{"$f":"IF(Calc_Gmd!M343>0,Calc_Gmd!M343,NoSpace)","v":"Schweiz"},null,null,null,null,null,null,null,null,null,{"$f":"W336-((W336-W345)/(jahr_2030-jahr_2005))*(jahr_bilanz-jahr_2005)","v":433.36000000000007}]
[-1,{"$f":"Calc_Gmd!B344","v":340}," Region",{"$f":"jahr_varprog","v":2025},{"$f":"IF(Calc_Gmd!E344>0,Calc_Gmd!E344,NoSpace)","v":"Treibhausgasemissionen pro Person"},{"$f":"IF(Calc_Gmd!F344>0,Calc_Gmd!F344,NoSpace)","v":""},{"$f":"IF(Calc_Gmd!G344>0,Calc_Gmd!G344,NoSpace)","v":"Total"},{"$f":"IF(Calc_Gmd!H344>0,Calc_Gmd!H344,NoSpace)","v":""},{"$f":"IF(Calc_Gmd!I344>0,Calc_Gmd!I344,NoSpace)","v":""},{"$f":"IF(Calc_Gmd!J344>0,Calc_Gmd!J344,NoSpace)","v":""},{"$f":"IF(Calc_Gmd!K344>0,Calc_Gmd!K344,NoSpace)","v":"Ziel-Wert"},{"$f":"IF(Calc_Gmd!L344>0,Calc_Gmd!L344,NoSpace)","v":""},{"$f":"IF(Calc_Gmd!M344>0,Calc_Gmd!M344,NoSpace)","v":"Schweiz"},null,null,null,null,null,null,null,null,null,{"$f":"W336-((W336-W345)/(jahr_2030-jahr_2005))*(jahr_varprog-jahr_2005)","v":4.0600000000000005}]
[{"$f":"A343","v":-1},{"$f":"Calc_Gmd!B345","v":341}," Region",{"$f":"jahr_2030","v":2030},{"$f":"IF(Calc_Gmd!E345>0,Calc_Gmd!E345,NoSpace)","v":"Treibhausgasemissionen pro Person"},{"$f":"IF(Calc_Gmd!F345>0,Calc_Gmd!F345,NoSpace)","v":""},{"$f":"IF(Calc_Gmd!G345>0,Calc_Gmd!G345,NoSpace)","v":"Total"},{"$f":"IF(Calc_Gmd!H345>0,Calc_Gmd!H345,NoSpace)","v":""},{"$f":"IF(Calc_Gmd!I345>0,Calc_Gmd!I345,NoSpace)","v":""},{"$f":"IF(Calc_Gmd!J345>0,Calc_Gmd!J345,NoSpace)","v":""},{"$f":"IF(Calc_Gmd!K345>0,Calc_Gmd!K345,NoSpace)","v":"Ziel-Wert"},{"$f":"IF(Calc_Gmd!L345>0,Calc_Gmd!L345,NoSpace)","v":""},{"$f":"IF(Calc_Gmd!M345>0,Calc_Gmd!M345,NoSpace)","v":"Schweiz"},null,null,null,null,null,null,null,null,null,{"$f":"THEm_CH_Total_2030","v":3}]
[{"$f":"A344","v":-1},{"$f":"Calc_Gmd!B346","v":342}," Region",{"$f":"jahr_2035","v":2035},{"$f":"IF(Calc_Gmd!E346>0,Calc_Gmd!E346,NoSpace)","v":"Treibhausgasemissionen pro Person"},{"$f":"IF(Calc_Gmd!F346>0,Calc_Gmd!F346,NoSpace)","v":""},{"$f":"IF(Calc_Gmd!G346>0,Calc_Gmd!G346,NoSpace)","v":"Total"},{"$f":"IF(Calc_Gmd!H346>0,Calc_Gmd!H346,NoSpace)","v":""},{"$f":"IF(Calc_Gmd!I346>0,Calc_Gmd!I346,NoSpace)","v":""},{"$f":"IF(Calc_Gmd!J346>0,Calc_Gmd!J346,NoSpace)","v":""},{"$f":"IF(Calc_Gmd!K346>0,Calc_Gmd!K346,NoSpace)","v":"Ziel-Wert"},{"$f":"IF(Calc_Gmd!L346>0,Calc_Gmd!L346,NoSpace)","v":""},{"$f":"IF(Calc_Gmd!M346>0,Calc_Gmd!M346,NoSpace)","v":"Schweiz"},null,null,null,null,null,null,null,null,null,{"$f":"W345-((W345-W347)/(jahr_2050-jahr_2030))*(jahr_2035-jahr_2030)","v":2.2524999999999999}]
[-1,{"$f":"Calc_Gmd!B347","v":343}," Region",{"$f":"jahr_2050","v":2050},{"$f":"IF(Calc_Gmd!E347>0,Calc_Gmd!E347,NoSpace)","v":"Treibhausgasemissionen pro Person"},{"$f":"IF(Calc_Gmd!F347>0,Calc_Gmd!F347,NoSpace)","v":""},{"$f":"IF(Calc_Gmd!G347>0,Calc_Gmd!G347,NoSpace)","v":"Total"},{"$f":"IF(Calc_Gmd!H347>0,Calc_Gmd!H347,NoSpace)","v":""},{"$f":"IF(Calc_Gmd!I347>0,Calc_Gmd!I347,NoSpace)","v":""},{"$f":"IF(Calc_Gmd!J347>0,Calc_Gmd!J347,NoSpace)","v":""},{"$f":"IF(Calc_Gmd!K347>0,Calc_Gmd!K347,NoSpace)","v":"Ziel-Wert"},{"$f":"IF(Calc_Gmd!L347>0,Calc_Gmd!L347,NoSpace)","v":""},{"$f":"IF(Calc_Gmd!M347>0,Calc_Gmd!M347,NoSpace)","v":"Schweiz"},null,null,null,null,null,null,null,null,null,{"$f":"THEm_CH_Total_2050","v":0.01}]
[-1,{"$f":"Calc_Gmd!B348","v":344}," Region",{"$f":"nichtkopieren_jahr","v":9999},{"$f":"IF(Calc_Gmd!E348>0,Calc_Gmd!E348,NoSpace)","v":"Treibhausgasemissionen pro Person"},{"$f":"IF(Calc_Gmd!F348>0,Calc_Gmd!F348,NoSpace)","v":""},{"$f":"IF(Calc_Gmd!G348>0,Calc_Gmd!G348,NoSpace)","v":"Total"},{"$f":"IF(Calc_Gmd!H348>0,Calc_Gmd!H348,NoSpace)","v":""},{"$f":"IF(Calc_Gmd!I348>0,Calc_Gmd!I348,NoSpace)","v":""},{"$f":"IF(Calc_Gmd!J348>0,Calc_Gmd!J348,NoSpace)","v":""},{"$f":"IF(Calc_Gmd!K348>0,Calc_Gmd!K348,NoSpace)","v":"Ziel-Wert"},{"$f":"IF(Calc_Gmd!L348>0,Calc_Gmd!L348,NoSpace)","v":""},{"$f":"IF(Calc_Gmd!M348>0,Calc_Gmd!M348,NoSpace)","v":"Schweiz"},null,null,null,null,null,null,null,null,null,{"$f":"THem_CH_Total_2100","v":0.01}]
[-1,{"$f":"Calc_Gmd!B349","v":345}," Region",{"$f":"IF(OR(D383<jahr_bilanz_min_Region,D383>=jahr_2100,D383=jahr_2035,D383=jahr_2050,D383=jahr_varprog),nichtkopieren_jahr,D383)","v":9999},{"$f":"IF(Calc_Gmd!E349>0,Calc_Gmd!E349,NoSpace)","v":"Treibhausgasemissionen pro Person"},{"$f":"IF(Calc_Gmd!F349>0,Calc_Gmd!F349,NoSpace)","v":""},{"$f":"IF(Calc_Gmd!G349>0,Calc_Gmd!G349,NoSpace)","v":"Total"},{"$f":"IF(Calc_Gmd!H349>0,Calc_Gmd!H349,NoSpace)","v":""},{"$f":"IF(Calc_Gmd!I349>0,Calc_Gmd!I349,NoSpace)","v":""},{"$f":"IF(Calc_Gmd!J349>0,Calc_Gmd!J349,NoSpace)","v":""},{"$f":"IF(Calc_Gmd!K349>0,Calc_Gmd!K349,NoSpace)","v":"Ziel-Wert"},{"$f":"IF(Calc_Gmd!L349>0,Calc_Gmd!L349,NoSpace)","v":""},{"$f":"IF(Calc_Gmd!M349>0,Calc_Gmd!M349,NoSpace)","v":"Schweiz"},null,null,null,null,null,null,null,null,null,{"$f":"IF(OR(D349=jahr_varprog,D349=jahr_2035,D349=jahr_2050,D349=jahr_2100),NoSpace,IF(D349<jahr_varprog,W343+((W344-W343)/(jahr_varprog-jahr_bilanz))*(D349-jahr_bilanz),IF(D349<jahr_2035,W344+((W346-W344)/(jahr_2035-jahr_varprog))*(D349-jahr_varprog),IF(D349<jahr_2050,W346+((W347-W346)/(jahr_2050-jahr_2035))*(D349-jahr_2035),IF(D349<jahr_2100,W347+((W348-W347)/(jahr_2100-jahr_2050))*(D349-jahr_2050),NoSpace)))))","v":""}]
[-1,{"$f":"Calc_Gmd!B350","v":346}," Region",{"$f":"IF(OR(jahr_zieljahr_2kWGZiele=0,jahr_zieljahr_2kWGZiele>=jahr_2100,jahr_zieljahr_2kWGZiele=jahr_2035,jahr_zieljahr_2kWGZiele=jahr_2050,jahr_zieljahr_2kWGZiele=jahr_varprog,jahr_zieljahr_2kWGZiele=D349),nichtkopieren_jahr,jahr_zieljahr_2kWGZiele)","v":9999},{"$f":"IF(Calc_Gmd!E350>0,Calc_Gmd!E350,NoSpace)","v":"Treibhausgasemissionen pro Person"},{"$f":"IF(Calc_Gmd!F350>0,Calc_Gmd!F350,NoSpace)","v":""},{"$f":"IF(Calc_Gmd!G350>0,Calc_Gmd!G350,NoSpace)","v":"Total"},{"$f":"IF(Calc_Gmd!H350>0,Calc_Gmd!H350,NoSpace)","v":""},{"$f":"IF(Calc_Gmd!I350>0,Calc_Gmd!I350,NoSpace)","v":""},{"$f":"IF(Calc_Gmd!J350>0,Calc_Gmd!J350,NoSpace)","v":""},{"$f":"IF(Calc_Gmd!K350>0,Calc_Gmd!K350,NoSpace)","v":"Ziel-Wert"},{"$f":"IF(Calc_Gmd!L350>0,Calc_Gmd!L350,NoSpace)","v":""},{"$f":"IF(Calc_Gmd!M350>0,Calc_Gmd!M350,NoSpace)","v":"Schweiz"},null,null,null,null,null,null,null,null,null,{"$f":"IF($D350<jahr_varprog,W343+((W344-W343)/(jahr_varprog-jahr_bilanz))*($D350-jahr_bilanz),IF($D350<jahr_2035,W344+((W346-W344)/(jahr_2035-jahr_varprog))*($D350-jahr_varprog),IF($D350<jahr_2050,W346+((W347-W346)/(jahr_2050-jahr_2035))*($D350-jahr_2035),IF($D350<=jahr_2100,W347+((W348-W347)/(jahr_2100-jahr_2050))*($D350-jahr_2050),NoSpace))))","v":""}]
[-1,{"$f":"Calc_Gmd!B351","v":347}," Region",{"$f":"jahr_2050","v":2050},{"$f":"IF(Calc_Gmd!E351>0,Calc_Gmd!E351,NoSpace)","v":"Zwischenresultat"},{"$f":"IF(Calc_Gmd!F351>0,Calc_Gmd!F351,NoSpace)","v":""},{"$f":"IF(Calc_Gmd!G351>0,Calc_Gmd!G351,NoSpace)","v":""},{"$f":"IF(Calc_Gmd!H351>0,Calc_Gmd!H351,NoSpace)","v":""},{"$f":"IF(Calc_Gmd!I351>0,Calc_Gmd!I351,NoSpace)","v":""},{"$f":"IF(Calc_Gmd!J351>0,Calc_Gmd!J351,NoSpace)","v":""},{"$f":"IF(Calc_Gmd!K351>0,Calc_Gmd!K351,NoSpace)","v":"Reduktionsfaktor 2050 zu 2005"},{"$f":"IF(Calc_Gmd!L351>0,Calc_Gmd!L351,NoSpace)","v":""},{"$f":"IF(Calc_Gmd!M351>0,Calc_Gmd!M351,NoSpace)","v":"Schweiz"},null,null,null,null,null,null,null,null,null,null,null,null,null,{"$f":"W342/W347","v":43336.000000000007}]
[-1,{"$f":"Calc_Gmd!B352","v":348},{"$f":"reg_bilanz","v":" Region"},{"$f":"nichtkopieren_jahr","v":9999},{"$f":"IF(Calc_Gmd!E352>0,Calc_Gmd!E352,NoSpace)","v":"Zwischenresultat"},{"$f":"IF(Calc_Gmd!F352>0,Calc_Gmd!F352,NoSpace)","v":""},{"$f":"IF(Calc_Gmd!G352>0,Calc_Gmd!G352,NoSpace)","v":""},{"$f":"IF(Calc_Gmd!H352>0,Calc_Gmd!H352,NoSpace)","v":""},{"$f":"IF(Calc_Gmd!I352>0,Calc_Gmd!I352,NoSpace)","v":""},{"$f":"IF(Calc_Gmd!J352>0,Calc_Gmd!J352,NoSpace)","v":""},{"$f":"IF(Calc_Gmd!K352>0,Calc_Gmd!K352,NoSpace)","v":"Reduktionsfaktor 2100 zu 2005"},{"$f":"IF(Calc_Gmd!L352>0,Calc_Gmd!L352,NoSpace)","v":""},{"$f":"IF(Calc_Gmd!M352>0,Calc_Gmd!M352,NoSpace)","v":"Schweiz"},null,null,null,null,null,null,null,null,null,null,null,null,null,{"$f":"W342/W348","v":43336.000000000007}]
[-1,{"$f":"Calc_Gmd!B353","v":349}," Region",{"$f":"jahr_bilanz_min_Region","v":0},{"$f":"IF(Calc_Gmd!E353>0,Calc_Gmd!E353,NoSpace)","v":"Treibhausgasemissionen pro Person"},{"$f":"IF(Calc_Gmd!F353>0,Calc_Gmd!F353,NoSpace)","v":""},{"$f":"IF(Calc_Gmd!G353>0,Calc_Gmd!G353,NoSpace)","v":"Verkehr"},{"$f":"IF(Calc_Gmd!H353>0,Calc_Gmd!H353,NoSpace)","v":""},{"$f":"IF(Calc_Gmd!I353>0,Calc_Gmd!I353,NoSpace)","v":""},{"$f":"IF(Calc_Gmd!J353>0,Calc_Gmd!J353,NoSpace)","v":""},{"$f":"IF(Calc_Gmd!K353>0,Calc_Gmd!K353,NoSpace)","v":"Ziel-Wert"},{"$f":"IF(Calc_Gmd!L353>0,Calc_Gmd!L353,NoSpace)","v":""},{"$f":"IF(Calc_Gmd!M353>0,Calc_Gmd!M353,NoSpace)","v":"Bilanzgebiet"},null,null,null,null,null,null,null,null,null,{"$f":"IF(OR(jahr_bilanz=jahr_bilanz_min_Region,SUMIFS(Bereich_Dtbout_Spalte_D,Bereich_Dtbout_Spalte_A,A353,Bereich_Dtbout_Spalte_D,jahr_bilanz_min_Region)=0),W338,INDEX(Bereich_Dtbout_Spalte_W,MATCH(A338/100+B338*10000+jahr_bilanz_min_Region,Bereich_Dtbout_Spalte_A/100+Bereich_Dtbout_Spalte_B*10000+Bereich_Dtbout_Spalte_D,0),1))","v":{"$error":"#REF!"}}]
[-1,{"$f":"Calc_Gmd!B354","v":350}," Region",{"$f":"jahr_bilanz_min_Region","v":0},{"$f":"IF(Calc_Gmd!E354>0,Calc_Gmd!E354,NoSpace)","v":"Treibhausgasemissionen pro Person"},{"$f":"IF(Calc_Gmd!F354>0,Calc_Gmd!F354,NoSpace)","v":""},{"$f":"IF(Calc_Gmd!G354>0,Calc_Gmd!G354,NoSpace)","v":"Private Haushalte"},{"$f":"IF(Calc_Gmd!H354>0,Calc_Gmd!H354,NoSpace)","v":""},{"$f":"IF(Calc_Gmd!I354>0,Calc_Gmd!I354,NoSpace)","v":""},{"$f":"IF(Calc_Gmd!J354>0,Calc_Gmd!J354,NoSpace)","v":""},{"$f":"IF(Calc_Gmd!K354>0,Calc_Gmd!K354,NoSpace)","v":"Ziel-Wert"},{"$f":"IF(Calc_Gmd!L354>0,Calc_Gmd!L354,NoSpace)","v":""},{"$f":"IF(Calc_Gmd!M354>0,Calc_Gmd!M354,NoSpace)","v":"Bilanzgebiet"},null,null,null,null,null,null,null,null,null,{"$f":"IF(OR(jahr_bilanz=jahr_bilanz_min_Region,SUMIFS(Bereich_Dtbout_Spalte_D,Bereich_Dtbout_Spalte_A,A354,Bereich_Dtbout_Spalte_D,jahr_bilanz_min_Region)=0),W339,INDEX(Bereich_Dtbout_Spalte_W,MATCH(A339/100+B339*10000+jahr_bilanz_min_Region,Bereich_Dtbout_Spalte_A/100+Bereich_Dtbout_Spalte_B*10000+Bereich_Dtbout_Spalte_D,0),1))","v":{"$error":"#REF!"}}]
[-1,{"$f":"Calc_Gmd!B355","v":351}," Region",{"$f":"jahr_bilanz_min_Region","v":0},{"$f":"IF(Calc_Gmd!E355>0,Calc_Gmd!E355,NoSpace)","v":"Treibhausgasemissionen pro Person"},{"$f":"IF(Calc_Gmd!F355>0,Calc_Gmd!F355,NoSpace)","v":""},{"$f":"IF(Calc_Gmd!G355>0,Calc_Gmd!G355,NoSpace)","v":"Gewerbe / Industrie"},{"$f":"IF(Calc_Gmd!H355>0,Calc_Gmd!H355,NoSpace)","v":""},{"$f":"IF(Calc_Gmd!I355>0,Calc_Gmd!I355,NoSpace)","v":""},{"$f":"IF(Calc_Gmd!J355>0,Calc_Gmd!J355,NoSpace)","v":""},{"$f":"IF(Calc_Gmd!K355>0,Calc_Gmd!K355,NoSpace)","v":"Ziel-Wert"},{"$f":"IF(Calc_Gmd!L355>0,Calc_Gmd!L355,NoSpace)","v":""},{"$f":"IF(Calc_Gmd!M355>0,Calc_Gmd!M355,NoSpace)","v":"Bilanzgebiet"},null,null,null,null,null,null,null,null,null,{"$f":"IF(OR(jahr_bilanz=jahr_bilanz_min_Region,SUMIFS(Bereich_Dtbout_Spalte_D,Bereich_Dtbout_Spalte_A,A355,Bereich_Dtbout_Spalte_D,jahr_bilanz_min_Region)=0),W340,INDEX(Bereich_Dtbout_Spalte_W,MATCH(A340/100+B340*10000+jahr_bilanz_min_Region,Bereich_Dtbout_Spalte_A/100+Bereich_Dtbout_Spalte_B*10000+Bereich_Dtbout_Spalte_D,0),1))","v":{"$error":"#REF!"}}]
[-1,{"$f":"Calc_Gmd!B356","v":352}," Region",{"$f":"jahr_bilanz","v":0},{"$f":"IF(Calc_Gmd!E356>0,Calc_Gmd!E356,NoSpace)","v":"Treibhausgasemissionen pro Person"},{"$f":"IF(Calc_Gmd!F356>0,Calc_Gmd!F356,NoSpace)","v":""},{"$f":"IF(Calc_Gmd!G356>0,Calc_Gmd!G356,NoSpace)","v":"Verkehr"},{"$f":"IF(Calc_Gmd!H356>0,Calc_Gmd!H356,NoSpace)","v":""},{"$f":"IF(Calc_Gmd!I356>0,Calc_Gmd!I356,NoSpace)","v":""},{"$f":"IF(Calc_Gmd!J356>0,Calc_Gmd!J356,NoSpace)","v":""},{"$f":"IF(Calc_Gmd!K356>0,Calc_Gmd!K356,NoSpace)","v":"Ziel-Wert"},{"$f":"IF(Calc_Gmd!L356>0,Calc_Gmd!L356,NoSpace)","v":""},{"$f":"IF(Calc_Gmd!M356>0,Calc_Gmd!M356,NoSpace)","v":"Bilanzgebiet"},null,null,null,null,null,null,null,null,null,{"$f":"IF(jahr_bilanz=jahr_bilanz_min_Region,NoSpace,W353+((W359-W353)/(jahr_varprog-jahr_bilanz_min_Region))*(jahr_bilanz-jahr_bilanz_min_Region))","v":""}]
[-1,{"$f":"Calc_Gmd!B357","v":353}," Region",{"$f":"jahr_bilanz","v":0},{"$f":"IF(Calc_Gmd!E357>0,Calc_Gmd!E357,NoSpace)","v":"Treibhausgasemissionen pro Person"},{"$f":"IF(Calc_Gmd!F357>0,Calc_Gmd!F357,NoSpace)","v":""},{"$f":"IF(Calc_Gmd!G357>0,Calc_Gmd!G357,NoSpace)","v":"Private Haushalte"},{"$f":"IF(Calc_Gmd!H357>0,Calc_Gmd!H357,NoSpace)","v":""},{"$f":"IF(Calc_Gmd!I357>0,Calc_Gmd!I357,NoSpace)","v":""},{"$f":"IF(Calc_Gmd!J357>0,Calc_Gmd!J357,NoSpace)","v":""},{"$f":"IF(Calc_Gmd!K357>0,Calc_Gmd!K357,NoSpace)","v":"Ziel-Wert"},{"$f":"IF(Calc_Gmd!L357>0,Calc_Gmd!L357,NoSpace)","v":""},{"$f":"IF(Calc_Gmd!M357>0,Calc_Gmd!M357,NoSpace)","v":"Bilanzgebiet"},null,null,null,null,null,null,null,null,null,{"$f":"IF(jahr_bilanz=jahr_bilanz_min_Region,NoSpace,W354+((W360-W354)/(jahr_varprog-jahr_bilanz_min_Region))*(jahr_bilanz-jahr_bilanz_min_Region))","v":""}]
[-1,{"$f":"Calc_Gmd!B358","v":354}," Region",{"$f":"jahr_bilanz","v":0},{"$f":"IF(Calc_Gmd!E358>0,Calc_Gmd!E358,NoSpace)","v":"Treibhausgasemissionen pro Person"},{"$f":"IF(Calc_Gmd!F358>0,Calc_Gmd!F358,NoSpace)","v":""},{"$f":"IF(Calc_Gmd!G358>0,Calc_Gmd!G358,NoSpace)","v":"Gewerbe / Industrie"},{"$f":"IF(Calc_Gmd!H358>0,Calc_Gmd!H358,NoSpace)","v":""},{"$f":"IF(Calc_Gmd!I358>0,Calc_Gmd!I358,NoSpace)","v":""},{"$f":"IF(Calc_Gmd!J358>0,Calc_Gmd!J358,NoSpace)","v":""},{"$f":"IF(Calc_Gmd!K358>0,Calc_Gmd!K358,NoSpace)","v":"Ziel-Wert"},{"$f":"IF(Calc_Gmd!L358>0,Calc_Gmd!L358,NoSpace)","v":""},{"$f":"IF(Calc_Gmd!M358>0,Calc_Gmd!M358,NoSpace)","v":"Bilanzgebiet"},null,null,null,null,null,null,null,null,null,{"$f":"IF(jahr_bilanz=jahr_bilanz_min_Region,NoSpace,W355+((W361-W355)/(jahr_varprog-jahr_bilanz_min_Region))*(jahr_bilanz-jahr_bilanz_min_Region))","v":""}]
[-1,{"$f":"Calc_Gmd!B359","v":355}," Region",{"$f":"IF(D374<jahr_varprog,nichtkopieren_jahr,jahr_varprog)","v":2025},{"$f":"IF(Calc_Gmd!E359>0,Calc_Gmd!E359,NoSpace)","v":"Treibhausgasemissionen pro Person"},{"$f":"IF(Calc_Gmd!F359>0,Calc_Gmd!F359,NoSpace)","v":""},{"$f":"IF(Calc_Gmd!G359>0,Calc_Gmd!G359,NoSpace)","v":"Verkehr"},{"$f":"IF(Calc_Gmd!H359>0,Calc_Gmd!H359,NoSpace)","v":""},{"$f":"IF(Calc_Gmd!I359>0,Calc_Gmd!I359,NoSpace)","v":""},{"$f":"IF(Calc_Gmd!J359>0,Calc_Gmd!J359,NoSpace)","v":""},{"$f":"IF(Calc_Gmd!K359>0,Calc_Gmd!K359,NoSpace)","v":"Ziel-Wert"},{"$f":"IF(Calc_Gmd!L359>0,Calc_Gmd!L359,NoSpace)","v":""},{"$f":"IF(Calc_Gmd!M359>0,Calc_Gmd!M359,NoSpace)","v":"Bilanzgebiet"},null,null,null,null,null,null,null,null,null,{"$f":"W353-((W353-W362)/(jahr_2030-jahr_bilanz_min_Region))*(jahr_varprog-jahr_bilanz_min_Region)","v":{"$error":"#REF!"}}]
[-1,{"$f":"Calc_Gmd!B360","v":356}," Region",{"$f":"D359","v":2025},{"$f":"IF(Calc_Gmd!E360>0,Calc_Gmd!E360,NoSpace)","v":"Treibhausgasemissionen pro Person"},{"$f":"IF(Calc_Gmd!F360>0,Calc_Gmd!F360,NoSpace)","v":""},{"$f":"IF(Calc_Gmd!G360>0,Calc_Gmd!G360,NoSpace)","v":"Private Haushalte"},{"$f":"IF(Calc_Gmd!H360>0,Calc_Gmd!H360,NoSpace)","v":""},{"$f":"IF(Calc_Gmd!I360>0,Calc_Gmd!I360,NoSpace)","v":""},{"$f":"IF(Calc_Gmd!J360>0,Calc_Gmd!J360,NoSpace)","v":""},{"$f":"IF(Calc_Gmd!K360>0,Calc_Gmd!K360,NoSpace)","v":"Ziel-Wert"},{"$f":"IF(Calc_Gmd!L360>0,Calc_Gmd!L360,NoSpace)","v":""},{"$f":"IF(Calc_Gmd!M360>0,Calc_Gmd!M360,NoSpace)","v":"Bilanzgebiet"},null,null,null,null,null,null,null,null,null,{"$f":"W354-((W354-W363)/(jahr_2030-jahr_bilanz_min_Region))*(jahr_varprog-jahr_bilanz_min_Region)","v":{"$error":"#REF!"}}]
[-1,{"$f":"Calc_Gmd!B361","v":357}," Region",{"$f":"D360","v":2025},{"$f":"IF(Calc_Gmd!E361>0,Calc_Gmd!E361,NoSpace)","v":"Treibhausgasemissionen pro Person"},{"$f":"IF(Calc_Gmd!F361>0,Calc_Gmd!F361,NoSpace)","v":""},{"$f":"IF(Calc_Gmd!G361>0,Calc_Gmd!G361,NoSpace)","v":"Gewerbe / Industrie"},{"$f":"IF(Calc_Gmd!H361>0,Calc_Gmd!H361,NoSpace)","v":""},{"$f":"IF(Calc_Gmd!I361>0,Calc_Gmd!I361,NoSpace)","v":""},{"$f":"IF(Calc_Gmd!J361>0,Calc_Gmd!J361,NoSpace)","v":""},{"$f":"IF(Calc_Gmd!K361>0,Calc_Gmd!K361,NoSpace)","v":"Ziel-Wert"},{"$f":"IF(Calc_Gmd!L361>0,Calc_Gmd!L361,NoSpace)","v":""},{"$f":"IF(Calc_Gmd!M361>0,Calc_Gmd!M361,NoSpace)","v":"Bilanzgebiet"},null,null,null,null,null,null,null,null,null,{"$f":"W355-((W355-W364)/(jahr_2030-jahr_bilanz_min_Region))*(jahr_varprog-jahr_bilanz_min_Region)","v":{"$error":"#REF!"}}]
[-1,{"$f":"Calc_Gmd!B362","v":358}," Region",{"$f":"IF(D374<jahr_2030,nichtkopieren_jahr,jahr_2030)","v":2030},{"$f":"IF(Calc_Gmd!E362>0,Calc_Gmd!E362,NoSpace)","v":"Treibhausgasemissionen pro Person"},{"$f":"IF(Calc_Gmd!F362>0,Calc_Gmd!F362,NoSpace)","v":""},{"$f":"IF(Calc_Gmd!G362>0,Calc_Gmd!G362,NoSpace)","v":"Verkehr"},{"$f":"IF(Calc_Gmd!H362>0,Calc_Gmd!H362,NoSpace)","v":""},{"$f":"IF(Calc_Gmd!I362>0,Calc_Gmd!I362,NoSpace)","v":""},{"$f":"IF(Calc_Gmd!J362>0,Calc_Gmd!J362,NoSpace)","v":""},{"$f":"IF(Calc_Gmd!K362>0,Calc_Gmd!K362,NoSpace)","v":"Ziel-Wert"},{"$f":"IF(Calc_Gmd!L362>0,Calc_Gmd!L362,NoSpace)","v":""},{"$f":"IF(Calc_Gmd!M362>0,Calc_Gmd!M362,NoSpace)","v":"Bilanzgebiet"},null,null,null,null,null,null,null,null,null,{"$f":"W353*(100-VLOOKUP(jahr_bilanz_min,P_Konst_Ant!$A$151:$D$168,3,FALSE))/100","v":{"$error":"#REF!"}}]
[-1,{"$f":"Calc_Gmd!B363","v":359}," Region",{"$f":"D362","v":2030},{"$f":"IF(Calc_Gmd!E363>0,Calc_Gmd!E363,NoSpace)","v":"Treibhausgasemissionen pro Person"},{"$f":"IF(Calc_Gmd!F363>0,Calc_Gmd!F363,NoSpace)","v":""},{"$f":"IF(Calc_Gmd!G363>0,Calc_Gmd!G363,NoSpace)","v":"Private Haushalte"},{"$f":"IF(Calc_Gmd!H363>0,Calc_Gmd!H363,NoSpace)","v":""},{"$f":"IF(Calc_Gmd!I363>0,Calc_Gmd!I363,NoSpace)","v":""},{"$f":"IF(Calc_Gmd!J363>0,Calc_Gmd!J363,NoSpace)","v":""},{"$f":"IF(Calc_Gmd!K363>0,Calc_Gmd!K363,NoSpace)","v":"Ziel-Wert"},{"$f":"IF(Calc_Gmd!L363>0,Calc_Gmd!L363,NoSpace)","v":""},{"$f":"IF(Calc_Gmd!M363>0,Calc_Gmd!M363,NoSpace)","v":"Bilanzgebiet"},null,null,null,null,null,null,null,null,null,{"$f":"W354*(100-VLOOKUP(jahr_bilanz_min,P_Konst_Ant!$A$151:$D$168,3,FALSE))/100","v":{"$error":"#REF!"}}]
[-1,{"$f":"Calc_Gmd!B364","v":360}," Region",{"$f":"D363","v":2030},{"$f":"IF(Calc_Gmd!E364>0,Calc_Gmd!E364,NoSpace)","v":"Treibhausgasemissionen pro Person"},{"$f":"IF(Calc_Gmd!F364>0,Calc_Gmd!F364,NoSpace)","v":""},{"$f":"IF(Calc_Gmd!G364>0,Calc_Gmd!G364,NoSpace)","v":"Gewerbe / Industrie"},{"$f":"IF(Calc_Gmd!H364>0,Calc_Gmd!H364,NoSpace)","v":""},{"$f":"IF(Calc_Gmd!I364>0,Calc_Gmd!I364,NoSpace)","v":""},{"$f":"IF(Calc_Gmd!J364>0,Calc_Gmd!J364,NoSpace)","v":""},{"$f":"IF(Calc_Gmd!K364>0,Calc_Gmd!K364,NoSpace)","v":"Ziel-Wert"},{"$f":"IF(Calc_Gmd!L364>0,Calc_Gmd!L364,NoSpace)","v":""},{"$f":"IF(Calc_Gmd!M364>0,Calc_Gmd!M364,NoSpace)","v":"Bilanzgebiet"},null,null,null,null,null,null,null,null,null,{"$f":"W355*(100-VLOOKUP(jahr_bilanz_min,P_Konst_Ant!$A$151:$D$168,3,FALSE))/100","v":{"$error":"#REF!"}}]
[{"$f":"A361","v":-1},{"$f":"Calc_Gmd!B365","v":361}," Region",{"$f":"IF(D374<jahr_2035,nichtkopieren_jahr,jahr_2035)","v":2035},{"$f":"IF(Calc_Gmd!E365>0,Calc_Gmd!E365,NoSpace)","v":"Treibhausgasemissionen pro Person"},{"$f":"IF(Calc_Gmd!F365>0,Calc_Gmd!F365,NoSpace)","v":""},{"$f":"IF(Calc_Gmd!G365>0,Calc_Gmd!G365,NoSpace)","v":"Verkehr"},{"$f":"IF(Calc_Gmd!H365>0,Calc_Gmd!H365,NoSpace)","v":""},{"$f":"IF(Calc_Gmd!I365>0,Calc_Gmd!I365,NoSpace)","v":""},{"$f":"IF(Calc_Gmd!J365>0,Calc_Gmd!J365,NoSpace)","v":""},{"$f":"IF(Calc_Gmd!K365>0,Calc_Gmd!K365,NoSpace)","v":"Ziel-Wert"},{"$f":"IF(Calc_Gmd!L365>0,Calc_Gmd!L365,NoSpace)","v":""},{"$f":"IF(Calc_Gmd!M365>0,Calc_Gmd!M365,NoSpace)","v":"Bilanzgebiet"},null,null,null,null,null,null,null,null,null,{"$f":"W362+((W362-W368)/(jahr_2030-jahr_2050))*(jahr_2035-jahr_2030)","v":{"$error":"#REF!"}}]
[-1,{"$f":"Calc_Gmd!B366","v":362}," Region",{"$f":"D365","v":2035},{"$f":"IF(Calc_Gmd!E366>0,Calc_Gmd!E366,NoSpace)","v":"Treibhausgasemissionen pro Person"},{"$f":"IF(Calc_Gmd!F366>0,Calc_Gmd!F366,NoSpace)","v":""},{"$f":"IF(Calc_Gmd!G366>0,Calc_Gmd!G366,NoSpace)","v":"Private Haushalte"},{"$f":"IF(Calc_Gmd!H366>0,Calc_Gmd!H366,NoSpace)","v":""},{"$f":"IF(Calc_Gmd!I366>0,Calc_Gmd!I366,NoSpace)","v":""},{"$f":"IF(Calc_Gmd!J366>0,Calc_Gmd!J366,NoSpace)","v":""},{"$f":"IF(Calc_Gmd!K366>0,Calc_Gmd!K366,NoSpace)","v":"Ziel-Wert"},{"$f":"IF(Calc_Gmd!L366>0,Calc_Gmd!L366,NoSpace)","v":""},{"$f":"IF(Calc_Gmd!M366>0,Calc_Gmd!M366,NoSpace)","v":"Bilanzgebiet"},null,null,null,null,null,null,null,null,null,{"$f":"W363+((W363-W369)/(jahr_2030-jahr_2050))*(jahr_2035-jahr_2030)","v":{"$error":"#REF!"}}]
[-1,{"$f":"Calc_Gmd!B367","v":363}," Region",{"$f":"D366","v":2035},{"$f":"IF(Calc_Gmd!E367>0,Calc_Gmd!E367,NoSpace)","v":"Treibhausgasemissionen pro Person"},{"$f":"IF(Calc_Gmd!F367>0,Calc_Gmd!F367,NoSpace)","v":""},{"$f":"IF(Calc_Gmd!G367>0,Calc_Gmd!G367,NoSpace)","v":"Gewerbe / Industrie"},{"$f":"IF(Calc_Gmd!H367>0,Calc_Gmd!H367,NoSpace)","v":""},{"$f":"IF(Calc_Gmd!I367>0,Calc_Gmd!I367,NoSpace)","v":""},{"$f":"IF(Calc_Gmd!J367>0,Calc_Gmd!J367,NoSpace)","v":""},{"$f":"IF(Calc_Gmd!K367>0,Calc_Gmd!K367,NoSpace)","v":"Ziel-Wert"},{"$f":"IF(Calc_Gmd!L367>0,Calc_Gmd!L367,NoSpace)","v":""},{"$f":"IF(Calc_Gmd!M367>0,Calc_Gmd!M367,NoSpace)","v":"Bilanzgebiet"},null,null,null,null,null,null,null,null,null,{"$f":"W364+((W364-W370)/(jahr_2030-jahr_2050))*(jahr_2035-jahr_2030)","v":{"$error":"#REF!"}}]
[-1,{"$f":"Calc_Gmd!B368","v":364}," Region",{"$f":"jahr_2050","v":2050},{"$f":"IF(Calc_Gmd!E368>0,Calc_Gmd!E368,NoSpace)","v":"Treibhausgasemissionen pro Person"},{"$f":"IF(Calc_Gmd!F368>0,Calc_Gmd!F368,NoSpace)","v":""},{"$f":"IF(Calc_Gmd!G368>0,Calc_Gmd!G368,NoSpace)","v":"Verkehr"},{"$f":"IF(Calc_Gmd!H368>0,Calc_Gmd!H368,NoSpace)","v":""},{"$f":"IF(Calc_Gmd!I368>0,Calc_Gmd!I368,NoSpace)","v":""},{"$f":"IF(Calc_Gmd!J368>0,Calc_Gmd!J368,NoSpace)","v":""},{"$f":"IF(Calc_Gmd!K368>0,Calc_Gmd!K368,NoSpace)","v":"Ziel-Wert"},{"$f":"IF(Calc_Gmd!L368>0,Calc_Gmd!L368,NoSpace)","v":""},{"$f":"IF(Calc_Gmd!M368>0,Calc_Gmd!M368,NoSpace)","v":"Bilanzgebiet"},null,null,null,null,null,null,null,null,null,{"$f":"W353*(100-VLOOKUP(jahr_bilanz_min,P_Konst_Ant!$A$151:$D$168,4,FALSE))/100","v":{"$error":"#REF!"}}]
[-1,{"$f":"Calc_Gmd!B369","v":365}," Region",{"$f":"D368","v":2050},{"$f":"IF(Calc_Gmd!E369>0,Calc_Gmd!E369,NoSpace)","v":"Treibhausgasemissionen pro Person"},{"$f":"IF(Calc_Gmd!F369>0,Calc_Gmd!F369,NoSpace)","v":""},{"$f":"IF(Calc_Gmd!G369>0,Calc_Gmd!G369,NoSpace)","v":"Private Haushalte"},{"$f":"IF(Calc_Gmd!H369>0,Calc_Gmd!H369,NoSpace)","v":""},{"$f":"IF(Calc_Gmd!I369>0,Calc_Gmd!I369,NoSpace)","v":""},{"$f":"IF(Calc_Gmd!J369>0,Calc_Gmd!J369,NoSpace)","v":""},{"$f":"IF(Calc_Gmd!K369>0,Calc_Gmd!K369,NoSpace)","v":"Ziel-Wert"},{"$f":"IF(Calc_Gmd!L369>0,Calc_Gmd!L369,NoSpace)","v":""},{"$f":"IF(Calc_Gmd!M369>0,Calc_Gmd!M369,NoSpace)","v":"Bilanzgebiet"},null,null,null,null,null,null,null,null,null,{"$f":"W354*(100-VLOOKUP(jahr_bilanz_min,P_Konst_Ant!$A$151:$D$168,4,FALSE))/100","v":{"$error":"#REF!"}}]
[-1,{"$f":"Calc_Gmd!B370","v":366}," Region",{"$f":"D369","v":2050},{"$f":"IF(Calc_Gmd!E370>0,Calc_Gmd!E370,NoSpace)","v":"Treibhausgasemissionen pro Person"},{"$f":"IF(Calc_Gmd!F370>0,Calc_Gmd!F370,NoSpace)","v":""},{"$f":"IF(Calc_Gmd!G370>0,Calc_Gmd!G370,NoSpace)","v":"Gewerbe / Industrie"},{"$f":"IF(Calc_Gmd!H370>0,Calc_Gmd!H370,NoSpace)","v":""},{"$f":"IF(Calc_Gmd!I370>0,Calc_Gmd!I370,NoSpace)","v":""},{"$f":"IF(Calc_Gmd!J370>0,Calc_Gmd!J370,NoSpace)","v":""},{"$f":"IF(Calc_Gmd!K370>0,Calc_Gmd!K370,NoSpace)","v":"Ziel-Wert"},{"$f":"IF(Calc_Gmd!L370>0,Calc_Gmd!L370,NoSpace)","v":""},{"$f":"IF(Calc_Gmd!M370>0,Calc_Gmd!M370,NoSpace)","v":"Bilanzgebiet"},null,null,null,null,null,null,null,null,null,{"$f":"W355*(100-VLOOKUP(jahr_bilanz_min,P_Konst_Ant!$A$151:$D$168,4,FALSE))/100","v":{"$error":"#REF!"}}]
[-1,{"$f":"Calc_Gmd!B371","v":367}," Region",{"$f":"nichtkopieren_jahr","v":9999},{"$f":"IF(Calc_Gmd!E371>0,Calc_Gmd!E371,NoSpace)","v":"Treibhausgasemissionen pro Person"},{"$f":"IF(Calc_Gmd!F371>0,Calc_Gmd!F371,NoSpace)","v":""},{"$f":"IF(Calc_Gmd!G371>0,Calc_Gmd!G371,NoSpace)","v":"Verkehr"},{"$f":"IF(Calc_Gmd!H371>0,Calc_Gmd!H371,NoSpace)","v":""},{"$f":"IF(Calc_Gmd!I371>0,Calc_Gmd!I371,NoSpace)","v":""},{"$f":"IF(Calc_Gmd!J371>0,Calc_Gmd!J371,NoSpace)","v":""},{"$f":"IF(Calc_Gmd!K371>0,Calc_Gmd!K371,NoSpace)","v":"Ziel-Wert"},{"$f":"IF(Calc_Gmd!L371>0,Calc_Gmd!L371,NoSpace)","v":""},{"$f":"IF(Calc_Gmd!M371>0,Calc_Gmd!M371,NoSpace)","v":"Bilanzgebiet"},null,null,null,null,null,null,null,null,null,{"$f":"IF(jahr_bilanz=jahr_bilanz_min_Region,W338,W353)/$AA$352","v":{"$error":"#REF!"}}]
[-1,{"$f":"Calc_Gmd!B372","v":368}," Region",{"$f":"D371","v":9999},{"$f":"IF(Calc_Gmd!E372>0,Calc_Gmd!E372,NoSpace)","v":"Treibhausgasemissionen pro Person"},{"$f":"IF(Calc_Gmd!F372>0,Calc_Gmd!F372,NoSpace)","v":""},{"$f":"IF(Calc_Gmd!G372>0,Calc_Gmd!G372,NoSpace)","v":"Private Haushalte"},{"$f":"IF(Calc_Gmd!H372>0,Calc_Gmd!H372,NoSpace)","v":""},{"$f":"IF(Calc_Gmd!I372>0,Calc_Gmd!I372,NoSpace)","v":""},{"$f":"IF(Calc_Gmd!J372>0,Calc_Gmd!J372,NoSpace)","v":""},{"$f":"IF(Calc_Gmd!K372>0,Calc_Gmd!K372,NoSpace)","v":"Ziel-Wert"},{"$f":"IF(Calc_Gmd!L372>0,Calc_Gmd!L372,NoSpace)","v":""},{"$f":"IF(Calc_Gmd!M372>0,Calc_Gmd!M372,NoSpace)","v":"Bilanzgebiet"},null,null,null,null,null,null,null,null,null,{"$f":"IF(jahr_bilanz=jahr_bilanz_min_Region,W339,W354)/$AA$352","v":{"$error":"#REF!"}}]
[-1,{"$f":"Calc_Gmd!B373","v":369}," Region",{"$f":"D372","v":9999},{"$f":"IF(Calc_Gmd!E373>0,Calc_Gmd!E373,NoSpace)","v":"Treibhausgasemissionen pro Person"},{"$f":"IF(Calc_Gmd!F373>0,Calc_Gmd!F373,NoSpace)","v":""},{"$f":"IF(Calc_Gmd!G373>0,Calc_Gmd!G373,NoSpace)","v":"Gewerbe / Industrie"},{"$f":"IF(Calc_Gmd!H373>0,Calc_Gmd!H373,NoSpace)","v":""},{"$f":"IF(Calc_Gmd!I373>0,Calc_Gmd!I373,NoSpace)","v":""},{"$f":"IF(Calc_Gmd!J373>0,Calc_Gmd!J373,NoSpace)","v":""},{"$f":"IF(Calc_Gmd!K373>0,Calc_Gmd!K373,NoSpace)","v":"Ziel-Wert"},{"$f":"IF(Calc_Gmd!L373>0,Calc_Gmd!L373,NoSpace)","v":""},{"$f":"IF(Calc_Gmd!M373>0,Calc_Gmd!M373,NoSpace)","v":"Bilanzgebiet"},null,null,null,null,null,null,null,null,null,{"$f":"IF(jahr_bilanz=jahr_bilanz_min_Region,W340,W355)/$AA$352","v":{"$error":"#REF!"}}]
[-1,{"$f":"Calc_Gmd!B374","v":370}," Region",{"$f":"IF(OR($D383<jahr_bilanz_min_Region,$D383=jahr_2100,$D383=jahr_2035,$D383=jahr_2050,$D383=jahr_varprog),nichtkopieren_jahr,$D383)","v":9999},{"$f":"IF(Calc_Gmd!E374>0,Calc_Gmd!E374,NoSpace)","v":"Treibhausgasemissionen pro Person"},{"$f":"IF(Calc_Gmd!F374>0,Calc_Gmd!F374,NoSpace)","v":""},{"$f":"IF(Calc_Gmd!G374>0,Calc_Gmd!G374,NoSpace)","v":"Verkehr"},{"$f":"IF(Calc_Gmd!H374>0,Calc_Gmd!H374,NoSpace)","v":""},{"$f":"IF(Calc_Gmd!I374>0,Calc_Gmd!I374,NoSpace)","v":""},{"$f":"IF(Calc_Gmd!J374>0,Calc_Gmd!J374,NoSpace)","v":""},{"$f":"IF(Calc_Gmd!K374>0,Calc_Gmd!K374,NoSpace)","v":"Ziel-Wert"},{"$f":"IF(Calc_Gmd!L374>0,Calc_Gmd!L374,NoSpace)","v":""},{"$f":"IF(Calc_Gmd!M374>0,Calc_Gmd!M374,NoSpace)","v":"Bilanzgebiet"},null,null,null,null,null,null,null,null,null,{"$f":"IF((D374)<nichtkopieren_jahr,W380,0)","v":0}]
[-1,{"$f":"Calc_Gmd!B375","v":371}," Region",{"$f":"D374","v":9999},{"$f":"IF(Calc_Gmd!E375>0,Calc_Gmd!E375,NoSpace)","v":"Treibhausgasemissionen pro Person"},{"$f":"IF(Calc_Gmd!F375>0,Calc_Gmd!F375,NoSpace)","v":""},{"$f":"IF(Calc_Gmd!G375>0,Calc_Gmd!G375,NoSpace)","v":"Private Haushalte"},{"$f":"IF(Calc_Gmd!H375>0,Calc_Gmd!H375,NoSpace)","v":""},{"$f":"IF(Calc_Gmd!I375>0,Calc_Gmd!I375,NoSpace)","v":""},{"$f":"IF(Calc_Gmd!J375>0,Calc_Gmd!J375,NoSpace)","v":""},{"$f":"IF(Calc_Gmd!K375>0,Calc_Gmd!K375,NoSpace)","v":"Ziel-Wert"},{"$f":"IF(Calc_Gmd!L375>0,Calc_Gmd!L375,NoSpace)","v":""},{"$f":"IF(Calc_Gmd!M375>0,Calc_Gmd!M375,NoSpace)","v":"Bilanzgebiet"},null,null,null,null,null,null,null,null,null,{"$f":"IF((D375)<nichtkopieren_jahr,W381,0)","v":0}]
[-1,{"$f":"Calc_Gmd!B376","v":372}," Region",{"$f":"D375","v":9999},{"$f":"IF(Calc_Gmd!E376>0,Calc_Gmd!E376,NoSpace)","v":"Treibhausgasemissionen pro Person"},{"$f":"IF(Calc_Gmd!F376>0,Calc_Gmd!F376,NoSpace)","v":""},{"$f":"IF(Calc_Gmd!G376>0,Calc_Gmd!G376,NoSpace)","v":"Gewerbe / Industrie"},{"$f":"IF(Calc_Gmd!H376>0,Calc_Gmd!H376,NoSpace)","v":""},{"$f":"IF(Calc_Gmd!I376>0,Calc_Gmd!I376,NoSpace)","v":""},{"$f":"IF(Calc_Gmd!J376>0,Calc_Gmd!J376,NoSpace)","v":""},{"$f":"IF(Calc_Gmd!K376>0,Calc_Gmd!K376,NoSpace)","v":"Ziel-Wert"},{"$f":"IF(Calc_Gmd!L376>0,Calc_Gmd!L376,NoSpace)","v":""},{"$f":"IF(Calc_Gmd!M376>0,Calc_Gmd!M376,NoSpace)","v":"Bilanzgebiet"},null,null,null,null,null,null,null,null,null,{"$f":"IF((D376)<nichtkopieren_jahr,W382,0)","v":0}]
[-1,{"$f":"Calc_Gmd!B377","v":373}," Region",{"$f":"IF(OR(jahr_zieljahr_2kWGZiele=0,jahr_zieljahr_2kWGZiele>=jahr_2100,jahr_zieljahr_2kWGZiele=jahr_2035,jahr_zieljahr_2kWGZiele=jahr_2050,jahr_zieljahr_2kWGZiele=jahr_varprog,jahr_zieljahr_2kWGZiele=D374),nichtkopieren_jahr,jahr_zieljahr_2kWGZiele)","v":9999},{"$f":"IF(Calc_Gmd!E377>0,Calc_Gmd!E377,NoSpace)","v":"Treibhausgasemissionen pro Person"},{"$f":"IF(Calc_Gmd!F377>0,Calc_Gmd!F377,NoSpace)","v":""},{"$f":"IF(Calc_Gmd!G377>0,Calc_Gmd!G377,NoSpace)","v":"Verkehr"},{"$f":"IF(Calc_Gmd!H377>0,Calc_Gmd!H377,NoSpace)","v":""},{"$f":"IF(Calc_Gmd!I377>0,Calc_Gmd!I377,NoSpace)","v":""},{"$f":"IF(Calc_Gmd!J377>0,Calc_Gmd!J377,NoSpace)","v":""},{"$f":"IF(Calc_Gmd!K377>0,Calc_Gmd!K377,NoSpace)","v":"Ziel-Wert"},{"$f":"IF(Calc_Gmd!L377>0,Calc_Gmd!L377,NoSpace)","v":""},{"$f":"IF(Calc_Gmd!M377>0,Calc_Gmd!M377,NoSpace)","v":"Bilanzgebiet"},null,null,null,null,null,null,null,null,null,{"$f":"IF($D377<jahr_varprog,W356+((W359-W356)/(jahr_varprog-jahr_bilanz))*($D377-jahr_bilanz),IF($D377<jahr_2035,W359+((W365-W359)/(jahr_2035-jahr_varprog))*($D377-jahr_varprog),IF($D377<jahr_2050,W365+((W368-W365)/(jahr_2050-jahr_2035))*($D377-jahr_2035),IF($D377<=jahr_2100,W368+((W371-W368)/(jahr_2100-jahr_2050))*($D377-jahr_2050),0))))","v":0}]
[-1,{"$f":"Calc_Gmd!B378","v":374}," Region",{"$f":"D377","v":9999},{"$f":"IF(Calc_Gmd!E378>0,Calc_Gmd!E378,NoSpace)","v":"Treibhausgasemissionen pro Person"},{"$f":"IF(Calc_Gmd!F378>0,Calc_Gmd!F378,NoSpace)","v":""},{"$f":"IF(Calc_Gmd!G378>0,Calc_Gmd!G378,NoSpace)","v":"Private Haushalte"},{"$f":"IF(Calc_Gmd!H378>0,Calc_Gmd!H378,NoSpace)","v":""},{"$f":"IF(Calc_Gmd!I378>0,Calc_Gmd!I378,NoSpace)","v":""},{"$f":"IF(Calc_Gmd!J378>0,Calc_Gmd!J378,NoSpace)","v":""},{"$f":"IF(Calc_Gmd!K378>0,Calc_Gmd!K378,NoSpace)","v":"Ziel-Wert"},{"$f":"IF(Calc_Gmd!L378>0,Calc_Gmd!L378,NoSpace)","v":""},{"$f":"IF(Calc_Gmd!M378>0,Calc_Gmd!M378,NoSpace)","v":"Bilanzgebiet"},null,null,null,null,null,null,null,null,null,{"$f":"IF($D378<jahr_varprog,W357+((W360-W357)/(jahr_varprog-jahr_bilanz))*($D378-jahr_bilanz),IF($D378<jahr_2035,W360+((W366-W360)/(jahr_2035-jahr_varprog))*($D378-jahr_varprog),IF($D378<jahr_2050,W366+((W369-W366)/(jahr_2050-jahr_2035))*($D378-jahr_2035),IF($D378<=jahr_2100,W369+((W372-W369)/(jahr_2100-jahr_2050))*($D378-jahr_2050),0))))","v":0}]
[-1,{"$f":"Calc_Gmd!B379","v":375}," Region",{"$f":"D378","v":9999},{"$f":"IF(Calc_Gmd!E379>0,Calc_Gmd!E379,NoSpace)","v":"Treibhausgasemissionen pro Person"},{"$f":"IF(Calc_Gmd!F379>0,Calc_Gmd!F379,NoSpace)","v":""},{"$f":"IF(Calc_Gmd!G379>0,Calc_Gmd!G379,NoSpace)","v":"Gewerbe / Industrie"},{"$f":"IF(Calc_Gmd!H379>0,Calc_Gmd!H379,NoSpace)","v":""},{"$f":"IF(Calc_Gmd!I379>0,Calc_Gmd!I379,NoSpace)","v":""},{"$f":"IF(Calc_Gmd!J379>0,Calc_Gmd!J379,NoSpace)","v":""},{"$f":"IF(Calc_Gmd!K379>0,Calc_Gmd!K379,NoSpace)","v":"Ziel-Wert"},{"$f":"IF(Calc_Gmd!L379>0,Calc_Gmd!L379,NoSpace)","v":""},{"$f":"IF(Calc_Gmd!M379>0,Calc_Gmd!M379,NoSpace)","v":"Bilanzgebiet"},null,null,null,null,null,null,null,null,null,{"$f":"IF($D379<jahr_varprog,W358+((W361-W358)/(jahr_varprog-jahr_bilanz))*($D379-jahr_bilanz),IF($D379<jahr_2035,W361+((W367-W361)/(jahr_2035-jahr_varprog))*($D379-jahr_varprog),IF($D379<jahr_2050,W367+((W370-W367)/(jahr_2050-jahr_2035))*($D379-jahr_2035),IF($D379<=jahr_2100,W370+((W373-W370)/(jahr_2100-jahr_2050))*($D379-jahr_2050),0))))","v":0}]
[-1,{"$f":"Calc_Gmd!B380","v":376}," Region",{"$f":"nichtkopieren_jahr","v":9999},{"$f":"IF(Calc_Gmd!E380>0,Calc_Gmd!E380,NoSpace)","v":"Zwischenresultat"},{"$f":"IF(Calc_Gmd!F380>0,Calc_Gmd!F380,NoSpace)","v":""},{"$f":"IF(Calc_Gmd!G380>0,Calc_Gmd!G380,NoSpace)","v":"Verkehr"},{"$f":"IF(Calc_Gmd!H380>0,Calc_Gmd!H380,NoSpace)","v":""},{"$f":"IF(Calc_Gmd!I380>0,Calc_Gmd!I380,NoSpace)","v":""},{"$f":"IF(Calc_Gmd!J380>0,Calc_Gmd!J380,NoSpace)","v":""},{"$f":"IF(Calc_Gmd!K380>0,Calc_Gmd!K380,NoSpace)","v":"2000-Watt-Ziele"},{"$f":"IF(Calc_Gmd!L380>0,Calc_Gmd!L380,NoSpace)","v":""},{"$f":"IF(Calc_Gmd!M380>0,Calc_Gmd!M380,NoSpace)","v":"Bilanzgebiet"},null,null,null,null,null,null,null,null,null,{"$f":"THEm_CH_Total_2000W*W353/SUM($W$353:$W$355)","v":{"$error":"#REF!"}}]
[-1,{"$f":"Calc_Gmd!B381","v":377}," Region",{"$f":"nichtkopieren_jahr","v":9999},{"$f":"IF(Calc_Gmd!E381>0,Calc_Gmd!E381,NoSpace)","v":"Zwischenresultat"},{"$f":"IF(Calc_Gmd!F381>0,Calc_Gmd!F381,NoSpace)","v":""},{"$f":"IF(Calc_Gmd!G381>0,Calc_Gmd!G381,NoSpace)","v":"Private Haushalte"},{"$f":"IF(Calc_Gmd!H381>0,Calc_Gmd!H381,NoSpace)","v":""},{"$f":"IF(Calc_Gmd!I381>0,Calc_Gmd!I381,NoSpace)","v":""},{"$f":"IF(Calc_Gmd!J381>0,Calc_Gmd!J381,NoSpace)","v":""},{"$f":"IF(Calc_Gmd!K381>0,Calc_Gmd!K381,NoSpace)","v":"2000-Watt-Ziele"},{"$f":"IF(Calc_Gmd!L381>0,Calc_Gmd!L381,NoSpace)","v":""},{"$f":"IF(Calc_Gmd!M381>0,Calc_Gmd!M381,NoSpace)","v":"Bilanzgebiet"},null,null,null,null,null,null,null,null,null,{"$f":"THEm_CH_Total_2000W*W354/SUM($W$353:$W$355)","v":{"$error":"#REF!"}}]
[-1,{"$f":"Calc_Gmd!B382","v":378}," Region",{"$f":"nichtkopieren_jahr","v":9999},{"$f":"IF(Calc_Gmd!E382>0,Calc_Gmd!E382,NoSpace)","v":"Zwischenresultat"},{"$f":"IF(Calc_Gmd!F382>0,Calc_Gmd!F382,NoSpace)","v":""},{"$f":"IF(Calc_Gmd!G382>0,Calc_Gmd!G382,NoSpace)","v":"Gewerbe / Industrie"},{"$f":"IF(Calc_Gmd!H382>0,Calc_Gmd!H382,NoSpace)","v":""},{"$f":"IF(Calc_Gmd!I382>0,Calc_Gmd!I382,NoSpace)","v":""},{"$f":"IF(Calc_Gmd!J382>0,Calc_Gmd!J382,NoSpace)","v":""},{"$f":"IF(Calc_Gmd!K382>0,Calc_Gmd!K382,NoSpace)","v":"2000-Watt-Ziele"},{"$f":"IF(Calc_Gmd!L382>0,Calc_Gmd!L382,NoSpace)","v":""},{"$f":"IF(Calc_Gmd!M382>0,Calc_Gmd!M382,NoSpace)","v":"Bilanzgebiet"},null,null,null,null,null,null,null,null,null,{"$f":"THEm_CH_Total_2000W*W355/SUM($W$353:$W$355)","v":{"$error":"#REF!"}}]
[-1,{"$f":"Calc_Gmd!B383","v":379}," Region",{"$f":"nichtkopieren_jahr","v":9999},{"$f":"IF(Calc_Gmd!E383>0,Calc_Gmd!E383,NoSpace)","v":"Zwischenresultat"},{"$f":"IF(Calc_Gmd!F383>0,Calc_Gmd!F383,NoSpace)","v":""},{"$f":"IF(Calc_Gmd!G383>0,Calc_Gmd!G383,NoSpace)","v":""},{"$f":"IF(Calc_Gmd!H383>0,Calc_Gmd!H383,NoSpace)","v":""},{"$f":"IF(Calc_Gmd!I383>0,Calc_Gmd!I383,NoSpace)","v":""},{"$f":"IF(Calc_Gmd!J383>0,Calc_Gmd!J383,NoSpace)","v":""},{"$f":"IF(Calc_Gmd!K383>0,Calc_Gmd!K383,NoSpace)","v":"Zielerreichungsjahr Ziel-Wert Dauerleistung"},{"$f":"IF(Calc_Gmd!L383>0,Calc_Gmd!L383,NoSpace)","v":""},{"$f":"IF(Calc_Gmd!M383>0,Calc_Gmd!M383,NoSpace)","v":""}]
[-1,{"$f":"Calc_Gmd!B384","v":380}," Region",{"$f":"IF(AND(jahr_zieljahr_2kWGZiele=0,Zielwert_varprog_THG=0),jahr_bilanz_min_Region,nichtkopieren_jahr)","v":0},{"$f":"IF(Calc_Gmd!E384>0,Calc_Gmd!E384,NoSpace)","v":"Treibhausgasemissionen pro Person"},{"$f":"IF(Calc_Gmd!F384>0,Calc_Gmd!F384,NoSpace)","v":""},{"$f":"IF(Calc_Gmd!G384>0,Calc_Gmd!G384,NoSpace)","v":"Total"},{"$f":"IF(Calc_Gmd!H384>0,Calc_Gmd!H384,NoSpace)","v":""},{"$f":"IF(Calc_Gmd!I384>0,Calc_Gmd!I384,NoSpace)","v":""},{"$f":"IF(Calc_Gmd!J384>0,Calc_Gmd!J384,NoSpace)","v":""},{"$f":"IF(Calc_Gmd!K384>0,Calc_Gmd!K384,NoSpace)","v":"Individuelle Ziele"},{"$f":"IF(Calc_Gmd!L384>0,Calc_Gmd!L384,NoSpace)","v":"F1: Zieljahr unbestimmt, Zielwert unbestimmt"},{"$f":"IF(Calc_Gmd!M384>0,Calc_Gmd!M384,NoSpace)","v":"Bilanzgebiet"},null,null,null,null,null,null,null,null,null,{"$f":"#N/A","v":{"$error":"#N/A"}}]
[-1,{"$f":"Calc_Gmd!B385","v":381}," Region",{"$f":"IF(AND(jahr_zieljahr_2kWGZiele=0,Zielwert_varprog_THG=0),jahr_bilanz,nichtkopieren_jahr)","v":0},{"$f":"IF(Calc_Gmd!E385>0,Calc_Gmd!E385,NoSpace)","v":"Treibhausgasemissionen pro Person"},{"$f":"IF(Calc_Gmd!F385>0,Calc_Gmd!F385,NoSpace)","v":""},{"$f":"IF(Calc_Gmd!G385>0,Calc_Gmd!G385,NoSpace)","v":"Total"},{"$f":"IF(Calc_Gmd!H385>0,Calc_Gmd!H385,NoSpace)","v":""},{"$f":"IF(Calc_Gmd!I385>0,Calc_Gmd!I385,NoSpace)","v":""},{"$f":"IF(Calc_Gmd!J385>0,Calc_Gmd!J385,NoSpace)","v":""},{"$f":"IF(Calc_Gmd!K385>0,Calc_Gmd!K385,NoSpace)","v":"Individuelle Ziele"},{"$f":"IF(Calc_Gmd!L385>0,Calc_Gmd!L385,NoSpace)","v":"F1: Zieljahr unbestimmt, Zielwert unbestimmt"},{"$f":"IF(Calc_Gmd!M385>0,Calc_Gmd!M385,NoSpace)","v":"Bilanzgebiet"},null,null,null,null,null,null,null,null,null,{"$f":"#N/A","v":{"$error":"#N/A"}}]
[-1,{"$f":"Calc_Gmd!B386","v":382}," Region",{"$f":"IF(AND(jahr_zieljahr_2kWGZiele=0,Zielwert_varprog_THG=0),D359,nichtkopieren_jahr)","v":2025},{"$f":"IF(Calc_Gmd!E386>0,Calc_Gmd!E386,NoSpace)","v":"Treibhausgasemissionen pro Person"},{"$f":"IF(Calc_Gmd!F386>0,Calc_Gmd!F386,NoSpace)","v":""},{"$f":"IF(Calc_Gmd!G386>0,Calc_Gmd!G386,NoSpace)","v":"Total"},{"$f":"IF(Calc_Gmd!H386>0,Calc_Gmd!H386,NoSpace)","v":""},{"$f":"IF(Calc_Gmd!I386>0,Calc_Gmd!I386,NoSpace)","v":""},{"$f":"IF(Calc_Gmd!J386>0,Calc_Gmd!J386,NoSpace)","v":""},{"$f":"IF(Calc_Gmd!K386>0,Calc_Gmd!K386,NoSpace)","v":"Individuelle Ziele"},{"$f":"IF(Calc_Gmd!L386>0,Calc_Gmd!L386,NoSpace)","v":"F1: Zieljahr unbestimmt, Zielwert unbestimmt"},{"$f":"IF(Calc_Gmd!M386>0,Calc_Gmd!M386,NoSpace)","v":"Bilanzgebiet"},null,null,null,null,null,null,null,null,null,{"$f":"#N/A","v":{"$error":"#N/A"}}]
[{"$f":"A385","v":-1},{"$f":"Calc_Gmd!B387","v":383}," Region",{"$f":"IF(AND(jahr_zieljahr_2kWGZiele=0,Zielwert_varprog_THG=0),D362,nichtkopieren_jahr)","v":2030},{"$f":"IF(Calc_Gmd!E387>0,Calc_Gmd!E387,NoSpace)","v":"Treibhausgasemissionen pro Person"},{"$f":"IF(Calc_Gmd!F387>0,Calc_Gmd!F387,NoSpace)","v":""},{"$f":"IF(Calc_Gmd!G387>0,Calc_Gmd!G387,NoSpace)","v":"Total"},{"$f":"IF(Calc_Gmd!H387>0,Calc_Gmd!H387,NoSpace)","v":""},{"$f":"IF(Calc_Gmd!I387>0,Calc_Gmd!I387,NoSpace)","v":""},{"$f":"IF(Calc_Gmd!J387>0,Calc_Gmd!J387,NoSpace)","v":""},{"$f":"IF(Calc_Gmd!K387>0,Calc_Gmd!K387,NoSpace)","v":"Individuelle Ziele"},{"$f":"IF(Calc_Gmd!L387>0,Calc_Gmd!L387,NoSpace)","v":"F1: Zieljahr unbestimmt, Zielwert unbestimmt"},{"$f":"IF(Calc_Gmd!M387>0,Calc_Gmd!M387,NoSpace)","v":"Bilanzgebiet"},null,null,null,null,null,null,null,null,null,{"$f":"#N/A","v":{"$error":"#N/A"}}]
[{"$f":"A386","v":-1},{"$f":"Calc_Gmd!B388","v":384}," Region",{"$f":"IF(AND(jahr_zieljahr_2kWGZiele=0,Zielwert_varprog_THG=0),D365,nichtkopieren_jahr)","v":2035},{"$f":"IF(Calc_Gmd!E388>0,Calc_Gmd!E388,NoSpace)","v":"Treibhausgasemissionen pro Person"},{"$f":"IF(Calc_Gmd!F388>0,Calc_Gmd!F388,NoSpace)","v":""},{"$f":"IF(Calc_Gmd!G388>0,Calc_Gmd!G388,NoSpace)","v":"Total"},{"$f":"IF(Calc_Gmd!H388>0,Calc_Gmd!H388,NoSpace)","v":""},{"$f":"IF(Calc_Gmd!I388>0,Calc_Gmd!I388,NoSpace)","v":""},{"$f":"IF(Calc_Gmd!J388>0,Calc_Gmd!J388,NoSpace)","v":""},{"$f":"IF(Calc_Gmd!K388>0,Calc_Gmd!K388,NoSpace)","v":"Individuelle Ziele"},{"$f":"IF(Calc_Gmd!L388>0,Calc_Gmd!L388,NoSpace)","v":"F1: Zieljahr unbestimmt, Zielwert unbestimmt"},{"$f":"IF(Calc_Gmd!M388>0,Calc_Gmd!M388,NoSpace)","v":"Bilanzgebiet"},null,null,null,null,null,null,null,null,null,{"$f":"#N/A","v":{"$error":"#N/A"}}]
[-1,{"$f":"Calc_Gmd!B389","v":385}," Region",{"$f":"IF(AND(jahr_zieljahr_2kWGZiele=0,Zielwert_varprog_THG=0),D368,nichtkopieren_jahr)","v":2050},{"$f":"IF(Calc_Gmd!E389>0,Calc_Gmd!E389,NoSpace)","v":"Treibhausgasemissionen pro Person"},{"$f":"IF(Calc_Gmd!F389>0,Calc_Gmd!F389,NoSpace)","v":""},{"$f":"IF(Calc_Gmd!G389>0,Calc_Gmd!G389,NoSpace)","v":"Total"},{"$f":"IF(Calc_Gmd!H389>0,Calc_Gmd!H389,NoSpace)","v":""},{"$f":"IF(Calc_Gmd!I389>0,Calc_Gmd!I389,NoSpace)","v":""},{"$f":"IF(Calc_Gmd!J389>0,Calc_Gmd!J389,NoSpace)","v":""},{"$f":"IF(Calc_Gmd!K389>0,Calc_Gmd!K389,NoSpace)","v":"Individuelle Ziele"},{"$f":"IF(Calc_Gmd!L389>0,Calc_Gmd!L389,NoSpace)","v":"F1: Zieljahr unbestimmt, Zielwert unbestimmt"},{"$f":"IF(Calc_Gmd!M389>0,Calc_Gmd!M389,NoSpace)","v":"Bilanzgebiet"},null,null,null,null,null,null,null,null,null,{"$f":"#N/A","v":{"$error":"#N/A"}}]
[-1,{"$f":"Calc_Gmd!B390","v":386}," Region",{"$f":"IF(AND(jahr_zieljahr_2kWGZiele=0,Zielwert_varprog_THG=0),D371,nichtkopieren_jahr)","v":9999},{"$f":"IF(Calc_Gmd!E390>0,Calc_Gmd!E390,NoSpace)","v":"Treibhausgasemissionen pro Person"},{"$f":"IF(Calc_Gmd!F390>0,Calc_Gmd!F390,NoSpace)","v":""},{"$f":"IF(Calc_Gmd!G390>0,Calc_Gmd!G390,NoSpace)","v":"Total"},{"$f":"IF(Calc_Gmd!H390>0,Calc_Gmd!H390,NoSpace)","v":""},{"$f":"IF(Calc_Gmd!I390>0,Calc_Gmd!I390,NoSpace)","v":""},{"$f":"IF(Calc_Gmd!J390>0,Calc_Gmd!J390,NoSpace)","v":""},{"$f":"IF(Calc_Gmd!K390>0,Calc_Gmd!K390,NoSpace)","v":"Individuelle Ziele"},{"$f":"IF(Calc_Gmd!L390>0,Calc_Gmd!L390,NoSpace)","v":"F1: Zieljahr unbestimmt, Zielwert unbestimmt"},{"$f":"IF(Calc_Gmd!M390>0,Calc_Gmd!M390,NoSpace)","v":"Bilanzgebiet"},null,null,null,null,null,null,null,null,null,{"$f":"#N/A","v":{"$error":"#N/A"}}]
[-1,{"$f":"Calc_Gmd!B391","v":387}," Region",{"$f":"IF(AND(jahr_zieljahr_2kWGZiele=0,Zielwert_varprog_THG=0),D374,nichtkopieren_jahr)","v":9999},{"$f":"IF(Calc_Gmd!E391>0,Calc_Gmd!E391,NoSpace)","v":"Treibhausgasemissionen pro Person"},{"$f":"IF(Calc_Gmd!F391>0,Calc_Gmd!F391,NoSpace)","v":""},{"$f":"IF(Calc_Gmd!G391>0,Calc_Gmd!G391,NoSpace)","v":"Total"},{"$f":"IF(Calc_Gmd!H391>0,Calc_Gmd!H391,NoSpace)","v":""},{"$f":"IF(Calc_Gmd!I391>0,Calc_Gmd!I391,NoSpace)","v":""},{"$f":"IF(Calc_Gmd!J391>0,Calc_Gmd!J391,NoSpace)","v":""},{"$f":"IF(Calc_Gmd!K391>0,Calc_Gmd!K391,NoSpace)","v":"Individuelle Ziele"},{"$f":"IF(Calc_Gmd!L391>0,Calc_Gmd!L391,NoSpace)","v":"F1: Zieljahr unbestimmt, Zielwert unbestimmt"},{"$f":"IF(Calc_Gmd!M391>0,Calc_Gmd!M391,NoSpace)","v":"Bilanzgebiet"},null,null,null,null,null,null,null,null,null,{"$f":"#N/A","v":{"$error":"#N/A"}}]
[-1,{"$f":"Calc_Gmd!B392","v":388}," Region",{"$f":"IF(AND(jahr_zieljahr_2kWGZiele=0,Zielwert_varprog_THG=0),D377,nichtkopieren_jahr)","v":9999},{"$f":"IF(Calc_Gmd!E392>0,Calc_Gmd!E392,NoSpace)","v":"Treibhausgasemissionen pro Person"},{"$f":"IF(Calc_Gmd!F392>0,Calc_Gmd!F392,NoSpace)","v":""},{"$f":"IF(Calc_Gmd!G392>0,Calc_Gmd!G392,NoSpace)","v":"Total"},{"$f":"IF(Calc_Gmd!H392>0,Calc_Gmd!H392,NoSpace)","v":""},{"$f":"IF(Calc_Gmd!I392>0,Calc_Gmd!I392,NoSpace)","v":""},{"$f":"IF(Calc_Gmd!J392>0,Calc_Gmd!J392,NoSpace)","v":""},{"$f":"IF(Calc_Gmd!K392>0,Calc_Gmd!K392,NoSpace)","v":"Individuelle Ziele"},{"$f":"IF(Calc_Gmd!L392>0,Calc_Gmd!L392,NoSpace)","v":"F1: Zieljahr unbestimmt, Zielwert unbestimmt"},{"$f":"IF(Calc_Gmd!M392>0,Calc_Gmd!M392,NoSpace)","v":"Bilanzgebiet"},null,null,null,null,null,null,null,null,null,{"$f":"#N/A","v":{"$error":"#N/A"}}]
[-1,{"$f":"Calc_Gmd!B393","v":389}," Region",{"$f":"IF(AND(jahr_zieljahr_2kWGZiele>0,Zielwert_varprog_THG=0),jahr_bilanz_min_Region,nichtkopieren_jahr)","v":9999},{"$f":"IF(Calc_Gmd!E393>0,Calc_Gmd!E393,NoSpace)","v":"Treibhausgasemissionen pro Person"},{"$f":"IF(Calc_Gmd!F393>0,Calc_Gmd!F393,NoSpace)","v":""},{"$f":"IF(Calc_Gmd!G393>0,Calc_Gmd!G393,NoSpace)","v":"Total"},{"$f":"IF(Calc_Gmd!H393>0,Calc_Gmd!H393,NoSpace)","v":""},{"$f":"IF(Calc_Gmd!I393>0,Calc_Gmd!I393,NoSpace)","v":""},{"$f":"IF(Calc_Gmd!J393>0,Calc_Gmd!J393,NoSpace)","v":""},{"$f":"IF(Calc_Gmd!K393>0,Calc_Gmd!K393,NoSpace)","v":"Individuelle Ziele"},{"$f":"IF(Calc_Gmd!L393>0,Calc_Gmd!L393,NoSpace)","v":"F2: Zieljahr bestimmt, Zielwert unbestimmt"},{"$f":"IF(Calc_Gmd!M393>0,Calc_Gmd!M393,NoSpace)","v":"Bilanzgebiet"},null,null,null,null,null,null,null,null,null,{"$f":"#N/A","v":{"$error":"#N/A"}}]
[-1,{"$f":"Calc_Gmd!B394","v":390}," Region",{"$f":"IF(AND(jahr_zieljahr_2kWGZiele>0,Zielwert_varprog_THG=0),jahr_bilanz,nichtkopieren_jahr)","v":9999},{"$f":"IF(Calc_Gmd!E394>0,Calc_Gmd!E394,NoSpace)","v":"Treibhausgasemissionen pro Person"},{"$f":"IF(Calc_Gmd!F394>0,Calc_Gmd!F394,NoSpace)","v":""},{"$f":"IF(Calc_Gmd!G394>0,Calc_Gmd!G394,NoSpace)","v":"Total"},{"$f":"IF(Calc_Gmd!H394>0,Calc_Gmd!H394,NoSpace)","v":""},{"$f":"IF(Calc_Gmd!I394>0,Calc_Gmd!I394,NoSpace)","v":""},{"$f":"IF(Calc_Gmd!J394>0,Calc_Gmd!J394,NoSpace)","v":""},{"$f":"IF(Calc_Gmd!K394>0,Calc_Gmd!K394,NoSpace)","v":"Individuelle Ziele"},{"$f":"IF(Calc_Gmd!L394>0,Calc_Gmd!L394,NoSpace)","v":"F2: Zieljahr bestimmt, Zielwert unbestimmt"},{"$f":"IF(Calc_Gmd!M394>0,Calc_Gmd!M394,NoSpace)","v":"Bilanzgebiet"},null,null,null,null,null,null,null,null,null,{"$f":"#N/A","v":{"$error":"#N/A"}}]
[-1,{"$f":"Calc_Gmd!B395","v":391}," Region",{"$f":"IF(AND(jahr_zieljahr_2kWGZiele>0,Zielwert_varprog_THG=0),IF(D400<jahr_varprog,nichtkopieren_jahr,jahr_varprog),nichtkopieren_jahr)","v":9999},{"$f":"IF(Calc_Gmd!E395>0,Calc_Gmd!E395,NoSpace)","v":"Treibhausgasemissionen pro Person"},{"$f":"IF(Calc_Gmd!F395>0,Calc_Gmd!F395,NoSpace)","v":""},{"$f":"IF(Calc_Gmd!G395>0,Calc_Gmd!G395,NoSpace)","v":"Total"},{"$f":"IF(Calc_Gmd!H395>0,Calc_Gmd!H395,NoSpace)","v":""},{"$f":"IF(Calc_Gmd!I395>0,Calc_Gmd!I395,NoSpace)","v":""},{"$f":"IF(Calc_Gmd!J395>0,Calc_Gmd!J395,NoSpace)","v":""},{"$f":"IF(Calc_Gmd!K395>0,Calc_Gmd!K395,NoSpace)","v":"Individuelle Ziele"},{"$f":"IF(Calc_Gmd!L395>0,Calc_Gmd!L395,NoSpace)","v":"F2: Zieljahr bestimmt, Zielwert unbestimmt"},{"$f":"IF(Calc_Gmd!M395>0,Calc_Gmd!M395,NoSpace)","v":"Bilanzgebiet"},null,null,null,null,null,null,null,null,null,{"$f":"#N/A","v":{"$error":"#N/A"}}]
[-1,{"$f":"Calc_Gmd!B396","v":392}," Region",{"$f":"IF(AND(jahr_zieljahr_2kWGZiele>0,Zielwert_varprog_THG=0),IF(OR(D400<jahr_2030,jahr_zieljahr_2kWGZiele<jahr_2030),nichtkopieren_jahr,jahr_2030),nichtkopieren_jahr)","v":9999},{"$f":"IF(Calc_Gmd!E396>0,Calc_Gmd!E396,NoSpace)","v":"Treibhausgasemissionen pro Person"},{"$f":"IF(Calc_Gmd!F396>0,Calc_Gmd!F396,NoSpace)","v":""},{"$f":"IF(Calc_Gmd!G396>0,Calc_Gmd!G396,NoSpace)","v":"Total"},{"$f":"IF(Calc_Gmd!H396>0,Calc_Gmd!H396,NoSpace)","v":""},{"$f":"IF(Calc_Gmd!I396>0,Calc_Gmd!I396,NoSpace)","v":""},{"$f":"IF(Calc_Gmd!J396>0,Calc_Gmd!J396,NoSpace)","v":""},{"$f":"IF(Calc_Gmd!K396>0,Calc_Gmd!K396,NoSpace)","v":"Individuelle Ziele"},{"$f":"IF(Calc_Gmd!L396>0,Calc_Gmd!L396,NoSpace)","v":"F2: Zieljahr bestimmt, Zielwert unbestimmt"},{"$f":"IF(Calc_Gmd!M396>0,Calc_Gmd!M396,NoSpace)","v":"Bilanzgebiet"},null,null,null,null,null,null,null,null,null,{"$f":"#N/A","v":{"$error":"#N/A"}}]
[{"$f":"A395","v":-1},{"$f":"Calc_Gmd!B397","v":393}," Region",{"$f":"IF(AND(jahr_zieljahr_2kWGZiele>0,Zielwert_varprog_THG=0),IF(OR(D400<jahr_2035,jahr_zieljahr_2kWGZiele<jahr_2035),nichtkopieren_jahr,jahr_2035),nichtkopieren_jahr)","v":9999},{"$f":"IF(Calc_Gmd!E397>0,Calc_Gmd!E397,NoSpace)","v":"Treibhausgasemissionen pro Person"},{"$f":"IF(Calc_Gmd!F397>0,Calc_Gmd!F397,NoSpace)","v":""},{"$f":"IF(Calc_Gmd!G397>0,Calc_Gmd!G397,NoSpace)","v":"Total"},{"$f":"IF(Calc_Gmd!H397>0,Calc_Gmd!H397,NoSpace)","v":""},{"$f":"IF(Calc_Gmd!I397>0,Calc_Gmd!I397,NoSpace)","v":""},{"$f":"IF(Calc_Gmd!J397>0,Calc_Gmd!J397,NoSpace)","v":""},{"$f":"IF(Calc_Gmd!K397>0,Calc_Gmd!K397,NoSpace)","v":"Individuelle Ziele"},{"$f":"IF(Calc_Gmd!L397>0,Calc_Gmd!L397,NoSpace)","v":"F2: Zieljahr bestimmt, Zielwert unbestimmt"},{"$f":"IF(Calc_Gmd!M397>0,Calc_Gmd!M397,NoSpace)","v":"Bilanzgebiet"},null,null,null,null,null,null,null,null,null,{"$f":"#N/A","v":{"$error":"#N/A"}}]
[-1,{"$f":"Calc_Gmd!B398","v":394}," Region",{"$f":"IF(AND(jahr_zieljahr_2kWGZiele>0,Zielwert_varprog_THG=0),IF(OR(D400<jahr_2050,jahr_zieljahr_2kWGZiele<jahr_2050),nichtkopieren_jahr,jahr_2050),nichtkopieren_jahr)","v":9999},{"$f":"IF(Calc_Gmd!E398>0,Calc_Gmd!E398,NoSpace)","v":"Treibhausgasemissionen pro Person"},{"$f":"IF(Calc_Gmd!F398>0,Calc_Gmd!F398,NoSpace)","v":""},{"$f":"IF(Calc_Gmd!G398>0,Calc_Gmd!G398,NoSpace)","v":"Total"},{"$f":"IF(Calc_Gmd!H398>0,Calc_Gmd!H398,NoSpace)","v":""},{"$f":"IF(Calc_Gmd!I398>0,Calc_Gmd!I398,NoSpace)","v":""},{"$f":"IF(Calc_Gmd!J398>0,Calc_Gmd!J398,NoSpace)","v":""},{"$f":"IF(Calc_Gmd!K398>0,Calc_Gmd!K398,NoSpace)","v":"Individuelle Ziele"},{"$f":"IF(Calc_Gmd!L398>0,Calc_Gmd!L398,NoSpace)","v":"F2: Zieljahr bestimmt, Zielwert unbestimmt"},{"$f":"IF(Calc_Gmd!M398>0,Calc_Gmd!M398,NoSpace)","v":"Bilanzgebiet"},null,null,null,null,null,null,null,null,null,{"$f":"#N/A","v":{"$error":"#N/A"}}]
[-1,{"$f":"Calc_Gmd!B399","v":395}," Region",{"$f":"IF(AND(jahr_zieljahr_2kWGZiele>0,Zielwert_varprog_THG=0),IF(OR($D383<jahr_bilanz_min_Region,$D383>=jahr_2100,$D383=jahr_2035,$D383=jahr_2050,$D383=jahr_varprog,$D383>=jahr_zieljahr_2kWGZiele),nichtkopieren_jahr,$D383),nichtkopieren_jahr)","v":9999},{"$f":"IF(Calc_Gmd!E399>0,Calc_Gmd!E399,NoSpace)","v":"Treibhausgasemissionen pro Person"},{"$f":"IF(Calc_Gmd!F399>0,Calc_Gmd!F399,NoSpace)","v":""},{"$f":"IF(Calc_Gmd!G399>0,Calc_Gmd!G399,NoSpace)","v":"Total"},{"$f":"IF(Calc_Gmd!H399>0,Calc_Gmd!H399,NoSpace)","v":""},{"$f":"IF(Calc_Gmd!I399>0,Calc_Gmd!I399,NoSpace)","v":""},{"$f":"IF(Calc_Gmd!J399>0,Calc_Gmd!J399,NoSpace)","v":""},{"$f":"IF(Calc_Gmd!K399>0,Calc_Gmd!K399,NoSpace)","v":"Individuelle Ziele"},{"$f":"IF(Calc_Gmd!L399>0,Calc_Gmd!L399,NoSpace)","v":"F2: Zieljahr bestimmt, Zielwert unbestimmt"},{"$f":"IF(Calc_Gmd!M399>0,Calc_Gmd!M399,NoSpace)","v":"Bilanzgebiet"},null,null,null,null,null,null,null,null,null,{"$f":"#N/A","v":{"$error":"#N/A"}}]
[-1,{"$f":"Calc_Gmd!B400","v":396}," Region",{"$f":"IF(AND(jahr_zieljahr_2kWGZiele>0,Zielwert_varprog_THG=0),IF(OR(jahr_zieljahr_2kWGZiele=0,jahr_zieljahr_2kWGZiele>=jahr_2100,jahr_zieljahr_2kWGZiele=jahr_2035,jahr_zieljahr_2kWGZiele=jahr_2050,jahr_zieljahr_2kWGZiele=jahr_varprog),nichtkopieren_jahr,jahr_zieljahr_2kWGZiele),nichtkopieren_jahr)","v":9999},{"$f":"IF(Calc_Gmd!E400>0,Calc_Gmd!E400,NoSpace)","v":"Treibhausgasemissionen pro Person"},{"$f":"IF(Calc_Gmd!F400>0,Calc_Gmd!F400,NoSpace)","v":""},{"$f":"IF(Calc_Gmd!G400>0,Calc_Gmd!G400,NoSpace)","v":"Total"},{"$f":"IF(Calc_Gmd!H400>0,Calc_Gmd!H400,NoSpace)","v":""},{"$f":"IF(Calc_Gmd!I400>0,Calc_Gmd!I400,NoSpace)","v":""},{"$f":"IF(Calc_Gmd!J400>0,Calc_Gmd!J400,NoSpace)","v":""},{"$f":"IF(Calc_Gmd!K400>0,Calc_Gmd!K400,NoSpace)","v":"Individuelle Ziele"},{"$f":"IF(Calc_Gmd!L400>0,Calc_Gmd!L400,NoSpace)","v":"F2: Zieljahr bestimmt, Zielwert unbestimmt"},{"$f":"IF(Calc_Gmd!M400>0,Calc_Gmd!M400,NoSpace)","v":"Bilanzgebiet"},null,null,null,null,null,null,null,null,null,{"$f":"#N/A","v":{"$error":"#N/A"}}]
[-1,{"$f":"Calc_Gmd!B401","v":397}," Region",{"$f":"IF(AND(jahr_zieljahr_2kWGZiele=0,Zielwert_varprog_THG>0),jahr_bilanz_min_Region,nichtkopieren_jahr)","v":9999},{"$f":"IF(Calc_Gmd!E401>0,Calc_Gmd!E401,NoSpace)","v":"Treibhausgasemissionen pro Person"},{"$f":"IF(Calc_Gmd!F401>0,Calc_Gmd!F401,NoSpace)","v":""},{"$f":"IF(Calc_Gmd!G401>0,Calc_Gmd!G401,NoSpace)","v":"Total"},{"$f":"IF(Calc_Gmd!H401>0,Calc_Gmd!H401,NoSpace)","v":""},{"$f":"IF(Calc_Gmd!I401>0,Calc_Gmd!I401,NoSpace)","v":""},{"$f":"IF(Calc_Gmd!J401>0,Calc_Gmd!J401,NoSpace)","v":""},{"$f":"IF(Calc_Gmd!K401>0,Calc_Gmd!K401,NoSpace)","v":"Individuelle Ziele"},{"$f":"IF(Calc_Gmd!L401>0,Calc_Gmd!L401,NoSpace)","v":"F3: Zieljahr unbestimmt, Zielwert bestimmt"},{"$f":"IF(Calc_Gmd!M401>0,Calc_Gmd!M401,NoSpace)","v":"Bilanzgebiet"},null,null,null,null,null,null,null,null,null,{"$f":"#N/A","v":{"$error":"#N/A"}}]
[-1,{"$f":"Calc_Gmd!B402","v":398}," Region",{"$f":"IF(AND(jahr_zieljahr_2kWGZiele=0,Zielwert_varprog_THG>0),jahr_bilanz,nichtkopieren_jahr)","v":9999},{"$f":"IF(Calc_Gmd!E402>0,Calc_Gmd!E402,NoSpace)","v":"Treibhausgasemissionen pro Person"},{"$f":"IF(Calc_Gmd!F402>0,Calc_Gmd!F402,NoSpace)","v":""},{"$f":"IF(Calc_Gmd!G402>0,Calc_Gmd!G402,NoSpace)","v":"Total"},{"$f":"IF(Calc_Gmd!H402>0,Calc_Gmd!H402,NoSpace)","v":""},{"$f":"IF(Calc_Gmd!I402>0,Calc_Gmd!I402,NoSpace)","v":""},{"$f":"IF(Calc_Gmd!J402>0,Calc_Gmd!J402,NoSpace)","v":""},{"$f":"IF(Calc_Gmd!K402>0,Calc_Gmd!K402,NoSpace)","v":"Individuelle Ziele"},{"$f":"IF(Calc_Gmd!L402>0,Calc_Gmd!L402,NoSpace)","v":"F3: Zieljahr unbestimmt, Zielwert bestimmt"},{"$f":"IF(Calc_Gmd!M402>0,Calc_Gmd!M402,NoSpace)","v":"Bilanzgebiet"},null,null,null,null,null,null,null,null,null,{"$f":"#N/A","v":{"$error":"#N/A"}}]
[-1,{"$f":"Calc_Gmd!B403","v":399}," Region",{"$f":"IF(AND(jahr_zieljahr_2kWGZiele=0,Zielwert_varprog_THG>0),IF(D408<jahr_varprog,nichtkopieren_jahr,jahr_varprog),nichtkopieren_jahr)","v":9999},{"$f":"IF(Calc_Gmd!E403>0,Calc_Gmd!E403,NoSpace)","v":"Treibhausgasemissionen pro Person"},{"$f":"IF(Calc_Gmd!F403>0,Calc_Gmd!F403,NoSpace)","v":""},{"$f":"IF(Calc_Gmd!G403>0,Calc_Gmd!G403,NoSpace)","v":"Total"},{"$f":"IF(Calc_Gmd!H403>0,Calc_Gmd!H403,NoSpace)","v":""},{"$f":"IF(Calc_Gmd!I403>0,Calc_Gmd!I403,NoSpace)","v":""},{"$f":"IF(Calc_Gmd!J403>0,Calc_Gmd!J403,NoSpace)","v":""},{"$f":"IF(Calc_Gmd!K403>0,Calc_Gmd!K403,NoSpace)","v":"Individuelle Ziele"},{"$f":"IF(Calc_Gmd!L403>0,Calc_Gmd!L403,NoSpace)","v":"F3: Zieljahr unbestimmt, Zielwert bestimmt"},{"$f":"IF(Calc_Gmd!M403>0,Calc_Gmd!M403,NoSpace)","v":"Bilanzgebiet"},null,null,null,null,null,null,null,null,null,{"$f":"#N/A","v":{"$error":"#N/A"}}]
[-1,{"$f":"Calc_Gmd!B404","v":400}," Region",{"$f":"IF(AND(jahr_zieljahr_2kWGZiele=0,Zielwert_varprog_THG>0),IF(D408<jahr_2030,nichtkopieren_jahr,jahr_2030),nichtkopieren_jahr)","v":9999},{"$f":"IF(Calc_Gmd!E404>0,Calc_Gmd!E404,NoSpace)","v":"Treibhausgasemissionen pro Person"},{"$f":"IF(Calc_Gmd!F404>0,Calc_Gmd!F404,NoSpace)","v":""},{"$f":"IF(Calc_Gmd!G404>0,Calc_Gmd!G404,NoSpace)","v":"Total"},{"$f":"IF(Calc_Gmd!H404>0,Calc_Gmd!H404,NoSpace)","v":""},{"$f":"IF(Calc_Gmd!I404>0,Calc_Gmd!I404,NoSpace)","v":""},{"$f":"IF(Calc_Gmd!J404>0,Calc_Gmd!J404,NoSpace)","v":""},{"$f":"IF(Calc_Gmd!K404>0,Calc_Gmd!K404,NoSpace)","v":"Individuelle Ziele"},{"$f":"IF(Calc_Gmd!L404>0,Calc_Gmd!L404,NoSpace)","v":"F3: Zieljahr unbestimmt, Zielwert bestimmt"},{"$f":"IF(Calc_Gmd!M404>0,Calc_Gmd!M404,NoSpace)","v":"Bilanzgebiet"},null,null,null,null,null,null,null,null,null,{"$f":"#N/A","v":{"$error":"#N/A"}}]
[{"$f":"A403","v":-1},{"$f":"Calc_Gmd!B405","v":401}," Region",{"$f":"IF(AND(jahr_zieljahr_2kWGZiele=0,Zielwert_varprog_THG>0),IF(D408<jahr_2035,nichtkopieren_jahr,jahr_2035),nichtkopieren_jahr)","v":9999},{"$f":"IF(Calc_Gmd!E405>0,Calc_Gmd!E405,NoSpace)","v":"Treibhausgasemissionen pro Person"},{"$f":"IF(Calc_Gmd!F405>0,Calc_Gmd!F405,NoSpace)","v":""},{"$f":"IF(Calc_Gmd!G405>0,Calc_Gmd!G405,NoSpace)","v":"Total"},{"$f":"IF(Calc_Gmd!H405>0,Calc_Gmd!H405,NoSpace)","v":""},{"$f":"IF(Calc_Gmd!I405>0,Calc_Gmd!I405,NoSpace)","v":""},{"$f":"IF(Calc_Gmd!J405>0,Calc_Gmd!J405,NoSpace)","v":""},{"$f":"IF(Calc_Gmd!K405>0,Calc_Gmd!K405,NoSpace)","v":"Individuelle Ziele"},{"$f":"IF(Calc_Gmd!L405>0,Calc_Gmd!L405,NoSpace)","v":"F3: Zieljahr unbestimmt, Zielwert bestimmt"},{"$f":"IF(Calc_Gmd!M405>0,Calc_Gmd!M405,NoSpace)","v":"Bilanzgebiet"},null,null,null,null,null,null,null,null,null,{"$f":"#N/A","v":{"$error":"#N/A"}}]
[-1,{"$f":"Calc_Gmd!B406","v":402}," Region",{"$f":"IF(AND(jahr_zieljahr_2kWGZiele=0,Zielwert_varprog_THG>0),IF(D408<jahr_2050,nichtkopieren_jahr,jahr_2050),nichtkopieren_jahr)","v":9999},{"$f":"IF(Calc_Gmd!E406>0,Calc_Gmd!E406,NoSpace)","v":"Treibhausgasemissionen pro Person"},{"$f":"IF(Calc_Gmd!F406>0,Calc_Gmd!F406,NoSpace)","v":""},{"$f":"IF(Calc_Gmd!G406>0,Calc_Gmd!G406,NoSpace)","v":"Total"},{"$f":"IF(Calc_Gmd!H406>0,Calc_Gmd!H406,NoSpace)","v":""},{"$f":"IF(Calc_Gmd!I406>0,Calc_Gmd!I406,NoSpace)","v":""},{"$f":"IF(Calc_Gmd!J406>0,Calc_Gmd!J406,NoSpace)","v":""},{"$f":"IF(Calc_Gmd!K406>0,Calc_Gmd!K406,NoSpace)","v":"Individuelle Ziele"},{"$f":"IF(Calc_Gmd!L406>0,Calc_Gmd!L406,NoSpace)","v":"F3: Zieljahr unbestimmt, Zielwert bestimmt"},{"$f":"IF(Calc_Gmd!M406>0,Calc_Gmd!M406,NoSpace)","v":"Bilanzgebiet"},null,null,null,null,null,null,null,null,null,{"$f":"#N/A","v":{"$error":"#N/A"}}]
[-1,{"$f":"Calc_Gmd!B407","v":403}," Region",{"$f":"nichtkopieren_jahr","v":9999},{"$f":"IF(Calc_Gmd!E407>0,Calc_Gmd!E407,NoSpace)","v":"Treibhausgasemissionen pro Person"},{"$f":"IF(Calc_Gmd!F407>0,Calc_Gmd!F407,NoSpace)","v":""},{"$f":"IF(Calc_Gmd!G407>0,Calc_Gmd!G407,NoSpace)","v":"Total"},{"$f":"IF(Calc_Gmd!H407>0,Calc_Gmd!H407,NoSpace)","v":""},{"$f":"IF(Calc_Gmd!I407>0,Calc_Gmd!I407,NoSpace)","v":""},{"$f":"IF(Calc_Gmd!J407>0,Calc_Gmd!J407,NoSpace)","v":""},{"$f":"IF(Calc_Gmd!K407>0,Calc_Gmd!K407,NoSpace)","v":"Individuelle Ziele"},{"$f":"IF(Calc_Gmd!L407>0,Calc_Gmd!L407,NoSpace)","v":"F3: Zieljahr unbestimmt, Zielwert bestimmt"},{"$f":"IF(Calc_Gmd!M407>0,Calc_Gmd!M407,NoSpace)","v":"Bilanzgebiet"},null,null,null,null,null,null,null,null,null,{"$f":"#N/A","v":{"$error":"#N/A"}}]
[-1,{"$f":"Calc_Gmd!B408","v":404}," Region",{"$f":"IF(AND(jahr_zieljahr_2kWGZiele=0,Zielwert_varprog_THG>0),IF(OR($D383<jahr_bilanz_min_Region,$D383=jahr_2100,$D383=jahr_2035,$D383=jahr_2050,$D383=jahr_varprog),nichtkopieren_jahr,$D383),nichtkopieren_jahr)","v":9999},{"$f":"IF(Calc_Gmd!E408>0,Calc_Gmd!E408,NoSpace)","v":"Treibhausgasemissionen pro Person"},{"$f":"IF(Calc_Gmd!F408>0,Calc_Gmd!F408,NoSpace)","v":""},{"$f":"IF(Calc_Gmd!G408>0,Calc_Gmd!G408,NoSpace)","v":"Total"},{"$f":"IF(Calc_Gmd!H408>0,Calc_Gmd!H408,NoSpace)","v":""},{"$f":"IF(Calc_Gmd!I408>0,Calc_Gmd!I408,NoSpace)","v":""},{"$f":"IF(Calc_Gmd!J408>0,Calc_Gmd!J408,NoSpace)","v":""},{"$f":"IF(Calc_Gmd!K408>0,Calc_Gmd!K408,NoSpace)","v":"Individuelle Ziele"},{"$f":"IF(Calc_Gmd!L408>0,Calc_Gmd!L408,NoSpace)","v":"F3: Zieljahr unbestimmt, Zielwert bestimmt"},{"$f":"IF(Calc_Gmd!M408>0,Calc_Gmd!M408,NoSpace)","v":"Bilanzgebiet"},null,null,null,null,null,null,null,null,null,{"$f":"#N/A","v":{"$error":"#N/A"}}]
[-1,{"$f":"Calc_Gmd!B409","v":405}," Region",{"$f":"IF(AND(jahr_zieljahr_2kWGZiele>0,Zielwert_varprog_THG>0),jahr_bilanz_min_Region,nichtkopieren_jahr)","v":9999},{"$f":"IF(Calc_Gmd!E409>0,Calc_Gmd!E409,NoSpace)","v":"Treibhausgasemissionen pro Person"},{"$f":"IF(Calc_Gmd!F409>0,Calc_Gmd!F409,NoSpace)","v":""},{"$f":"IF(Calc_Gmd!G409>0,Calc_Gmd!G409,NoSpace)","v":"Total"},{"$f":"IF(Calc_Gmd!H409>0,Calc_Gmd!H409,NoSpace)","v":""},{"$f":"IF(Calc_Gmd!I409>0,Calc_Gmd!I409,NoSpace)","v":""},{"$f":"IF(Calc_Gmd!J409>0,Calc_Gmd!J409,NoSpace)","v":""},{"$f":"IF(Calc_Gmd!K409>0,Calc_Gmd!K409,NoSpace)","v":"Individuelle Ziele"},{"$f":"IF(Calc_Gmd!L409>0,Calc_Gmd!L409,NoSpace)","v":"F4: Zieljahr bestimmt, Zielwert bestimmt"},{"$f":"IF(Calc_Gmd!M409>0,Calc_Gmd!M409,NoSpace)","v":"Bilanzgebiet"},null,null,null,null,null,null,null,null,null,{"$f":"#N/A","v":{"$error":"#N/A"}}]
[{"$f":"A409","v":-1},{"$f":"Calc_Gmd!B410","v":406}," Region",{"$f":"IF(AND(jahr_zieljahr_2kWGZiele>0,Zielwert_varprog_THG>0),jahr_bilanz,nichtkopieren_jahr)","v":9999},{"$f":"IF(Calc_Gmd!E410>0,Calc_Gmd!E410,NoSpace)","v":"Treibhausgasemissionen pro Person"},{"$f":"IF(Calc_Gmd!F410>0,Calc_Gmd!F410,NoSpace)","v":""},{"$f":"IF(Calc_Gmd!G410>0,Calc_Gmd!G410,NoSpace)","v":"Total"},{"$f":"IF(Calc_Gmd!H410>0,Calc_Gmd!H410,NoSpace)","v":""},{"$f":"IF(Calc_Gmd!I410>0,Calc_Gmd!I410,NoSpace)","v":""},{"$f":"IF(Calc_Gmd!J410>0,Calc_Gmd!J410,NoSpace)","v":""},{"$f":"IF(Calc_Gmd!K410>0,Calc_Gmd!K410,NoSpace)","v":"Individuelle Ziele"},{"$f":"IF(Calc_Gmd!L410>0,Calc_Gmd!L410,NoSpace)","v":"F4: Zieljahr bestimmt, Zielwert bestimmt"},{"$f":"IF(Calc_Gmd!M410>0,Calc_Gmd!M410,NoSpace)","v":"Bilanzgebiet"},null,null,null,null,null,null,null,null,null,{"$f":"#N/A","v":{"$error":"#N/A"}}]
[-1,{"$f":"Calc_Gmd!B411","v":407}," Region",{"$f":"IF(AND(jahr_zieljahr_2kWGZiele>0,Zielwert_varprog_THG>0),IF(D416<jahr_varprog,nichtkopieren_jahr,jahr_varprog),nichtkopieren_jahr)","v":9999},{"$f":"IF(Calc_Gmd!E411>0,Calc_Gmd!E411,NoSpace)","v":"Treibhausgasemissionen pro Person"},{"$f":"IF(Calc_Gmd!F411>0,Calc_Gmd!F411,NoSpace)","v":""},{"$f":"IF(Calc_Gmd!G411>0,Calc_Gmd!G411,NoSpace)","v":"Total"},{"$f":"IF(Calc_Gmd!H411>0,Calc_Gmd!H411,NoSpace)","v":""},{"$f":"IF(Calc_Gmd!I411>0,Calc_Gmd!I411,NoSpace)","v":""},{"$f":"IF(Calc_Gmd!J411>0,Calc_Gmd!J411,NoSpace)","v":""},{"$f":"IF(Calc_Gmd!K411>0,Calc_Gmd!K411,NoSpace)","v":"Individuelle Ziele"},{"$f":"IF(Calc_Gmd!L411>0,Calc_Gmd!L411,NoSpace)","v":"F4: Zieljahr bestimmt, Zielwert bestimmt"},{"$f":"IF(Calc_Gmd!M411>0,Calc_Gmd!M411,NoSpace)","v":"Bilanzgebiet"},null,null,null,null,null,null,null,null,null,{"$f":"#N/A","v":{"$error":"#N/A"}}]
[-1,{"$f":"Calc_Gmd!B412","v":408}," Region",{"$f":"IF(AND(jahr_zieljahr_2kWGZiele>0,Zielwert_varprog_THG>0),IF(OR(D416<jahr_2030,jahr_zieljahr_2kWGZiele<jahr_2030),nichtkopieren_jahr,jahr_2030),nichtkopieren_jahr)","v":9999},{"$f":"IF(Calc_Gmd!E412>0,Calc_Gmd!E412,NoSpace)","v":"Treibhausgasemissionen pro Person"},{"$f":"IF(Calc_Gmd!F412>0,Calc_Gmd!F412,NoSpace)","v":""},{"$f":"IF(Calc_Gmd!G412>0,Calc_Gmd!G412,NoSpace)","v":"Total"},{"$f":"IF(Calc_Gmd!H412>0,Calc_Gmd!H412,NoSpace)","v":""},{"$f":"IF(Calc_Gmd!I412>0,Calc_Gmd!I412,NoSpace)","v":""},{"$f":"IF(Calc_Gmd!J412>0,Calc_Gmd!J412,NoSpace)","v":""},{"$f":"IF(Calc_Gmd!K412>0,Calc_Gmd!K412,NoSpace)","v":"Individuelle Ziele"},{"$f":"IF(Calc_Gmd!L412>0,Calc_Gmd!L412,NoSpace)","v":"F4: Zieljahr bestimmt, Zielwert bestimmt"},{"$f":"IF(Calc_Gmd!M412>0,Calc_Gmd!M412,NoSpace)","v":"Bilanzgebiet"},null,null,null,null,null,null,null,null,null,{"$f":"#N/A","v":{"$error":"#N/A"}}]
[{"$f":"A411","v":-1},{"$f":"Calc_Gmd!B413","v":409}," Region",{"$f":"IF(AND(jahr_zieljahr_2kWGZiele>0,Zielwert_varprog_THG>0),IF(OR(D416<jahr_2035,jahr_zieljahr_2kWGZiele<jahr_2035),nichtkopieren_jahr,jahr_2035),nichtkopieren_jahr)","v":9999},{"$f":"IF(Calc_Gmd!E413>0,Calc_Gmd!E413,NoSpace)","v":"Treibhausgasemissionen pro Person"},{"$f":"IF(Calc_Gmd!F413>0,Calc_Gmd!F413,NoSpace)","v":""},{"$f":"IF(Calc_Gmd!G413>0,Calc_Gmd!G413,NoSpace)","v":"Total"},{"$f":"IF(Calc_Gmd!H413>0,Calc_Gmd!H413,NoSpace)","v":""},{"$f":"IF(Calc_Gmd!I413>0,Calc_Gmd!I413,NoSpace)","v":""},{"$f":"IF(Calc_Gmd!J413>0,Calc_Gmd!J413,NoSpace)","v":""},{"$f":"IF(Calc_Gmd!K413>0,Calc_Gmd!K413,NoSpace)","v":"Individuelle Ziele"},{"$f":"IF(Calc_Gmd!L413>0,Calc_Gmd!L413,NoSpace)","v":"F4: Zieljahr bestimmt, Zielwert bestimmt"},{"$f":"IF(Calc_Gmd!M413>0,Calc_Gmd!M413,NoSpace)","v":"Bilanzgebiet"},null,null,null,null,null,null,null,null,null,{"$f":"#N/A","v":{"$error":"#N/A"}}]
[-1,{"$f":"Calc_Gmd!B414","v":410}," Region",{"$f":"IF(AND(jahr_zieljahr_2kWGZiele>0,Zielwert_varprog_THG>0),IF(OR(D416<jahr_2050,jahr_zieljahr_2kWGZiele<jahr_2050),nichtkopieren_jahr,jahr_2050),nichtkopieren_jahr)","v":9999},{"$f":"IF(Calc_Gmd!E414>0,Calc_Gmd!E414,NoSpace)","v":"Treibhausgasemissionen pro Person"},{"$f":"IF(Calc_Gmd!F414>0,Calc_Gmd!F414,NoSpace)","v":""},{"$f":"IF(Calc_Gmd!G414>0,Calc_Gmd!G414,NoSpace)","v":"Total"},{"$f":"IF(Calc_Gmd!H414>0,Calc_Gmd!H414,NoSpace)","v":""},{"$f":"IF(Calc_Gmd!I414>0,Calc_Gmd!I414,NoSpace)","v":""},{"$f":"IF(Calc_Gmd!J414>0,Calc_Gmd!J414,NoSpace)","v":""},{"$f":"IF(Calc_Gmd!K414>0,Calc_Gmd!K414,NoSpace)","v":"Individuelle Ziele"},{"$f":"IF(Calc_Gmd!L414>0,Calc_Gmd!L414,NoSpace)","v":"F4: Zieljahr bestimmt, Zielwert bestimmt"},{"$f":"IF(Calc_Gmd!M414>0,Calc_Gmd!M414,NoSpace)","v":"Bilanzgebiet"},null,null,null,null,null,null,null,null,null,{"$f":"#N/A","v":{"$error":"#N/A"}}]
[-1,{"$f":"Calc_Gmd!B415","v":411}," Region",{"$f":"IF(AND(jahr_zieljahr_2kWGZiele>0,Zielwert_varprog_THG>0),IF(OR($D383<jahr_bilanz_min_Region,$D383>=jahr_2100,$D383=jahr_2035,$D383=jahr_2050,$D383=jahr_varprog,$D383>=jahr_zieljahr_2kWGZiele),nichtkopieren_jahr,$D383),nichtkopieren_jahr)","v":9999},{"$f":"IF(Calc_Gmd!E415>0,Calc_Gmd!E415,NoSpace)","v":"Treibhausgasemissionen pro Person"},{"$f":"IF(Calc_Gmd!F415>0,Calc_Gmd!F415,NoSpace)","v":""},{"$f":"IF(Calc_Gmd!G415>0,Calc_Gmd!G415,NoSpace)","v":"Total"},{"$f":"IF(Calc_Gmd!H415>0,Calc_Gmd!H415,NoSpace)","v":""},{"$f":"IF(Calc_Gmd!I415>0,Calc_Gmd!I415,NoSpace)","v":""},{"$f":"IF(Calc_Gmd!J415>0,Calc_Gmd!J415,NoSpace)","v":""},{"$f":"IF(Calc_Gmd!K415>0,Calc_Gmd!K415,NoSpace)","v":"Individuelle Ziele"},{"$f":"IF(Calc_Gmd!L415>0,Calc_Gmd!L415,NoSpace)","v":"F4: Zieljahr bestimmt, Zielwert bestimmt"},{"$f":"IF(Calc_Gmd!M415>0,Calc_Gmd!M415,NoSpace)","v":"Bilanzgebiet"},null,null,null,null,null,null,null,null,null,{"$f":"#N/A","v":{"$error":"#N/A"}}]
[-1,{"$f":"Calc_Gmd!B416","v":412}," Region",{"$f":"IF(AND(jahr_zieljahr_2kWGZiele>0,Zielwert_varprog_THG>0),IF(OR(jahr_zieljahr_2kWGZiele=0,jahr_zieljahr_2kWGZiele>jahr_2100,jahr_zieljahr_2kWGZiele=jahr_2035,jahr_zieljahr_2kWGZiele=jahr_2050,jahr_zieljahr_2kWGZiele=jahr_varprog),nichtkopieren_jahr,jahr_zieljahr_2kWGZiele),nichtkopieren_jahr)","v":9999},{"$f":"IF(Calc_Gmd!E416>0,Calc_Gmd!E416,NoSpace)","v":"Treibhausgasemissionen pro Person"},{"$f":"IF(Calc_Gmd!F416>0,Calc_Gmd!F416,NoSpace)","v":""},{"$f":"IF(Calc_Gmd!G416>0,Calc_Gmd!G416,NoSpace)","v":"Total"},{"$f":"IF(Calc_Gmd!H416>0,Calc_Gmd!H416,NoSpace)","v":""},{"$f":"IF(Calc_Gmd!I416>0,Calc_Gmd!I416,NoSpace)","v":""},{"$f":"IF(Calc_Gmd!J416>0,Calc_Gmd!J416,NoSpace)","v":""},{"$f":"IF(Calc_Gmd!K416>0,Calc_Gmd!K416,NoSpace)","v":"Individuelle Ziele"},{"$f":"IF(Calc_Gmd!L416>0,Calc_Gmd!L416,NoSpace)","v":"F4: Zieljahr bestimmt, Zielwert bestimmt"},{"$f":"IF(Calc_Gmd!M416>0,Calc_Gmd!M416,NoSpace)","v":"Bilanzgebiet"},null,null,null,null,null,null,null,null,null,{"$f":"#N/A","v":{"$error":"#N/A"}}]
[-1,{"$f":"Calc_Gmd!B417","v":413}," Region",{"$f":"jahr_bilanz","v":0},{"$f":"IF(Calc_Gmd!E417>0,Calc_Gmd!E417,NoSpace)","v":"Aktuelle und potenzielle Produktion aus Energiequellen in Bilanzgebiet"},{"$f":"IF(Calc_Gmd!F417>0,Calc_Gmd!F417,NoSpace)","v":"Wärme"},{"$f":"IF(Calc_Gmd!G417>0,Calc_Gmd!G417,NoSpace)","v":""},{"$f":"IF(Calc_Gmd!H417>0,Calc_Gmd!H417,NoSpace)","v":""},{"$f":"IF(Calc_Gmd!I417>0,Calc_Gmd!I417,NoSpace)","v":"Import / Suffizienz, Umgebungsluft"},{"$f":"IF(Calc_Gmd!J417>0,Calc_Gmd!J417,NoSpace)","v":""},{"$f":"IF(Calc_Gmd!K417>0,Calc_Gmd!K417,NoSpace)","v":"Import / Suffizienz, Umgebungsluft"},{"$f":"IF(Calc_Gmd!L417>0,Calc_Gmd!L417,NoSpace)","v":""},{"$f":"IF(Calc_Gmd!M417>0,Calc_Gmd!M417,NoSpace)","v":""},{"$f":"SUMIFS(Bereich_Dtbout_Spalte_N,Bereich_Dtbout_Spalte_A,NEQ&Reihenfolge_Region,Bereich_Dtbout_Spalte_B,Calc_rgn!$B417,Bereich_Dtbout_Spalte_D,Calc_rgn!$D417)","v":{"$error":"#REF!"}}]
[-1,{"$f":"Calc_Gmd!B418","v":414}," Region",{"$f":"jahr_varprog","v":2025},{"$f":"IF(Calc_Gmd!E418>0,Calc_Gmd!E418,NoSpace)","v":"Aktuelle und potenzielle Produktion aus Energiequellen in Bilanzgebiet"},{"$f":"IF(Calc_Gmd!F418>0,Calc_Gmd!F418,NoSpace)","v":"Wärme"},{"$f":"IF(Calc_Gmd!G418>0,Calc_Gmd!G418,NoSpace)","v":""},{"$f":"IF(Calc_Gmd!H418>0,Calc_Gmd!H418,NoSpace)","v":""},{"$f":"IF(Calc_Gmd!I418>0,Calc_Gmd!I418,NoSpace)","v":"Import / Suffizienz, Umgebungsluft"},{"$f":"IF(Calc_Gmd!J418>0,Calc_Gmd!J418,NoSpace)","v":""},{"$f":"IF(Calc_Gmd!K418>0,Calc_Gmd!K418,NoSpace)","v":"Import / Suffizienz, Umgebungsluft"},{"$f":"IF(Calc_Gmd!L418>0,Calc_Gmd!L418,NoSpace)","v":""},{"$f":"IF(Calc_Gmd!M418>0,Calc_Gmd!M418,NoSpace)","v":""},{"$f":"SUMIFS(Bereich_Dtbout_Spalte_N,Bereich_Dtbout_Spalte_A,NEQ&Reihenfolge_Region,Bereich_Dtbout_Spalte_B,Calc_rgn!$B418,Bereich_Dtbout_Spalte_D,Calc_rgn!$D418)","v":{"$error":"#REF!"}}]
[-1,{"$f":"Calc_Gmd!B419","v":415}," Region",{"$f":"jahr_2035","v":2035},{"$f":"IF(Calc_Gmd!E419>0,Calc_Gmd!E419,NoSpace)","v":"Aktuelle und potenzielle Produktion aus Energiequellen in Bilanzgebiet"},{"$f":"IF(Calc_Gmd!F419>0,Calc_Gmd!F419,NoSpace)","v":"Wärme"},{"$f":"IF(Calc_Gmd!G419>0,Calc_Gmd!G419,NoSpace)","v":""},{"$f":"IF(Calc_Gmd!H419>0,Calc_Gmd!H419,NoSpace)","v":""},{"$f":"IF(Calc_Gmd!I419>0,Calc_Gmd!I419,NoSpace)","v":"Import / Suffizienz, Umgebungsluft"},{"$f":"IF(Calc_Gmd!J419>0,Calc_Gmd!J419,NoSpace)","v":""},{"$f":"IF(Calc_Gmd!K419>0,Calc_Gmd!K419,NoSpace)","v":"Import / Suffizienz, Umgebungsluft"},{"$f":"IF(Calc_Gmd!L419>0,Calc_Gmd!L419,NoSpace)","v":""},{"$f":"IF(Calc_Gmd!M419>0,Calc_Gmd!M419,NoSpace)","v":""},{"$f":"SUMIFS(Bereich_Dtbout_Spalte_N,Bereich_Dtbout_Spalte_A,NEQ&Reihenfolge_Region,Bereich_Dtbout_Spalte_B,Calc_rgn!$B419,Bereich_Dtbout_Spalte_D,Calc_rgn!$D419)","v":{"$error":"#REF!"}}]
[-1,{"$f":"Calc_Gmd!B420","v":416}," Region",{"$f":"jahr_2050","v":2050},{"$f":"IF(Calc_Gmd!E420>0,Calc_Gmd!E420,NoSpace)","v":"Aktuelle und potenzielle Produktion aus Energiequellen in Bilanzgebiet"},{"$f":"IF(Calc_Gmd!F420>0,Calc_Gmd!F420,NoSpace)","v":"Wärme"},{"$f":"IF(Calc_Gmd!G420>0,Calc_Gmd!G420,NoSpace)","v":""},{"$f":"IF(Calc_Gmd!H420>0,Calc_Gmd!H420,NoSpace)","v":""},{"$f":"IF(Calc_Gmd!I420>0,Calc_Gmd!I420,NoSpace)","v":"Import / Suffizienz, Umgebungsluft"},{"$f":"IF(Calc_Gmd!J420>0,Calc_Gmd!J420,NoSpace)","v":""},{"$f":"IF(Calc_Gmd!K420>0,Calc_Gmd!K420,NoSpace)","v":"Import / Suffizienz, Umgebungsluft"},{"$f":"IF(Calc_Gmd!L420>0,Calc_Gmd!L420,NoSpace)","v":""},{"$f":"IF(Calc_Gmd!M420>0,Calc_Gmd!M420,NoSpace)","v":""},{"$f":"SUMIFS(Bereich_Dtbout_Spalte_N,Bereich_Dtbout_Spalte_A,NEQ&Reihenfolge_Region,Bereich_Dtbout_Spalte_B,Calc_rgn!$B420,Bereich_Dtbout_Spalte_D,Calc_rgn!$D420)","v":{"$error":"#REF!"}}]
[-1,{"$f":"Calc_Gmd!B421","v":417}," Region",{"$f":"jahr_bilanz","v":0},{"$f":"IF(Calc_Gmd!E421>0,Calc_Gmd!E421,NoSpace)","v":"Aktuelle und potenzielle Produktion aus Energiequellen in Bilanzgebiet"},{"$f":"IF(Calc_Gmd!F421>0,Calc_Gmd!F421,NoSpace)","v":"Wärme"},{"$f":"IF(Calc_Gmd!G421>0,Calc_Gmd!G421,NoSpace)","v":""},{"$f":"IF(Calc_Gmd!H421>0,Calc_Gmd!H421,NoSpace)","v":""},{"$f":"IF(Calc_Gmd!I421>0,Calc_Gmd!I421,NoSpace)","v":"Strom aus Bilanzgebiet für Wärme"},{"$f":"IF(Calc_Gmd!J421>0,Calc_Gmd!J421,NoSpace)","v":""},{"$f":"IF(Calc_Gmd!K421>0,Calc_Gmd!K421,NoSpace)","v":"lokale erneuerbare Produktion"},{"$f":"IF(Calc_Gmd!L421>0,Calc_Gmd!L421,NoSpace)","v":""},{"$f":"IF(Calc_Gmd!M421>0,Calc_Gmd!M421,NoSpace)","v":""},{"$f":"SUMIFS(Bereich_Dtbout_Spalte_N,Bereich_Dtbout_Spalte_A,NEQ&Reihenfolge_Region,Bereich_Dtbout_Spalte_B,Calc_rgn!$B421,Bereich_Dtbout_Spalte_D,Calc_rgn!$D421)","v":{"$error":"#REF!"}}]
[-1,{"$f":"Calc_Gmd!B422","v":418}," Region",0,{"$f":"IF(Calc_Gmd!E422>0,Calc_Gmd!E422,NoSpace)","v":"Aktuelle und potenzielle Produktion aus Energiequellen in Bilanzgebiet"},{"$f":"IF(Calc_Gmd!F422>0,Calc_Gmd!F422,NoSpace)","v":"Wärme"},{"$f":"IF(Calc_Gmd!G422>0,Calc_Gmd!G422,NoSpace)","v":""},{"$f":"IF(Calc_Gmd!H422>0,Calc_Gmd!H422,NoSpace)","v":""},{"$f":"IF(Calc_Gmd!I422>0,Calc_Gmd!I422,NoSpace)","v":"Kehrichtverbrennung"},{"$f":"IF(Calc_Gmd!J422>0,Calc_Gmd!J422,NoSpace)","v":""},{"$f":"IF(Calc_Gmd!K422>0,Calc_Gmd!K422,NoSpace)","v":"lokale erneuerbare Produktion"},{"$f":"IF(Calc_Gmd!L422>0,Calc_Gmd!L422,NoSpace)","v":""},{"$f":"IF(Calc_Gmd!M422>0,Calc_Gmd!M422,NoSpace)","v":""},{"$f":"SUMIFS(Bereich_Dtbout_Spalte_N,Bereich_Dtbout_Spalte_A,NEQ&Reihenfolge_Region,Bereich_Dtbout_Spalte_B,Calc_rgn!$B422,Bereich_Dtbout_Spalte_D,Calc_rgn!$D422)","v":{"$error":"#REF!"}},null,null,null,null,null,null,null,null,null,null,null,null,{"$f":"IFERROR(N422/$N$477,0)","v":0}]
[-1,{"$f":"Calc_Gmd!B423","v":419}," Region",0,{"$f":"IF(Calc_Gmd!E423>0,Calc_Gmd!E423,NoSpace)","v":"Aktuelle und potenzielle Produktion aus Energiequellen in Bilanzgebiet"},{"$f":"IF(Calc_Gmd!F423>0,Calc_Gmd!F423,NoSpace)","v":"Wärme"},{"$f":"IF(Calc_Gmd!G423>0,Calc_Gmd!G423,NoSpace)","v":""},{"$f":"IF(Calc_Gmd!H423>0,Calc_Gmd!H423,NoSpace)","v":""},{"$f":"IF(Calc_Gmd!I423>0,Calc_Gmd!I423,NoSpace)","v":"Holz (Privat und Heizzentrale)"},{"$f":"IF(Calc_Gmd!J423>0,Calc_Gmd!J423,NoSpace)","v":""},{"$f":"IF(Calc_Gmd!K423>0,Calc_Gmd!K423,NoSpace)","v":"lokale erneuerbare Produktion"},{"$f":"IF(Calc_Gmd!L423>0,Calc_Gmd!L423,NoSpace)","v":""},{"$f":"IF(Calc_Gmd!M423>0,Calc_Gmd!M423,NoSpace)","v":""},{"$f":"SUMIFS(Bereich_Dtbout_Spalte_N,Bereich_Dtbout_Spalte_A,NEQ&Reihenfolge_Region,Bereich_Dtbout_Spalte_B,Calc_rgn!$B423,Bereich_Dtbout_Spalte_D,Calc_rgn!$D423)","v":{"$error":"#REF!"}},null,null,null,null,null,null,null,null,null,null,null,null,{"$f":"IFERROR(N423/$N$477,0)","v":0}]
[-1,{"$f":"Calc_Gmd!B424","v":420}," Region",0,{"$f":"IF(Calc_Gmd!E424>0,Calc_Gmd!E424,NoSpace)","v":"Aktuelle und potenzielle Produktion aus Energiequellen in Bilanzgebiet"},{"$f":"IF(Calc_Gmd!F424>0,Calc_Gmd!F424,NoSpace)","v":"Wärme"},{"$f":"IF(Calc_Gmd!G424>0,Calc_Gmd!G424,NoSpace)","v":""},{"$f":"IF(Calc_Gmd!H424>0,Calc_Gmd!H424,NoSpace)","v":""},{"$f":"IF(Calc_Gmd!I424>0,Calc_Gmd!I424,NoSpace)","v":"Biogas/Klärgas"},{"$f":"IF(Calc_Gmd!J424>0,Calc_Gmd!J424,NoSpace)","v":""},{"$f":"IF(Calc_Gmd!K424>0,Calc_Gmd!K424,NoSpace)","v":"lokale erneuerbare Produktion"},{"$f":"IF(Calc_Gmd!L424>0,Calc_Gmd!L424,NoSpace)","v":""},{"$f":"IF(Calc_Gmd!M424>0,Calc_Gmd!M424,NoSpace)","v":""},{"$f":"SUMIFS(Bereich_Dtbout_Spalte_N,Bereich_Dtbout_Spalte_A,NEQ&Reihenfolge_Region,Bereich_Dtbout_Spalte_B,Calc_rgn!$B424,Bereich_Dtbout_Spalte_D,Calc_rgn!$D424)","v":{"$error":"#REF!"}},null,null,null,null,null,null,null,null,null,null,null,null,0]
[-1,{"$f":"Calc_Gmd!B425","v":421}," Region",0,{"$f":"IF(Calc_Gmd!E425>0,Calc_Gmd!E425,NoSpace)","v":"Aktuelle und potenzielle Produktion aus Energiequellen in Bilanzgebiet"},{"$f":"IF(Calc_Gmd!F425>0,Calc_Gmd!F425,NoSpace)","v":"Wärme"},{"$f":"IF(Calc_Gmd!G425>0,Calc_Gmd!G425,NoSpace)","v":""},{"$f":"IF(Calc_Gmd!H425>0,Calc_Gmd!H425,NoSpace)","v":""},{"$f":"IF(Calc_Gmd!I425>0,Calc_Gmd!I425,NoSpace)","v":"Umweltwärmenutzung"},{"$f":"IF(Calc_Gmd!J425>0,Calc_Gmd!J425,NoSpace)","v":""},{"$f":"IF(Calc_Gmd!K425>0,Calc_Gmd!K425,NoSpace)","v":"lokale erneuerbare Produktion"},{"$f":"IF(Calc_Gmd!L425>0,Calc_Gmd!L425,NoSpace)","v":""},{"$f":"IF(Calc_Gmd!M425>0,Calc_Gmd!M425,NoSpace)","v":""},{"$f":"SUMIFS(Bereich_Dtbout_Spalte_N,Bereich_Dtbout_Spalte_A,NEQ&Reihenfolge_Region,Bereich_Dtbout_Spalte_B,Calc_rgn!$B425,Bereich_Dtbout_Spalte_D,Calc_rgn!$D425)","v":{"$error":"#REF!"}},null,null,null,null,null,null,null,null,null,null,null,null,0]
[-1,{"$f":"Calc_Gmd!B426","v":422}," Region",0,{"$f":"IF(Calc_Gmd!E426>0,Calc_Gmd!E426,NoSpace)","v":"Aktuelle und potenzielle Produktion aus Energiequellen in Bilanzgebiet"},{"$f":"IF(Calc_Gmd!F426>0,Calc_Gmd!F426,NoSpace)","v":"Wärme"},{"$f":"IF(Calc_Gmd!G426>0,Calc_Gmd!G426,NoSpace)","v":""},{"$f":"IF(Calc_Gmd!H426>0,Calc_Gmd!H426,NoSpace)","v":""},{"$f":"IF(Calc_Gmd!I426>0,Calc_Gmd!I426,NoSpace)","v":"Geothermie"},{"$f":"IF(Calc_Gmd!J426>0,Calc_Gmd!J426,NoSpace)","v":""},{"$f":"IF(Calc_Gmd!K426>0,Calc_Gmd!K426,NoSpace)","v":"lokale erneuerbare Produktion"},{"$f":"IF(Calc_Gmd!L426>0,Calc_Gmd!L426,NoSpace)","v":""},{"$f":"IF(Calc_Gmd!M426>0,Calc_Gmd!M426,NoSpace)","v":""},{"$f":"SUMIFS(Bereich_Dtbout_Spalte_N,Bereich_Dtbout_Spalte_A,NEQ&Reihenfolge_Region,Bereich_Dtbout_Spalte_B,Calc_rgn!$B426,Bereich_Dtbout_Spalte_D,Calc_rgn!$D426)","v":{"$error":"#REF!"}},null,null,null,null,null,null,null,null,null,null,null,null,0]
[-1,{"$f":"Calc_Gmd!B427","v":423}," Region",0,{"$f":"IF(Calc_Gmd!E427>0,Calc_Gmd!E427,NoSpace)","v":"Aktuelle und potenzielle Produktion aus Energiequellen in Bilanzgebiet"},{"$f":"IF(Calc_Gmd!F427>0,Calc_Gmd!F427,NoSpace)","v":"Wärme"},{"$f":"IF(Calc_Gmd!G427>0,Calc_Gmd!G427,NoSpace)","v":""},{"$f":"IF(Calc_Gmd!H427>0,Calc_Gmd!H427,NoSpace)","v":""},{"$f":"IF(Calc_Gmd!I427>0,Calc_Gmd!I427,NoSpace)","v":"Abwärmenutzung"},{"$f":"IF(Calc_Gmd!J427>0,Calc_Gmd!J427,NoSpace)","v":""},{"$f":"IF(Calc_Gmd!K427>0,Calc_Gmd!K427,NoSpace)","v":"lokale erneuerbare Produktion"},{"$f":"IF(Calc_Gmd!L427>0,Calc_Gmd!L427,NoSpace)","v":""},{"$f":"IF(Calc_Gmd!M427>0,Calc_Gmd!M427,NoSpace)","v":""},{"$f":"SUMIFS(Bereich_Dtbout_Spalte_N,Bereich_Dtbout_Spalte_A,NEQ&Reihenfolge_Region,Bereich_Dtbout_Spalte_B,Calc_rgn!$B427,Bereich_Dtbout_Spalte_D,Calc_rgn!$D427)","v":{"$error":"#REF!"}},null,null,null,null,null,null,null,null,null,null,null,null,0]
[-1,{"$f":"Calc_Gmd!B428","v":424}," Region",0,{"$f":"IF(Calc_Gmd!E428>0,Calc_Gmd!E428,NoSpace)","v":"Aktuelle und potenzielle Produktion aus Energiequellen in Bilanzgebiet"},{"$f":"IF(Calc_Gmd!F428>0,Calc_Gmd!F428,NoSpace)","v":"Wärme"},{"$f":"IF(Calc_Gmd!G428>0,Calc_Gmd!G428,NoSpace)","v":""},{"$f":"IF(Calc_Gmd!H428>0,Calc_Gmd!H428,NoSpace)","v":""},{"$f":"IF(Calc_Gmd!I428>0,Calc_Gmd!I428,NoSpace)","v":"Solarthermie (ohne saisonale Speicherung)"},{"$f":"IF(Calc_Gmd!J428>0,Calc_Gmd!J428,NoSpace)","v":""},{"$f":"IF(Calc_Gmd!K428>0,Calc_Gmd!K428,NoSpace)","v":"lokale erneuerbare Produktion"},{"$f":"IF(Calc_Gmd!L428>0,Calc_Gmd!L428,NoSpace)","v":""},{"$f":"IF(Calc_Gmd!M428>0,Calc_Gmd!M428,NoSpace)","v":""},{"$f":"SUMIFS(Bereich_Dtbout_Spalte_N,Bereich_Dtbout_Spalte_A,NEQ&Reihenfolge_Region,Bereich_Dtbout_Spalte_B,Calc_rgn!$B428,Bereich_Dtbout_Spalte_D,Calc_rgn!$D428)","v":{"$error":"#REF!"}},null,null,null,null,null,null,null,null,null,null,null,null,0]
[-1,{"$f":"Calc_Gmd!B429","v":425}," Region",0,{"$f":"IF(Calc_Gmd!E429>0,Calc_Gmd!E429,NoSpace)","v":"Aktuelle und potenzielle Produktion aus Energiequellen in Bilanzgebiet"},{"$f":"IF(Calc_Gmd!F429>0,Calc_Gmd!F429,NoSpace)","v":"Wärme"},{"$f":"IF(Calc_Gmd!G429>0,Calc_Gmd!G429,NoSpace)","v":""},{"$f":"IF(Calc_Gmd!H429>0,Calc_Gmd!H429,NoSpace)","v":""},{"$f":"IF(Calc_Gmd!I429>0,Calc_Gmd!I429,NoSpace)","v":"Sonstige Wärmeproduktion"},{"$f":"IF(Calc_Gmd!J429>0,Calc_Gmd!J429,NoSpace)","v":""},{"$f":"IF(Calc_Gmd!K429>0,Calc_Gmd!K429,NoSpace)","v":"lokale erneuerbare Produktion"},{"$f":"IF(Calc_Gmd!L429>0,Calc_Gmd!L429,NoSpace)","v":""},{"$f":"IF(Calc_Gmd!M429>0,Calc_Gmd!M429,NoSpace)","v":""},{"$f":"SUMIFS(Bereich_Dtbout_Spalte_N,Bereich_Dtbout_Spalte_A,NEQ&Reihenfolge_Region,Bereich_Dtbout_Spalte_B,Calc_rgn!$B429,Bereich_Dtbout_Spalte_D,Calc_rgn!$D429)","v":{"$error":"#REF!"}},null,null,null,null,null,null,null,null,null,null,null,null,0]
[-1,{"$f":"Calc_Gmd!B430","v":426}," Region",{"$f":"jahr_varprog","v":2025},{"$f":"IF(Calc_Gmd!E430>0,Calc_Gmd!E430,NoSpace)","v":"Aktuelle und potenzielle Produktion aus Energiequellen in Bilanzgebiet"},{"$f":"IF(Calc_Gmd!F430>0,Calc_Gmd!F430,NoSpace)","v":"Wärme"},{"$f":"IF(Calc_Gmd!G430>0,Calc_Gmd!G430,NoSpace)","v":""},{"$f":"IF(Calc_Gmd!H430>0,Calc_Gmd!H430,NoSpace)","v":""},{"$f":"IF(Calc_Gmd!I430>0,Calc_Gmd!I430,NoSpace)","v":"Strom aus Bilanzgebiet für Wärme"},{"$f":"IF(Calc_Gmd!J430>0,Calc_Gmd!J430,NoSpace)","v":""},{"$f":"IF(Calc_Gmd!K430>0,Calc_Gmd!K430,NoSpace)","v":"lokale erneuerbare Produktion"},{"$f":"IF(Calc_Gmd!L430>0,Calc_Gmd!L430,NoSpace)","v":""},{"$f":"IF(Calc_Gmd!M430>0,Calc_Gmd!M430,NoSpace)","v":""},{"$f":"SUMIFS(Bereich_Dtbout_Spalte_N,Bereich_Dtbout_Spalte_A,NEQ&Reihenfolge_Region,Bereich_Dtbout_Spalte_B,Calc_rgn!$B430,Bereich_Dtbout_Spalte_D,Calc_rgn!$D430)","v":{"$error":"#REF!"}}]
[-1,{"$f":"Calc_Gmd!B431","v":427}," Region",2025,{"$f":"IF(Calc_Gmd!E431>0,Calc_Gmd!E431,NoSpace)","v":"Aktuelle und potenzielle Produktion aus Energiequellen in Bilanzgebiet"},{"$f":"IF(Calc_Gmd!F431>0,Calc_Gmd!F431,NoSpace)","v":"Wärme"},{"$f":"IF(Calc_Gmd!G431>0,Calc_Gmd!G431,NoSpace)","v":""},{"$f":"IF(Calc_Gmd!H431>0,Calc_Gmd!H431,NoSpace)","v":""},{"$f":"IF(Calc_Gmd!I431>0,Calc_Gmd!I431,NoSpace)","v":"Kehrichtverbrennung"},{"$f":"IF(Calc_Gmd!J431>0,Calc_Gmd!J431,NoSpace)","v":""},{"$f":"IF(Calc_Gmd!K431>0,Calc_Gmd!K431,NoSpace)","v":"lokale erneuerbare Produktion"},{"$f":"IF(Calc_Gmd!L431>0,Calc_Gmd!L431,NoSpace)","v":""},{"$f":"IF(Calc_Gmd!M431>0,Calc_Gmd!M431,NoSpace)","v":""},{"$f":"SUMIFS(Bereich_Dtbout_Spalte_N,Bereich_Dtbout_Spalte_A,NEQ&Reihenfolge_Region,Bereich_Dtbout_Spalte_B,Calc_rgn!$B431,Bereich_Dtbout_Spalte_D,Calc_rgn!$D431)","v":{"$error":"#REF!"}},null,null,null,null,null,null,null,null,null,null,null,null,{"$f":"IFERROR(N431/$N$478,0)","v":0}]
[-1,{"$f":"Calc_Gmd!B432","v":428}," Region",2025,{"$f":"IF(Calc_Gmd!E432>0,Calc_Gmd!E432,NoSpace)","v":"Aktuelle und potenzielle Produktion aus Energiequellen in Bilanzgebiet"},{"$f":"IF(Calc_Gmd!F432>0,Calc_Gmd!F432,NoSpace)","v":"Wärme"},{"$f":"IF(Calc_Gmd!G432>0,Calc_Gmd!G432,NoSpace)","v":""},{"$f":"IF(Calc_Gmd!H432>0,Calc_Gmd!H432,NoSpace)","v":""},{"$f":"IF(Calc_Gmd!I432>0,Calc_Gmd!I432,NoSpace)","v":"Holz (Privat und Heizzentrale)"},{"$f":"IF(Calc_Gmd!J432>0,Calc_Gmd!J432,NoSpace)","v":""},{"$f":"IF(Calc_Gmd!K432>0,Calc_Gmd!K432,NoSpace)","v":"lokale erneuerbare Produktion"},{"$f":"IF(Calc_Gmd!L432>0,Calc_Gmd!L432,NoSpace)","v":""},{"$f":"IF(Calc_Gmd!M432>0,Calc_Gmd!M432,NoSpace)","v":""},{"$f":"SUMIFS(Bereich_Dtbout_Spalte_N,Bereich_Dtbout_Spalte_A,NEQ&Reihenfolge_Region,Bereich_Dtbout_Spalte_B,Calc_rgn!$B432,Bereich_Dtbout_Spalte_D,Calc_rgn!$D432)","v":{"$error":"#REF!"}},null,null,null,null,null,null,null,null,null,null,null,null,{"$f":"IFERROR(N432/$N$478,0)","v":0}]
[-1,{"$f":"Calc_Gmd!B433","v":429}," Region",2025,{"$f":"IF(Calc_Gmd!E433>0,Calc_Gmd!E433,NoSpace)","v":"Aktuelle und potenzielle Produktion aus Energiequellen in Bilanzgebiet"},{"$f":"IF(Calc_Gmd!F433>0,Calc_Gmd!F433,NoSpace)","v":"Wärme"},{"$f":"IF(Calc_Gmd!G433>0,Calc_Gmd!G433,NoSpace)","v":""},{"$f":"IF(Calc_Gmd!H433>0,Calc_Gmd!H433,NoSpace)","v":""},{"$f":"IF(Calc_Gmd!I433>0,Calc_Gmd!I433,NoSpace)","v":"Biogas/Klärgas"},{"$f":"IF(Calc_Gmd!J433>0,Calc_Gmd!J433,NoSpace)","v":""},{"$f":"IF(Calc_Gmd!K433>0,Calc_Gmd!K433,NoSpace)","v":"lokale erneuerbare Produktion"},{"$f":"IF(Calc_Gmd!L433>0,Calc_Gmd!L433,NoSpace)","v":""},{"$f":"IF(Calc_Gmd!M433>0,Calc_Gmd!M433,NoSpace)","v":""},{"$f":"SUMIFS(Bereich_Dtbout_Spalte_N,Bereich_Dtbout_Spalte_A,NEQ&Reihenfolge_Region,Bereich_Dtbout_Spalte_B,Calc_rgn!$B433,Bereich_Dtbout_Spalte_D,Calc_rgn!$D433)","v":{"$error":"#REF!"}},null,null,null,null,null,null,null,null,null,null,null,null,0]
[-1,{"$f":"Calc_Gmd!B434","v":430}," Region",2025,{"$f":"IF(Calc_Gmd!E434>0,Calc_Gmd!E434,NoSpace)","v":"Aktuelle und potenzielle Produktion aus Energiequellen in Bilanzgebiet"},{"$f":"IF(Calc_Gmd!F434>0,Calc_Gmd!F434,NoSpace)","v":"Wärme"},{"$f":"IF(Calc_Gmd!G434>0,Calc_Gmd!G434,NoSpace)","v":""},{"$f":"IF(Calc_Gmd!H434>0,Calc_Gmd!H434,NoSpace)","v":""},{"$f":"IF(Calc_Gmd!I434>0,Calc_Gmd!I434,NoSpace)","v":"Geothermie"},{"$f":"IF(Calc_Gmd!J434>0,Calc_Gmd!J434,NoSpace)","v":""},{"$f":"IF(Calc_Gmd!K434>0,Calc_Gmd!K434,NoSpace)","v":"lokale erneuerbare Produktion"},{"$f":"IF(Calc_Gmd!L434>0,Calc_Gmd!L434,NoSpace)","v":""},{"$f":"IF(Calc_Gmd!M434>0,Calc_Gmd!M434,NoSpace)","v":""},{"$f":"SUMIFS(Bereich_Dtbout_Spalte_N,Bereich_Dtbout_Spalte_A,NEQ&Reihenfolge_Region,Bereich_Dtbout_Spalte_B,Calc_rgn!$B434,Bereich_Dtbout_Spalte_D,Calc_rgn!$D434)","v":{"$error":"#REF!"}},null,null,null,null,null,null,null,null,null,null,null,null,0]
[-1,{"$f":"Calc_Gmd!B435","v":431}," Region",2025,{"$f":"IF(Calc_Gmd!E435>0,Calc_Gmd!E435,NoSpace)","v":"Aktuelle und potenzielle Produktion aus Energiequellen in Bilanzgebiet"},{"$f":"IF(Calc_Gmd!F435>0,Calc_Gmd!F435,NoSpace)","v":"Wärme"},{"$f":"IF(Calc_Gmd!G435>0,Calc_Gmd!G435,NoSpace)","v":""},{"$f":"IF(Calc_Gmd!H435>0,Calc_Gmd!H435,NoSpace)","v":""},{"$f":"IF(Calc_Gmd!I435>0,Calc_Gmd!I435,NoSpace)","v":"Oberflächennahe Geothermie und Grundwasser"},{"$f":"IF(Calc_Gmd!J435>0,Calc_Gmd!J435,NoSpace)","v":""},{"$f":"IF(Calc_Gmd!K435>0,Calc_Gmd!K435,NoSpace)","v":"lokale erneuerbare Produktion"},{"$f":"IF(Calc_Gmd!L435>0,Calc_Gmd!L435,NoSpace)","v":""},{"$f":"IF(Calc_Gmd!M435>0,Calc_Gmd!M435,NoSpace)","v":""},{"$f":"SUMIFS(Bereich_Dtbout_Spalte_N,Bereich_Dtbout_Spalte_A,NEQ&Reihenfolge_Region,Bereich_Dtbout_Spalte_B,Calc_rgn!$B435,Bereich_Dtbout_Spalte_D,Calc_rgn!$D435)","v":{"$error":"#REF!"}},null,null,null,null,null,null,null,null,null,null,null,null,0]
[-1,{"$f":"Calc_Gmd!B436","v":432}," Region",2025,{"$f":"IF(Calc_Gmd!E436>0,Calc_Gmd!E436,NoSpace)","v":"Aktuelle und potenzielle Produktion aus Energiequellen in Bilanzgebiet"},{"$f":"IF(Calc_Gmd!F436>0,Calc_Gmd!F436,NoSpace)","v":"Wärme"},{"$f":"IF(Calc_Gmd!G436>0,Calc_Gmd!G436,NoSpace)","v":""},{"$f":"IF(Calc_Gmd!H436>0,Calc_Gmd!H436,NoSpace)","v":""},{"$f":"IF(Calc_Gmd!I436>0,Calc_Gmd!I436,NoSpace)","v":"Oberflächenwassernutzung"},{"$f":"IF(Calc_Gmd!J436>0,Calc_Gmd!J436,NoSpace)","v":""},{"$f":"IF(Calc_Gmd!K436>0,Calc_Gmd!K436,NoSpace)","v":"lokale erneuerbare Produktion"},{"$f":"IF(Calc_Gmd!L436>0,Calc_Gmd!L436,NoSpace)","v":""},{"$f":"IF(Calc_Gmd!M436>0,Calc_Gmd!M436,NoSpace)","v":""},{"$f":"SUMIFS(Bereich_Dtbout_Spalte_N,Bereich_Dtbout_Spalte_A,NEQ&Reihenfolge_Region,Bereich_Dtbout_Spalte_B,Calc_rgn!$B436,Bereich_Dtbout_Spalte_D,Calc_rgn!$D436)","v":{"$error":"#REF!"}},null,null,null,null,null,null,null,null,null,null,null,null,0]
[-1,{"$f":"Calc_Gmd!B437","v":433},{"$f":"reg_bilanz","v":" Region"},2025,{"$f":"IF(Calc_Gmd!E437>0,Calc_Gmd!E437,NoSpace)","v":"Aktuelle und potenzielle Produktion aus Energiequellen in Bilanzgebiet"},{"$f":"IF(Calc_Gmd!F437>0,Calc_Gmd!F437,NoSpace)","v":"Wärme"},{"$f":"IF(Calc_Gmd!G437>0,Calc_Gmd!G437,NoSpace)","v":""},{"$f":"IF(Calc_Gmd!H437>0,Calc_Gmd!H437,NoSpace)","v":""},{"$f":"IF(Calc_Gmd!I437>0,Calc_Gmd!I437,NoSpace)","v":"Abwasserwärmenutzung"},{"$f":"IF(Calc_Gmd!J437>0,Calc_Gmd!J437,NoSpace)","v":""},{"$f":"IF(Calc_Gmd!K437>0,Calc_Gmd!K437,NoSpace)","v":"lokale erneuerbare Produktion"},{"$f":"IF(Calc_Gmd!L437>0,Calc_Gmd!L437,NoSpace)","v":""},{"$f":"IF(Calc_Gmd!M437>0,Calc_Gmd!M437,NoSpace)","v":""},{"$f":"SUMIFS(Bereich_Dtbout_Spalte_N,Bereich_Dtbout_Spalte_A,NEQ&Reihenfolge_Region,Bereich_Dtbout_Spalte_B,Calc_rgn!$B437,Bereich_Dtbout_Spalte_D,Calc_rgn!$D437)","v":{"$error":"#REF!"}},null,null,null,null,null,null,null,null,null,null,null,null,0]
[-1,{"$f":"Calc_Gmd!B438","v":434}," Region",2025,{"$f":"IF(Calc_Gmd!E438>0,Calc_Gmd!E438,NoSpace)","v":"Aktuelle und potenzielle Produktion aus Energiequellen in Bilanzgebiet"},{"$f":"IF(Calc_Gmd!F438>0,Calc_Gmd!F438,NoSpace)","v":"Wärme"},{"$f":"IF(Calc_Gmd!G438>0,Calc_Gmd!G438,NoSpace)","v":""},{"$f":"IF(Calc_Gmd!H438>0,Calc_Gmd!H438,NoSpace)","v":""},{"$f":"IF(Calc_Gmd!I438>0,Calc_Gmd!I438,NoSpace)","v":"Abwärmenutzung"},{"$f":"IF(Calc_Gmd!J438>0,Calc_Gmd!J438,NoSpace)","v":""},{"$f":"IF(Calc_Gmd!K438>0,Calc_Gmd!K438,NoSpace)","v":"lokale erneuerbare Produktion"},{"$f":"IF(Calc_Gmd!L438>0,Calc_Gmd!L438,NoSpace)","v":""},{"$f":"IF(Calc_Gmd!M438>0,Calc_Gmd!M438,NoSpace)","v":""},{"$f":"SUMIFS(Bereich_Dtbout_Spalte_N,Bereich_Dtbout_Spalte_A,NEQ&Reihenfolge_Region,Bereich_Dtbout_Spalte_B,Calc_rgn!$B438,Bereich_Dtbout_Spalte_D,Calc_rgn!$D438)","v":{"$error":"#REF!"}},null,null,null,null,null,null,null,null,null,null,null,null,0]
[-1,{"$f":"Calc_Gmd!B439","v":435}," Region",2025,{"$f":"IF(Calc_Gmd!E439>0,Calc_Gmd!E439,NoSpace)","v":"Aktuelle und potenzielle Produktion aus Energiequellen in Bilanzgebiet"},{"$f":"IF(Calc_Gmd!F439>0,Calc_Gmd!F439,NoSpace)","v":"Wärme"},{"$f":"IF(Calc_Gmd!G439>0,Calc_Gmd!G439,NoSpace)","v":""},{"$f":"IF(Calc_Gmd!H439>0,Calc_Gmd!H439,NoSpace)","v":""},{"$f":"IF(Calc_Gmd!I439>0,Calc_Gmd!I439,NoSpace)","v":"Solarthermie (ohne saisonale Speicherung)"},{"$f":"IF(Calc_Gmd!J439>0,Calc_Gmd!J439,NoSpace)","v":""},{"$f":"IF(Calc_Gmd!K439>0,Calc_Gmd!K439,NoSpace)","v":"lokale erneuerbare Produktion"},{"$f":"IF(Calc_Gmd!L439>0,Calc_Gmd!L439,NoSpace)","v":""},{"$f":"IF(Calc_Gmd!M439>0,Calc_Gmd!M439,NoSpace)","v":""},{"$f":"SUMIFS(Bereich_Dtbout_Spalte_N,Bereich_Dtbout_Spalte_A,NEQ&Reihenfolge_Region,Bereich_Dtbout_Spalte_B,Calc_rgn!$B439,Bereich_Dtbout_Spalte_D,Calc_rgn!$D439)","v":{"$error":"#REF!"}},null,null,null,null,null,null,null,null,null,null,null,null,0]
[-1,{"$f":"Calc_Gmd!B440","v":436}," Region",2025,{"$f":"IF(Calc_Gmd!E440>0,Calc_Gmd!E440,NoSpace)","v":"Aktuelle und potenzielle Produktion aus Energiequellen in Bilanzgebiet"},{"$f":"IF(Calc_Gmd!F440>0,Calc_Gmd!F440,NoSpace)","v":"Wärme"},{"$f":"IF(Calc_Gmd!G440>0,Calc_Gmd!G440,NoSpace)","v":""},{"$f":"IF(Calc_Gmd!H440>0,Calc_Gmd!H440,NoSpace)","v":""},{"$f":"IF(Calc_Gmd!I440>0,Calc_Gmd!I440,NoSpace)","v":"Solarthermie bei saisonaler Speicherung im Erdreich"},{"$f":"IF(Calc_Gmd!J440>0,Calc_Gmd!J440,NoSpace)","v":""},{"$f":"IF(Calc_Gmd!K440>0,Calc_Gmd!K440,NoSpace)","v":"lokale erneuerbare Produktion"},{"$f":"IF(Calc_Gmd!L440>0,Calc_Gmd!L440,NoSpace)","v":""},{"$f":"IF(Calc_Gmd!M440>0,Calc_Gmd!M440,NoSpace)","v":""},{"$f":"SUMIFS(Bereich_Dtbout_Spalte_N,Bereich_Dtbout_Spalte_A,NEQ&Reihenfolge_Region,Bereich_Dtbout_Spalte_B,Calc_rgn!$B440,Bereich_Dtbout_Spalte_D,Calc_rgn!$D440)","v":{"$error":"#REF!"}},null,null,null,null,null,null,null,null,null,null,null,null,0]
[-1,{"$f":"Calc_Gmd!B441","v":437}," Region",2025,{"$f":"IF(Calc_Gmd!E441>0,Calc_Gmd!E441,NoSpace)","v":"Aktuelle und potenzielle Produktion aus Energiequellen in Bilanzgebiet"},{"$f":"IF(Calc_Gmd!F441>0,Calc_Gmd!F441,NoSpace)","v":"Wärme"},{"$f":"IF(Calc_Gmd!G441>0,Calc_Gmd!G441,NoSpace)","v":""},{"$f":"IF(Calc_Gmd!H441>0,Calc_Gmd!H441,NoSpace)","v":""},{"$f":"IF(Calc_Gmd!I441>0,Calc_Gmd!I441,NoSpace)","v":"Sonstige Wärmeproduktion"},{"$f":"IF(Calc_Gmd!J441>0,Calc_Gmd!J441,NoSpace)","v":""},{"$f":"IF(Calc_Gmd!K441>0,Calc_Gmd!K441,NoSpace)","v":"lokale erneuerbare Produktion"},{"$f":"IF(Calc_Gmd!L441>0,Calc_Gmd!L441,NoSpace)","v":""},{"$f":"IF(Calc_Gmd!M441>0,Calc_Gmd!M441,NoSpace)","v":""},{"$f":"SUMIFS(Bereich_Dtbout_Spalte_N,Bereich_Dtbout_Spalte_A,NEQ&Reihenfolge_Region,Bereich_Dtbout_Spalte_B,Calc_rgn!$B441,Bereich_Dtbout_Spalte_D,Calc_rgn!$D441)","v":{"$error":"#REF!"}},null,null,null,null,null,null,null,null,null,null,null,null,0]
[-1,{"$f":"Calc_Gmd!B442","v":438}," Region",{"$f":"jahr_2035","v":2035},{"$f":"IF(Calc_Gmd!E442>0,Calc_Gmd!E442,NoSpace)","v":"Aktuelle und potenzielle Produktion aus Energiequellen in Bilanzgebiet"},{"$f":"IF(Calc_Gmd!F442>0,Calc_Gmd!F442,NoSpace)","v":"Wärme"},{"$f":"IF(Calc_Gmd!G442>0,Calc_Gmd!G442,NoSpace)","v":""},{"$f":"IF(Calc_Gmd!H442>0,Calc_Gmd!H442,NoSpace)","v":""},{"$f":"IF(Calc_Gmd!I442>0,Calc_Gmd!I442,NoSpace)","v":"Strom aus Bilanzgebiet für Wärme"},{"$f":"IF(Calc_Gmd!J442>0,Calc_Gmd!J442,NoSpace)","v":""},{"$f":"IF(Calc_Gmd!K442>0,Calc_Gmd!K442,NoSpace)","v":"lokale erneuerbare Produktion"},{"$f":"IF(Calc_Gmd!L442>0,Calc_Gmd!L442,NoSpace)","v":""},{"$f":"IF(Calc_Gmd!M442>0,Calc_Gmd!M442,NoSpace)","v":""},{"$f":"SUMIFS(Bereich_Dtbout_Spalte_N,Bereich_Dtbout_Spalte_A,NEQ&Reihenfolge_Region,Bereich_Dtbout_Spalte_B,Calc_rgn!$B442,Bereich_Dtbout_Spalte_D,Calc_rgn!$D442)","v":{"$error":"#REF!"}}]
[-1,{"$f":"Calc_Gmd!B443","v":439}," Region",2035,{"$f":"IF(Calc_Gmd!E443>0,Calc_Gmd!E443,NoSpace)","v":"Aktuelle und potenzielle Produktion aus Energiequellen in Bilanzgebiet"},{"$f":"IF(Calc_Gmd!F443>0,Calc_Gmd!F443,NoSpace)","v":"Wärme"},{"$f":"IF(Calc_Gmd!G443>0,Calc_Gmd!G443,NoSpace)","v":""},{"$f":"IF(Calc_Gmd!H443>0,Calc_Gmd!H443,NoSpace)","v":""},{"$f":"IF(Calc_Gmd!I443>0,Calc_Gmd!I443,NoSpace)","v":"Kehrichtverbrennung"},{"$f":"IF(Calc_Gmd!J443>0,Calc_Gmd!J443,NoSpace)","v":""},{"$f":"IF(Calc_Gmd!K443>0,Calc_Gmd!K443,NoSpace)","v":"lokale erneuerbare Produktion"},{"$f":"IF(Calc_Gmd!L443>0,Calc_Gmd!L443,NoSpace)","v":""},{"$f":"IF(Calc_Gmd!M443>0,Calc_Gmd!M443,NoSpace)","v":""},{"$f":"SUMIFS(Bereich_Dtbout_Spalte_N,Bereich_Dtbout_Spalte_A,NEQ&Reihenfolge_Region,Bereich_Dtbout_Spalte_B,Calc_rgn!$B443,Bereich_Dtbout_Spalte_D,Calc_rgn!$D443)","v":{"$error":"#REF!"}},null,null,null,null,null,null,null,null,null,null,null,null,{"$f":"IFERROR(N443/$N$479,0)","v":0}]
[-1,{"$f":"Calc_Gmd!B444","v":440}," Region",2035,{"$f":"IF(Calc_Gmd!E444>0,Calc_Gmd!E444,NoSpace)","v":"Aktuelle und potenzielle Produktion aus Energiequellen in Bilanzgebiet"},{"$f":"IF(Calc_Gmd!F444>0,Calc_Gmd!F444,NoSpace)","v":"Wärme"},{"$f":"IF(Calc_Gmd!G444>0,Calc_Gmd!G444,NoSpace)","v":""},{"$f":"IF(Calc_Gmd!H444>0,Calc_Gmd!H444,NoSpace)","v":""},{"$f":"IF(Calc_Gmd!I444>0,Calc_Gmd!I444,NoSpace)","v":"Holz (Privat und Heizzentrale)"},{"$f":"IF(Calc_Gmd!J444>0,Calc_Gmd!J444,NoSpace)","v":""},{"$f":"IF(Calc_Gmd!K444>0,Calc_Gmd!K444,NoSpace)","v":"lokale erneuerbare Produktion"},{"$f":"IF(Calc_Gmd!L444>0,Calc_Gmd!L444,NoSpace)","v":""},{"$f":"IF(Calc_Gmd!M444>0,Calc_Gmd!M444,NoSpace)","v":""},{"$f":"SUMIFS(Bereich_Dtbout_Spalte_N,Bereich_Dtbout_Spalte_A,NEQ&Reihenfolge_Region,Bereich_Dtbout_Spalte_B,Calc_rgn!$B444,Bereich_Dtbout_Spalte_D,Calc_rgn!$D444)","v":{"$error":"#REF!"}},null,null,null,null,null,null,null,null,null,null,null,null,{"$f":"IFERROR(N444/$N$479,0)","v":0}]
[-1,{"$f":"Calc_Gmd!B445","v":441}," Region",2035,{"$f":"IF(Calc_Gmd!E445>0,Calc_Gmd!E445,NoSpace)","v":"Aktuelle und potenzielle Produktion aus Energiequellen in Bilanzgebiet"},{"$f":"IF(Calc_Gmd!F445>0,Calc_Gmd!F445,NoSpace)","v":"Wärme"},{"$f":"IF(Calc_Gmd!G445>0,Calc_Gmd!G445,NoSpace)","v":""},{"$f":"IF(Calc_Gmd!H445>0,Calc_Gmd!H445,NoSpace)","v":""},{"$f":"IF(Calc_Gmd!I445>0,Calc_Gmd!I445,NoSpace)","v":"Biogas/Klärgas"},{"$f":"IF(Calc_Gmd!J445>0,Calc_Gmd!J445,NoSpace)","v":""},{"$f":"IF(Calc_Gmd!K445>0,Calc_Gmd!K445,NoSpace)","v":"lokale erneuerbare Produktion"},{"$f":"IF(Calc_Gmd!L445>0,Calc_Gmd!L445,NoSpace)","v":""},{"$f":"IF(Calc_Gmd!M445>0,Calc_Gmd!M445,NoSpace)","v":""},{"$f":"SUMIFS(Bereich_Dtbout_Spalte_N,Bereich_Dtbout_Spalte_A,NEQ&Reihenfolge_Region,Bereich_Dtbout_Spalte_B,Calc_rgn!$B445,Bereich_Dtbout_Spalte_D,Calc_rgn!$D445)","v":{"$error":"#REF!"}},null,null,null,null,null,null,null,null,null,null,null,null,0]
[-1,{"$f":"Calc_Gmd!B446","v":442}," Region",2035,{"$f":"IF(Calc_Gmd!E446>0,Calc_Gmd!E446,NoSpace)","v":"Aktuelle und potenzielle Produktion aus Energiequellen in Bilanzgebiet"},{"$f":"IF(Calc_Gmd!F446>0,Calc_Gmd!F446,NoSpace)","v":"Wärme"},{"$f":"IF(Calc_Gmd!G446>0,Calc_Gmd!G446,NoSpace)","v":""},{"$f":"IF(Calc_Gmd!H446>0,Calc_Gmd!H446,NoSpace)","v":""},{"$f":"IF(Calc_Gmd!I446>0,Calc_Gmd!I446,NoSpace)","v":"Geothermie"},{"$f":"IF(Calc_Gmd!J446>0,Calc_Gmd!J446,NoSpace)","v":""},{"$f":"IF(Calc_Gmd!K446>0,Calc_Gmd!K446,NoSpace)","v":"lokale erneuerbare Produktion"},{"$f":"IF(Calc_Gmd!L446>0,Calc_Gmd!L446,NoSpace)","v":""},{"$f":"IF(Calc_Gmd!M446>0,Calc_Gmd!M446,NoSpace)","v":""},{"$f":"SUMIFS(Bereich_Dtbout_Spalte_N,Bereich_Dtbout_Spalte_A,NEQ&Reihenfolge_Region,Bereich_Dtbout_Spalte_B,Calc_rgn!$B446,Bereich_Dtbout_Spalte_D,Calc_rgn!$D446)","v":{"$error":"#REF!"}},null,null,null,null,null,null,null,null,null,null,null,null,0]
[-1,{"$f":"Calc_Gmd!B447","v":443}," Region",2035,{"$f":"IF(Calc_Gmd!E447>0,Calc_Gmd!E447,NoSpace)","v":"Aktuelle und potenzielle Produktion aus Energiequellen in Bilanzgebiet"},{"$f":"IF(Calc_Gmd!F447>0,Calc_Gmd!F447,NoSpace)","v":"Wärme"},{"$f":"IF(Calc_Gmd!G447>0,Calc_Gmd!G447,NoSpace)","v":""},{"$f":"IF(Calc_Gmd!H447>0,Calc_Gmd!H447,NoSpace)","v":""},{"$f":"IF(Calc_Gmd!I447>0,Calc_Gmd!I447,NoSpace)","v":"Oberflächennahe Geothermie und Grundwasser"},{"$f":"IF(Calc_Gmd!J447>0,Calc_Gmd!J447,NoSpace)","v":""},{"$f":"IF(Calc_Gmd!K447>0,Calc_Gmd!K447,NoSpace)","v":"lokale erneuerbare Produktion"},{"$f":"IF(Calc_Gmd!L447>0,Calc_Gmd!L447,NoSpace)","v":""},{"$f":"IF(Calc_Gmd!M447>0,Calc_Gmd!M447,NoSpace)","v":""},{"$f":"SUMIFS(Bereich_Dtbout_Spalte_N,Bereich_Dtbout_Spalte_A,NEQ&Reihenfolge_Region,Bereich_Dtbout_Spalte_B,Calc_rgn!$B447,Bereich_Dtbout_Spalte_D,Calc_rgn!$D447)","v":{"$error":"#REF!"}},null,null,null,null,null,null,null,null,null,null,null,null,0]
[-1,{"$f":"Calc_Gmd!B448","v":444}," Region",2035,{"$f":"IF(Calc_Gmd!E448>0,Calc_Gmd!E448,NoSpace)","v":"Aktuelle und potenzielle Produktion aus Energiequellen in Bilanzgebiet"},{"$f":"IF(Calc_Gmd!F448>0,Calc_Gmd!F448,NoSpace)","v":"Wärme"},{"$f":"IF(Calc_Gmd!G448>0,Calc_Gmd!G448,NoSpace)","v":""},{"$f":"IF(Calc_Gmd!H448>0,Calc_Gmd!H448,NoSpace)","v":""},{"$f":"IF(Calc_Gmd!I448>0,Calc_Gmd!I448,NoSpace)","v":"Oberflächenwassernutzung"},{"$f":"IF(Calc_Gmd!J448>0,Calc_Gmd!J448,NoSpace)","v":""},{"$f":"IF(Calc_Gmd!K448>0,Calc_Gmd!K448,NoSpace)","v":"lokale erneuerbare Produktion"},{"$f":"IF(Calc_Gmd!L448>0,Calc_Gmd!L448,NoSpace)","v":""},{"$f":"IF(Calc_Gmd!M448>0,Calc_Gmd!M448,NoSpace)","v":""},{"$f":"SUMIFS(Bereich_Dtbout_Spalte_N,Bereich_Dtbout_Spalte_A,NEQ&Reihenfolge_Region,Bereich_Dtbout_Spalte_B,Calc_rgn!$B448,Bereich_Dtbout_Spalte_D,Calc_rgn!$D448)","v":{"$error":"#REF!"}},null,null,null,null,null,null,null,null,null,null,null,null,0]
[-1,{"$f":"Calc_Gmd!B449","v":445}," Region",2035,{"$f":"IF(Calc_Gmd!E449>0,Calc_Gmd!E449,NoSpace)","v":"Aktuelle und potenzielle Produktion aus Energiequellen in Bilanzgebiet"},{"$f":"IF(Calc_Gmd!F449>0,Calc_Gmd!F449,NoSpace)","v":"Wärme"},{"$f":"IF(Calc_Gmd!G449>0,Calc_Gmd!G449,NoSpace)","v":""},{"$f":"IF(Calc_Gmd!H449>0,Calc_Gmd!H449,NoSpace)","v":""},{"$f":"IF(Calc_Gmd!I449>0,Calc_Gmd!I449,NoSpace)","v":"Abwasserwärmenutzung"},{"$f":"IF(Calc_Gmd!J449>0,Calc_Gmd!J449,NoSpace)","v":""},{"$f":"IF(Calc_Gmd!K449>0,Calc_Gmd!K449,NoSpace)","v":"lokale erneuerbare Produktion"},{"$f":"IF(Calc_Gmd!L449>0,Calc_Gmd!L449,NoSpace)","v":""},{"$f":"IF(Calc_Gmd!M449>0,Calc_Gmd!M449,NoSpace)","v":""},{"$f":"SUMIFS(Bereich_Dtbout_Spalte_N,Bereich_Dtbout_Spalte_A,NEQ&Reihenfolge_Region,Bereich_Dtbout_Spalte_B,Calc_rgn!$B449,Bereich_Dtbout_Spalte_D,Calc_rgn!$D449)","v":{"$error":"#REF!"}},null,null,null,null,null,null,null,null,null,null,null,null,0]
[-1,{"$f":"Calc_Gmd!B450","v":446}," Region",2035,{"$f":"IF(Calc_Gmd!E450>0,Calc_Gmd!E450,NoSpace)","v":"Aktuelle und potenzielle Produktion aus Energiequellen in Bilanzgebiet"},{"$f":"IF(Calc_Gmd!F450>0,Calc_Gmd!F450,NoSpace)","v":"Wärme"},{"$f":"IF(Calc_Gmd!G450>0,Calc_Gmd!G450,NoSpace)","v":""},{"$f":"IF(Calc_Gmd!H450>0,Calc_Gmd!H450,NoSpace)","v":""},{"$f":"IF(Calc_Gmd!I450>0,Calc_Gmd!I450,NoSpace)","v":"Abwärmenutzung"},{"$f":"IF(Calc_Gmd!J450>0,Calc_Gmd!J450,NoSpace)","v":""},{"$f":"IF(Calc_Gmd!K450>0,Calc_Gmd!K450,NoSpace)","v":"lokale erneuerbare Produktion"},{"$f":"IF(Calc_Gmd!L450>0,Calc_Gmd!L450,NoSpace)","v":""},{"$f":"IF(Calc_Gmd!M450>0,Calc_Gmd!M450,NoSpace)","v":""},{"$f":"SUMIFS(Bereich_Dtbout_Spalte_N,Bereich_Dtbout_Spalte_A,NEQ&Reihenfolge_Region,Bereich_Dtbout_Spalte_B,Calc_rgn!$B450,Bereich_Dtbout_Spalte_D,Calc_rgn!$D450)","v":{"$error":"#REF!"}},null,null,null,null,null,null,null,null,null,null,null,null,0]
[-1,{"$f":"Calc_Gmd!B451","v":447}," Region",2035,{"$f":"IF(Calc_Gmd!E451>0,Calc_Gmd!E451,NoSpace)","v":"Aktuelle und potenzielle Produktion aus Energiequellen in Bilanzgebiet"},{"$f":"IF(Calc_Gmd!F451>0,Calc_Gmd!F451,NoSpace)","v":"Wärme"},{"$f":"IF(Calc_Gmd!G451>0,Calc_Gmd!G451,NoSpace)","v":""},{"$f":"IF(Calc_Gmd!H451>0,Calc_Gmd!H451,NoSpace)","v":""},{"$f":"IF(Calc_Gmd!I451>0,Calc_Gmd!I451,NoSpace)","v":"Solarthermie (ohne saisonale Speicherung)"},{"$f":"IF(Calc_Gmd!J451>0,Calc_Gmd!J451,NoSpace)","v":""},{"$f":"IF(Calc_Gmd!K451>0,Calc_Gmd!K451,NoSpace)","v":"lokale erneuerbare Produktion"},{"$f":"IF(Calc_Gmd!L451>0,Calc_Gmd!L451,NoSpace)","v":""},{"$f":"IF(Calc_Gmd!M451>0,Calc_Gmd!M451,NoSpace)","v":""},{"$f":"SUMIFS(Bereich_Dtbout_Spalte_N,Bereich_Dtbout_Spalte_A,NEQ&Reihenfolge_Region,Bereich_Dtbout_Spalte_B,Calc_rgn!$B451,Bereich_Dtbout_Spalte_D,Calc_rgn!$D451)","v":{"$error":"#REF!"}},null,null,null,null,null,null,null,null,null,null,null,null,0]
[-1,{"$f":"Calc_Gmd!B452","v":448}," Region",2035,{"$f":"IF(Calc_Gmd!E452>0,Calc_Gmd!E452,NoSpace)","v":"Aktuelle und potenzielle Produktion aus Energiequellen in Bilanzgebiet"},{"$f":"IF(Calc_Gmd!F452>0,Calc_Gmd!F452,NoSpace)","v":"Wärme"},{"$f":"IF(Calc_Gmd!G452>0,Calc_Gmd!G452,NoSpace)","v":""},{"$f":"IF(Calc_Gmd!H452>0,Calc_Gmd!H452,NoSpace)","v":""},{"$f":"IF(Calc_Gmd!I452>0,Calc_Gmd!I452,NoSpace)","v":"Solarthermie bei saisonaler Speicherung im Erdreich"},{"$f":"IF(Calc_Gmd!J452>0,Calc_Gmd!J452,NoSpace)","v":""},{"$f":"IF(Calc_Gmd!K452>0,Calc_Gmd!K452,NoSpace)","v":"lokale erneuerbare Produktion"},{"$f":"IF(Calc_Gmd!L452>0,Calc_Gmd!L452,NoSpace)","v":""},{"$f":"IF(Calc_Gmd!M452>0,Calc_Gmd!M452,NoSpace)","v":""},{"$f":"SUMIFS(Bereich_Dtbout_Spalte_N,Bereich_Dtbout_Spalte_A,NEQ&Reihenfolge_Region,Bereich_Dtbout_Spalte_B,Calc_rgn!$B452,Bereich_Dtbout_Spalte_D,Calc_rgn!$D452)","v":{"$error":"#REF!"}},null,null,null,null,null,null,null,null,null,null,null,null,0]
[-1,{"$f":"Calc_Gmd!B453","v":449}," Region",2035,{"$f":"IF(Calc_Gmd!E453>0,Calc_Gmd!E453,NoSpace)","v":"Aktuelle und potenzielle Produktion aus Energiequellen in Bilanzgebiet"},{"$f":"IF(Calc_Gmd!F453>0,Calc_Gmd!F453,NoSpace)","v":"Wärme"},{"$f":"IF(Calc_Gmd!G453>0,Calc_Gmd!G453,NoSpace)","v":""},{"$f":"IF(Calc_Gmd!H453>0,Calc_Gmd!H453,NoSpace)","v":""},{"$f":"IF(Calc_Gmd!I453>0,Calc_Gmd!I453,NoSpace)","v":"Sonstige Wärmeproduktion"},{"$f":"IF(Calc_Gmd!J453>0,Calc_Gmd!J453,NoSpace)","v":""},{"$f":"IF(Calc_Gmd!K453>0,Calc_Gmd!K453,NoSpace)","v":"lokale erneuerbare Produktion"},{"$f":"IF(Calc_Gmd!L453>0,Calc_Gmd!L453,NoSpace)","v":""},{"$f":"IF(Calc_Gmd!M453>0,Calc_Gmd!M453,NoSpace)","v":""},{"$f":"SUMIFS(Bereich_Dtbout_Spalte_N,Bereich_Dtbout_Spalte_A,NEQ&Reihenfolge_Region,Bereich_Dtbout_Spalte_B,Calc_rgn!$B453,Bereich_Dtbout_Spalte_D,Calc_rgn!$D453)","v":{"$error":"#REF!"}},null,null,null,null,null,null,null,null,null,null,null,null,0]
[-1,{"$f":"Calc_Gmd!B454","v":450}," Region",{"$f":"jahr_2050","v":2050},{"$f":"IF(Calc_Gmd!E454>0,Calc_Gmd!E454,NoSpace)","v":"Aktuelle und potenzielle Produktion aus Energiequellen in Bilanzgebiet"},{"$f":"IF(Calc_Gmd!F454>0,Calc_Gmd!F454,NoSpace)","v":"Wärme"},{"$f":"IF(Calc_Gmd!G454>0,Calc_Gmd!G454,NoSpace)","v":""},{"$f":"IF(Calc_Gmd!H454>0,Calc_Gmd!H454,NoSpace)","v":""},{"$f":"IF(Calc_Gmd!I454>0,Calc_Gmd!I454,NoSpace)","v":"Strom aus Bilanzgebiet für Wärme"},{"$f":"IF(Calc_Gmd!J454>0,Calc_Gmd!J454,NoSpace)","v":""},{"$f":"IF(Calc_Gmd!K454>0,Calc_Gmd!K454,NoSpace)","v":"lokale erneuerbare Produktion"},{"$f":"IF(Calc_Gmd!L454>0,Calc_Gmd!L454,NoSpace)","v":""},{"$f":"IF(Calc_Gmd!M454>0,Calc_Gmd!M454,NoSpace)","v":""},{"$f":"SUMIFS(Bereich_Dtbout_Spalte_N,Bereich_Dtbout_Spalte_A,NEQ&Reihenfolge_Region,Bereich_Dtbout_Spalte_B,Calc_rgn!$B454,Bereich_Dtbout_Spalte_D,Calc_rgn!$D454)","v":{"$error":"#REF!"}}]
[-1,{"$f":"Calc_Gmd!B455","v":451}," Region",2050,{"$f":"IF(Calc_Gmd!E455>0,Calc_Gmd!E455,NoSpace)","v":"Aktuelle und potenzielle Produktion aus Energiequellen in Bilanzgebiet"},{"$f":"IF(Calc_Gmd!F455>0,Calc_Gmd!F455,NoSpace)","v":"Wärme"},{"$f":"IF(Calc_Gmd!G455>0,Calc_Gmd!G455,NoSpace)","v":""},{"$f":"IF(Calc_Gmd!H455>0,Calc_Gmd!H455,NoSpace)","v":""},{"$f":"IF(Calc_Gmd!I455>0,Calc_Gmd!I455,NoSpace)","v":"Kehrichtverbrennung"},{"$f":"IF(Calc_Gmd!J455>0,Calc_Gmd!J455,NoSpace)","v":""},{"$f":"IF(Calc_Gmd!K455>0,Calc_Gmd!K455,NoSpace)","v":"lokale erneuerbare Produktion"},{"$f":"IF(Calc_Gmd!L455>0,Calc_Gmd!L455,NoSpace)","v":""},{"$f":"IF(Calc_Gmd!M455>0,Calc_Gmd!M455,NoSpace)","v":""},{"$f":"SUMIFS(Bereich_Dtbout_Spalte_N,Bereich_Dtbout_Spalte_A,NEQ&Reihenfolge_Region,Bereich_Dtbout_Spalte_B,Calc_rgn!$B455,Bereich_Dtbout_Spalte_D,Calc_rgn!$D455)","v":{"$error":"#REF!"}},null,null,null,null,null,null,null,null,null,null,null,null,{"$f":"IFERROR(N455/$N$480,0)","v":0}]
[-1,{"$f":"Calc_Gmd!B456","v":452}," Region",2050,{"$f":"IF(Calc_Gmd!E456>0,Calc_Gmd!E456,NoSpace)","v":"Aktuelle und potenzielle Produktion aus Energiequellen in Bilanzgebiet"},{"$f":"IF(Calc_Gmd!F456>0,Calc_Gmd!F456,NoSpace)","v":"Wärme"},{"$f":"IF(Calc_Gmd!G456>0,Calc_Gmd!G456,NoSpace)","v":""},{"$f":"IF(Calc_Gmd!H456>0,Calc_Gmd!H456,NoSpace)","v":""},{"$f":"IF(Calc_Gmd!I456>0,Calc_Gmd!I456,NoSpace)","v":"Holz (Privat und Heizzentrale)"},{"$f":"IF(Calc_Gmd!J456>0,Calc_Gmd!J456,NoSpace)","v":""},{"$f":"IF(Calc_Gmd!K456>0,Calc_Gmd!K456,NoSpace)","v":"lokale erneuerbare Produktion"},{"$f":"IF(Calc_Gmd!L456>0,Calc_Gmd!L456,NoSpace)","v":""},{"$f":"IF(Calc_Gmd!M456>0,Calc_Gmd!M456,NoSpace)","v":""},{"$f":"SUMIFS(Bereich_Dtbout_Spalte_N,Bereich_Dtbout_Spalte_A,NEQ&Reihenfolge_Region,Bereich_Dtbout_Spalte_B,Calc_rgn!$B456,Bereich_Dtbout_Spalte_D,Calc_rgn!$D456)","v":{"$error":"#REF!"}},null,null,null,null,null,null,null,null,null,null,null,null,{"$f":"IFERROR(N456/$N$480,0)","v":0}]
[-1,{"$f":"Calc_Gmd!B457","v":453}," Region",2050,{"$f":"IF(Calc_Gmd!E457>0,Calc_Gmd!E457,NoSpace)","v":"Zwischenresultat"},{"$f":"IF(Calc_Gmd!F457>0,Calc_Gmd!F457,NoSpace)","v":"Wärme"},{"$f":"IF(Calc_Gmd!G457>0,Calc_Gmd!G457,NoSpace)","v":""},{"$f":"IF(Calc_Gmd!H457>0,Calc_Gmd!H457,NoSpace)","v":""},{"$f":"IF(Calc_Gmd!I457>0,Calc_Gmd!I457,NoSpace)","v":"Biomasse Rind"},{"$f":"IF(Calc_Gmd!J457>0,Calc_Gmd!J457,NoSpace)","v":""},{"$f":"IF(Calc_Gmd!K457>0,Calc_Gmd!K457,NoSpace)","v":""},{"$f":"IF(Calc_Gmd!L457>0,Calc_Gmd!L457,NoSpace)","v":""},{"$f":"IF(Calc_Gmd!M457>0,Calc_Gmd!M457,NoSpace)","v":""},{"$f":"SUMIFS(Bereich_Dtbout_Spalte_N,Bereich_Dtbout_Spalte_A,NEQ&Reihenfolge_Region,Bereich_Dtbout_Spalte_B,Calc_rgn!$B457,Bereich_Dtbout_Spalte_D,Calc_rgn!$D457)","v":{"$error":"#REF!"}}]
[-1,{"$f":"Calc_Gmd!B458","v":454}," Region",2050,{"$f":"IF(Calc_Gmd!E458>0,Calc_Gmd!E458,NoSpace)","v":"Zwischenresultat"},{"$f":"IF(Calc_Gmd!F458>0,Calc_Gmd!F458,NoSpace)","v":"Wärme"},{"$f":"IF(Calc_Gmd!G458>0,Calc_Gmd!G458,NoSpace)","v":""},{"$f":"IF(Calc_Gmd!H458>0,Calc_Gmd!H458,NoSpace)","v":""},{"$f":"IF(Calc_Gmd!I458>0,Calc_Gmd!I458,NoSpace)","v":"Biomasse Schweine"},{"$f":"IF(Calc_Gmd!J458>0,Calc_Gmd!J458,NoSpace)","v":""},{"$f":"IF(Calc_Gmd!K458>0,Calc_Gmd!K458,NoSpace)","v":""},{"$f":"IF(Calc_Gmd!L458>0,Calc_Gmd!L458,NoSpace)","v":""},{"$f":"IF(Calc_Gmd!M458>0,Calc_Gmd!M458,NoSpace)","v":""},{"$f":"SUMIFS(Bereich_Dtbout_Spalte_N,Bereich_Dtbout_Spalte_A,NEQ&Reihenfolge_Region,Bereich_Dtbout_Spalte_B,Calc_rgn!$B458,Bereich_Dtbout_Spalte_D,Calc_rgn!$D458)","v":{"$error":"#REF!"}}]
[-1,{"$f":"Calc_Gmd!B459","v":455}," Region",2050,{"$f":"IF(Calc_Gmd!E459>0,Calc_Gmd!E459,NoSpace)","v":"Zwischenresultat"},{"$f":"IF(Calc_Gmd!F459>0,Calc_Gmd!F459,NoSpace)","v":"Wärme"},{"$f":"IF(Calc_Gmd!G459>0,Calc_Gmd!G459,NoSpace)","v":""},{"$f":"IF(Calc_Gmd!H459>0,Calc_Gmd!H459,NoSpace)","v":""},{"$f":"IF(Calc_Gmd!I459>0,Calc_Gmd!I459,NoSpace)","v":"Biomasse Grüngutabfälle"},{"$f":"IF(Calc_Gmd!J459>0,Calc_Gmd!J459,NoSpace)","v":""},{"$f":"IF(Calc_Gmd!K459>0,Calc_Gmd!K459,NoSpace)","v":""},{"$f":"IF(Calc_Gmd!L459>0,Calc_Gmd!L459,NoSpace)","v":""},{"$f":"IF(Calc_Gmd!M459>0,Calc_Gmd!M459,NoSpace)","v":""},{"$f":"SUMIFS(Bereich_Dtbout_Spalte_N,Bereich_Dtbout_Spalte_A,NEQ&Reihenfolge_Region,Bereich_Dtbout_Spalte_B,Calc_rgn!$B459,Bereich_Dtbout_Spalte_D,Calc_rgn!$D459)","v":{"$error":"#REF!"}}]
[-1,{"$f":"Calc_Gmd!B460","v":456}," Region",2050,{"$f":"IF(Calc_Gmd!E460>0,Calc_Gmd!E460,NoSpace)","v":"Aktuelle und potenzielle Produktion aus Energiequellen in Bilanzgebiet"},{"$f":"IF(Calc_Gmd!F460>0,Calc_Gmd!F460,NoSpace)","v":"Wärme"},{"$f":"IF(Calc_Gmd!G460>0,Calc_Gmd!G460,NoSpace)","v":""},{"$f":"IF(Calc_Gmd!H460>0,Calc_Gmd!H460,NoSpace)","v":""},{"$f":"IF(Calc_Gmd!I460>0,Calc_Gmd!I460,NoSpace)","v":"Biogas/Klärgas"},{"$f":"IF(Calc_Gmd!J460>0,Calc_Gmd!J460,NoSpace)","v":""},{"$f":"IF(Calc_Gmd!K460>0,Calc_Gmd!K460,NoSpace)","v":"lokale erneuerbare Produktion"},{"$f":"IF(Calc_Gmd!L460>0,Calc_Gmd!L460,NoSpace)","v":""},{"$f":"IF(Calc_Gmd!M460>0,Calc_Gmd!M460,NoSpace)","v":""},{"$f":"SUMIFS(Bereich_Dtbout_Spalte_N,Bereich_Dtbout_Spalte_A,NEQ&Reihenfolge_Region,Bereich_Dtbout_Spalte_B,Calc_rgn!$B460,Bereich_Dtbout_Spalte_D,Calc_rgn!$D460)","v":{"$error":"#REF!"}},null,null,null,null,null,null,null,null,null,null,null,null,{"$f":"IFERROR(N460/$N$480,0)","v":0}]
[-1,{"$f":"Calc_Gmd!B461","v":457}," Region",2050,{"$f":"IF(Calc_Gmd!E461>0,Calc_Gmd!E461,NoSpace)","v":"Aktuelle und potenzielle Produktion aus Energiequellen in Bilanzgebiet"},{"$f":"IF(Calc_Gmd!F461>0,Calc_Gmd!F461,NoSpace)","v":"Wärme"},{"$f":"IF(Calc_Gmd!G461>0,Calc_Gmd!G461,NoSpace)","v":""},{"$f":"IF(Calc_Gmd!H461>0,Calc_Gmd!H461,NoSpace)","v":""},{"$f":"IF(Calc_Gmd!I461>0,Calc_Gmd!I461,NoSpace)","v":"Geothermie"},{"$f":"IF(Calc_Gmd!J461>0,Calc_Gmd!J461,NoSpace)","v":""},{"$f":"IF(Calc_Gmd!K461>0,Calc_Gmd!K461,NoSpace)","v":"lokale erneuerbare Produktion"},{"$f":"IF(Calc_Gmd!L461>0,Calc_Gmd!L461,NoSpace)","v":""},{"$f":"IF(Calc_Gmd!M461>0,Calc_Gmd!M461,NoSpace)","v":""},{"$f":"SUMIFS(Bereich_Dtbout_Spalte_N,Bereich_Dtbout_Spalte_A,NEQ&Reihenfolge_Region,Bereich_Dtbout_Spalte_B,Calc_rgn!$B461,Bereich_Dtbout_Spalte_D,Calc_rgn!$D461)","v":{"$error":"#REF!"}},null,null,null,null,null,null,null,null,null,null,null,null,{"$f":"IFERROR(N461/$N$480,0)","v":0}]
[-1,{"$f":"Calc_Gmd!B462","v":458}," Region",2050,{"$f":"IF(Calc_Gmd!E462>0,Calc_Gmd!E462,NoSpace)","v":"Zwischenresultat"},{"$f":"IF(Calc_Gmd!F462>0,Calc_Gmd!F462,NoSpace)","v":"Wärme"},{"$f":"IF(Calc_Gmd!G462>0,Calc_Gmd!G462,NoSpace)","v":""},{"$f":"IF(Calc_Gmd!H462>0,Calc_Gmd!H462,NoSpace)","v":""},{"$f":"IF(Calc_Gmd!I462>0,Calc_Gmd!I462,NoSpace)","v":"Anzahl technisch möglicher EWS"},{"$f":"IF(Calc_Gmd!J462>0,Calc_Gmd!J462,NoSpace)","v":""},{"$f":"IF(Calc_Gmd!K462>0,Calc_Gmd!K462,NoSpace)","v":""},{"$f":"IF(Calc_Gmd!L462>0,Calc_Gmd!L462,NoSpace)","v":""},{"$f":"IF(Calc_Gmd!M462>0,Calc_Gmd!M462,NoSpace)","v":""},{"$f":"SUMIFS(Bereich_Dtbout_Spalte_N,Bereich_Dtbout_Spalte_A,NEQ&Reihenfolge_Region,Bereich_Dtbout_Spalte_B,Calc_rgn!$B462,Bereich_Dtbout_Spalte_D,Calc_rgn!$D462)","v":{"$error":"#REF!"}}]
[-1,{"$f":"Calc_Gmd!B463","v":459}," Region",2050,{"$f":"IF(Calc_Gmd!E463>0,Calc_Gmd!E463,NoSpace)","v":"Aktuelle und potenzielle Produktion aus Energiequellen in Bilanzgebiet"},{"$f":"IF(Calc_Gmd!F463>0,Calc_Gmd!F463,NoSpace)","v":"Wärme"},{"$f":"IF(Calc_Gmd!G463>0,Calc_Gmd!G463,NoSpace)","v":""},{"$f":"IF(Calc_Gmd!H463>0,Calc_Gmd!H463,NoSpace)","v":""},{"$f":"IF(Calc_Gmd!I463>0,Calc_Gmd!I463,NoSpace)","v":"Oberflächennahe Geothermie und Grundwasser"},{"$f":"IF(Calc_Gmd!J463>0,Calc_Gmd!J463,NoSpace)","v":""},{"$f":"IF(Calc_Gmd!K463>0,Calc_Gmd!K463,NoSpace)","v":"lokale erneuerbare Produktion"},{"$f":"IF(Calc_Gmd!L463>0,Calc_Gmd!L463,NoSpace)","v":""},{"$f":"IF(Calc_Gmd!M463>0,Calc_Gmd!M463,NoSpace)","v":""},{"$f":"SUMIFS(Bereich_Dtbout_Spalte_N,Bereich_Dtbout_Spalte_A,NEQ&Reihenfolge_Region,Bereich_Dtbout_Spalte_B,Calc_rgn!$B463,Bereich_Dtbout_Spalte_D,Calc_rgn!$D463)","v":{"$error":"#REF!"}},null,null,null,null,null,null,null,null,null,null,null,null,{"$f":"IFERROR(N463/$N$480,0)","v":0}]
[-1,{"$f":"Calc_Gmd!B464","v":460}," Region",2050,{"$f":"IF(Calc_Gmd!E464>0,Calc_Gmd!E464,NoSpace)","v":"Zwischenresultat"},{"$f":"IF(Calc_Gmd!F464>0,Calc_Gmd!F464,NoSpace)","v":"Wärme"},{"$f":"IF(Calc_Gmd!G464>0,Calc_Gmd!G464,NoSpace)","v":""},{"$f":"IF(Calc_Gmd!H464>0,Calc_Gmd!H464,NoSpace)","v":""},{"$f":"IF(Calc_Gmd!I464>0,Calc_Gmd!I464,NoSpace)","v":"Thermische Nutzung Oberflächengewässer stehend"},{"$f":"IF(Calc_Gmd!J464>0,Calc_Gmd!J464,NoSpace)","v":""},{"$f":"IF(Calc_Gmd!K464>0,Calc_Gmd!K464,NoSpace)","v":""},{"$f":"IF(Calc_Gmd!L464>0,Calc_Gmd!L464,NoSpace)","v":""},{"$f":"IF(Calc_Gmd!M464>0,Calc_Gmd!M464,NoSpace)","v":""},{"$f":"SUMIFS(Bereich_Dtbout_Spalte_N,Bereich_Dtbout_Spalte_A,NEQ&Reihenfolge_Region,Bereich_Dtbout_Spalte_B,Calc_rgn!$B464,Bereich_Dtbout_Spalte_D,Calc_rgn!$D464)","v":{"$error":"#REF!"}}]
[-1,{"$f":"Calc_Gmd!B465","v":461}," Region",2050,{"$f":"IF(Calc_Gmd!E465>0,Calc_Gmd!E465,NoSpace)","v":"Zwischenresultat"},{"$f":"IF(Calc_Gmd!F465>0,Calc_Gmd!F465,NoSpace)","v":"Wärme"},{"$f":"IF(Calc_Gmd!G465>0,Calc_Gmd!G465,NoSpace)","v":""},{"$f":"IF(Calc_Gmd!H465>0,Calc_Gmd!H465,NoSpace)","v":""},{"$f":"IF(Calc_Gmd!I465>0,Calc_Gmd!I465,NoSpace)","v":"Thermische Nutzung Oberflächengewässer fliessend"},{"$f":"IF(Calc_Gmd!J465>0,Calc_Gmd!J465,NoSpace)","v":""},{"$f":"IF(Calc_Gmd!K465>0,Calc_Gmd!K465,NoSpace)","v":""},{"$f":"IF(Calc_Gmd!L465>0,Calc_Gmd!L465,NoSpace)","v":""},{"$f":"IF(Calc_Gmd!M465>0,Calc_Gmd!M465,NoSpace)","v":""},{"$f":"SUMIFS(Bereich_Dtbout_Spalte_N,Bereich_Dtbout_Spalte_A,NEQ&Reihenfolge_Region,Bereich_Dtbout_Spalte_B,Calc_rgn!$B465,Bereich_Dtbout_Spalte_D,Calc_rgn!$D465)","v":{"$error":"#REF!"}}]
[-1,{"$f":"Calc_Gmd!B466","v":462}," Region",2050,{"$f":"IF(Calc_Gmd!E466>0,Calc_Gmd!E466,NoSpace)","v":"Aktuelle und potenzielle Produktion aus Energiequellen in Bilanzgebiet"},{"$f":"IF(Calc_Gmd!F466>0,Calc_Gmd!F466,NoSpace)","v":"Wärme"},{"$f":"IF(Calc_Gmd!G466>0,Calc_Gmd!G466,NoSpace)","v":""},{"$f":"IF(Calc_Gmd!H466>0,Calc_Gmd!H466,NoSpace)","v":""},{"$f":"IF(Calc_Gmd!I466>0,Calc_Gmd!I466,NoSpace)","v":"Oberflächenwassernutzung"},{"$f":"IF(Calc_Gmd!J466>0,Calc_Gmd!J466,NoSpace)","v":""},{"$f":"IF(Calc_Gmd!K466>0,Calc_Gmd!K466,NoSpace)","v":"lokale erneuerbare Produktion"},{"$f":"IF(Calc_Gmd!L466>0,Calc_Gmd!L466,NoSpace)","v":""},{"$f":"IF(Calc_Gmd!M466>0,Calc_Gmd!M466,NoSpace)","v":""},{"$f":"SUMIFS(Bereich_Dtbout_Spalte_N,Bereich_Dtbout_Spalte_A,NEQ&Reihenfolge_Region,Bereich_Dtbout_Spalte_B,Calc_rgn!$B466,Bereich_Dtbout_Spalte_D,Calc_rgn!$D466)","v":{"$error":"#REF!"}},null,null,null,null,null,null,null,null,null,null,null,null,{"$f":"IFERROR(N466/$N$480,0)","v":0}]
[-1,{"$f":"Calc_Gmd!B467","v":463}," Region",2050,{"$f":"IF(Calc_Gmd!E467>0,Calc_Gmd!E467,NoSpace)","v":"Zwischenresultat"},{"$f":"IF(Calc_Gmd!F467>0,Calc_Gmd!F467,NoSpace)","v":"Wärme"},{"$f":"IF(Calc_Gmd!G467>0,Calc_Gmd!G467,NoSpace)","v":""},{"$f":"IF(Calc_Gmd!H467>0,Calc_Gmd!H467,NoSpace)","v":""},{"$f":"IF(Calc_Gmd!I467>0,Calc_Gmd!I467,NoSpace)","v":"Abwasserwärme Abwasserkanal Siedlungsgebiet"},{"$f":"IF(Calc_Gmd!J467>0,Calc_Gmd!J467,NoSpace)","v":""},{"$f":"IF(Calc_Gmd!K467>0,Calc_Gmd!K467,NoSpace)","v":""},{"$f":"IF(Calc_Gmd!L467>0,Calc_Gmd!L467,NoSpace)","v":""},{"$f":"IF(Calc_Gmd!M467>0,Calc_Gmd!M467,NoSpace)","v":""},{"$f":"SUMIFS(Bereich_Dtbout_Spalte_N,Bereich_Dtbout_Spalte_A,NEQ&Reihenfolge_Region,Bereich_Dtbout_Spalte_B,Calc_rgn!$B467,Bereich_Dtbout_Spalte_D,Calc_rgn!$D467)","v":{"$error":"#REF!"}}]
[-1,{"$f":"Calc_Gmd!B468","v":464}," Region",2050,{"$f":"IF(Calc_Gmd!E468>0,Calc_Gmd!E468,NoSpace)","v":"Zwischenresultat"},{"$f":"IF(Calc_Gmd!F468>0,Calc_Gmd!F468,NoSpace)","v":"Wärme"},{"$f":"IF(Calc_Gmd!G468>0,Calc_Gmd!G468,NoSpace)","v":""},{"$f":"IF(Calc_Gmd!H468>0,Calc_Gmd!H468,NoSpace)","v":""},{"$f":"IF(Calc_Gmd!I468>0,Calc_Gmd!I468,NoSpace)","v":"Abwasserwärme Zulauf ARA"},{"$f":"IF(Calc_Gmd!J468>0,Calc_Gmd!J468,NoSpace)","v":""},{"$f":"IF(Calc_Gmd!K468>0,Calc_Gmd!K468,NoSpace)","v":""},{"$f":"IF(Calc_Gmd!L468>0,Calc_Gmd!L468,NoSpace)","v":""},{"$f":"IF(Calc_Gmd!M468>0,Calc_Gmd!M468,NoSpace)","v":""},{"$f":"SUMIFS(Bereich_Dtbout_Spalte_N,Bereich_Dtbout_Spalte_A,NEQ&Reihenfolge_Region,Bereich_Dtbout_Spalte_B,Calc_rgn!$B468,Bereich_Dtbout_Spalte_D,Calc_rgn!$D468)","v":{"$error":"#REF!"}}]
[-1,{"$f":"Calc_Gmd!B469","v":465}," Region",2050,{"$f":"IF(Calc_Gmd!E469>0,Calc_Gmd!E469,NoSpace)","v":"Aktuelle und potenzielle Produktion aus Energiequellen in Bilanzgebiet"},{"$f":"IF(Calc_Gmd!F469>0,Calc_Gmd!F469,NoSpace)","v":"Wärme"},{"$f":"IF(Calc_Gmd!G469>0,Calc_Gmd!G469,NoSpace)","v":""},{"$f":"IF(Calc_Gmd!H469>0,Calc_Gmd!H469,NoSpace)","v":""},{"$f":"IF(Calc_Gmd!I469>0,Calc_Gmd!I469,NoSpace)","v":"Abwasserwärmenutzung"},{"$f":"IF(Calc_Gmd!J469>0,Calc_Gmd!J469,NoSpace)","v":""},{"$f":"IF(Calc_Gmd!K469>0,Calc_Gmd!K469,NoSpace)","v":"lokale erneuerbare Produktion"},{"$f":"IF(Calc_Gmd!L469>0,Calc_Gmd!L469,NoSpace)","v":""},{"$f":"IF(Calc_Gmd!M469>0,Calc_Gmd!M469,NoSpace)","v":""},{"$f":"SUMIFS(Bereich_Dtbout_Spalte_N,Bereich_Dtbout_Spalte_A,NEQ&Reihenfolge_Region,Bereich_Dtbout_Spalte_B,Calc_rgn!$B469,Bereich_Dtbout_Spalte_D,Calc_rgn!$D469)","v":{"$error":"#REF!"}},null,null,null,null,null,null,null,null,null,null,null,null,{"$f":"IFERROR(N469/$N$480,0)","v":0}]
[-1,{"$f":"Calc_Gmd!B470","v":466}," Region",2050,{"$f":"IF(Calc_Gmd!E470>0,Calc_Gmd!E470,NoSpace)","v":"Zwischenresultat"},{"$f":"IF(Calc_Gmd!F470>0,Calc_Gmd!F470,NoSpace)","v":"Wärme"},{"$f":"IF(Calc_Gmd!G470>0,Calc_Gmd!G470,NoSpace)","v":""},{"$f":"IF(Calc_Gmd!H470>0,Calc_Gmd!H470,NoSpace)","v":""},{"$f":"IF(Calc_Gmd!I470>0,Calc_Gmd!I470,NoSpace)","v":"Abwärme aus Betrieb, Klimakälte"},{"$f":"IF(Calc_Gmd!J470>0,Calc_Gmd!J470,NoSpace)","v":""},{"$f":"IF(Calc_Gmd!K470>0,Calc_Gmd!K470,NoSpace)","v":""},{"$f":"IF(Calc_Gmd!L470>0,Calc_Gmd!L470,NoSpace)","v":""},{"$f":"IF(Calc_Gmd!M470>0,Calc_Gmd!M470,NoSpace)","v":""},{"$f":"SUMIFS(Bereich_Dtbout_Spalte_N,Bereich_Dtbout_Spalte_A,NEQ&Reihenfolge_Region,Bereich_Dtbout_Spalte_B,Calc_rgn!$B470,Bereich_Dtbout_Spalte_D,Calc_rgn!$D470)","v":{"$error":"#REF!"}}]
[-1,{"$f":"Calc_Gmd!B471","v":467}," Region",2050,{"$f":"IF(Calc_Gmd!E471>0,Calc_Gmd!E471,NoSpace)","v":"Zwischenresultat"},{"$f":"IF(Calc_Gmd!F471>0,Calc_Gmd!F471,NoSpace)","v":"Wärme"},{"$f":"IF(Calc_Gmd!G471>0,Calc_Gmd!G471,NoSpace)","v":""},{"$f":"IF(Calc_Gmd!H471>0,Calc_Gmd!H471,NoSpace)","v":""},{"$f":"IF(Calc_Gmd!I471>0,Calc_Gmd!I471,NoSpace)","v":"Abwärme aus Betrieb, Prozesskälte"},{"$f":"IF(Calc_Gmd!J471>0,Calc_Gmd!J471,NoSpace)","v":""},{"$f":"IF(Calc_Gmd!K471>0,Calc_Gmd!K471,NoSpace)","v":""},{"$f":"IF(Calc_Gmd!L471>0,Calc_Gmd!L471,NoSpace)","v":""},{"$f":"IF(Calc_Gmd!M471>0,Calc_Gmd!M471,NoSpace)","v":""},{"$f":"SUMIFS(Bereich_Dtbout_Spalte_N,Bereich_Dtbout_Spalte_A,NEQ&Reihenfolge_Region,Bereich_Dtbout_Spalte_B,Calc_rgn!$B471,Bereich_Dtbout_Spalte_D,Calc_rgn!$D471)","v":{"$error":"#REF!"}}]
[-1,{"$f":"Calc_Gmd!B472","v":468}," Region",2050,{"$f":"IF(Calc_Gmd!E472>0,Calc_Gmd!E472,NoSpace)","v":"Zwischenresultat"},{"$f":"IF(Calc_Gmd!F472>0,Calc_Gmd!F472,NoSpace)","v":"Wärme"},{"$f":"IF(Calc_Gmd!G472>0,Calc_Gmd!G472,NoSpace)","v":""},{"$f":"IF(Calc_Gmd!H472>0,Calc_Gmd!H472,NoSpace)","v":""},{"$f":"IF(Calc_Gmd!I472>0,Calc_Gmd!I472,NoSpace)","v":"Abwärme aus Betrieb, Druckluft"},{"$f":"IF(Calc_Gmd!J472>0,Calc_Gmd!J472,NoSpace)","v":""},{"$f":"IF(Calc_Gmd!K472>0,Calc_Gmd!K472,NoSpace)","v":""},{"$f":"IF(Calc_Gmd!L472>0,Calc_Gmd!L472,NoSpace)","v":""},{"$f":"IF(Calc_Gmd!M472>0,Calc_Gmd!M472,NoSpace)","v":""},{"$f":"SUMIFS(Bereich_Dtbout_Spalte_N,Bereich_Dtbout_Spalte_A,NEQ&Reihenfolge_Region,Bereich_Dtbout_Spalte_B,Calc_rgn!$B472,Bereich_Dtbout_Spalte_D,Calc_rgn!$D472)","v":{"$error":"#REF!"}}]
[-1,{"$f":"Calc_Gmd!B473","v":469}," Region",2050,{"$f":"IF(Calc_Gmd!E473>0,Calc_Gmd!E473,NoSpace)","v":"Aktuelle und potenzielle Produktion aus Energiequellen in Bilanzgebiet"},{"$f":"IF(Calc_Gmd!F473>0,Calc_Gmd!F473,NoSpace)","v":"Wärme"},{"$f":"IF(Calc_Gmd!G473>0,Calc_Gmd!G473,NoSpace)","v":""},{"$f":"IF(Calc_Gmd!H473>0,Calc_Gmd!H473,NoSpace)","v":""},{"$f":"IF(Calc_Gmd!I473>0,Calc_Gmd!I473,NoSpace)","v":"Abwärmenutzung"},{"$f":"IF(Calc_Gmd!J473>0,Calc_Gmd!J473,NoSpace)","v":""},{"$f":"IF(Calc_Gmd!K473>0,Calc_Gmd!K473,NoSpace)","v":"lokale erneuerbare Produktion"},{"$f":"IF(Calc_Gmd!L473>0,Calc_Gmd!L473,NoSpace)","v":""},{"$f":"IF(Calc_Gmd!M473>0,Calc_Gmd!M473,NoSpace)","v":""},{"$f":"SUMIFS(Bereich_Dtbout_Spalte_N,Bereich_Dtbout_Spalte_A,NEQ&Reihenfolge_Region,Bereich_Dtbout_Spalte_B,Calc_rgn!$B473,Bereich_Dtbout_Spalte_D,Calc_rgn!$D473)","v":{"$error":"#REF!"}},null,null,null,null,null,null,null,null,null,null,null,null,{"$f":"IFERROR(N473/$N$480,0)","v":0}]
[-1,{"$f":"Calc_Gmd!B474","v":470}," Region",2050,{"$f":"IF(Calc_Gmd!E474>0,Calc_Gmd!E474,NoSpace)","v":"Aktuelle und potenzielle Produktion aus Energiequellen in Bilanzgebiet"},{"$f":"IF(Calc_Gmd!F474>0,Calc_Gmd!F474,NoSpace)","v":"Wärme"},{"$f":"IF(Calc_Gmd!G474>0,Calc_Gmd!G474,NoSpace)","v":""},{"$f":"IF(Calc_Gmd!H474>0,Calc_Gmd!H474,NoSpace)","v":""},{"$f":"IF(Calc_Gmd!I474>0,Calc_Gmd!I474,NoSpace)","v":"Solarthermie (ohne saisonale Speicherung)"},{"$f":"IF(Calc_Gmd!J474>0,Calc_Gmd!J474,NoSpace)","v":""},{"$f":"IF(Calc_Gmd!K474>0,Calc_Gmd!K474,NoSpace)","v":"lokale erneuerbare Produktion"},{"$f":"IF(Calc_Gmd!L474>0,Calc_Gmd!L474,NoSpace)","v":""},{"$f":"IF(Calc_Gmd!M474>0,Calc_Gmd!M474,NoSpace)","v":""},{"$f":"SUMIFS(Bereich_Dtbout_Spalte_N,Bereich_Dtbout_Spalte_A,NEQ&Reihenfolge_Region,Bereich_Dtbout_Spalte_B,Calc_rgn!$B474,Bereich_Dtbout_Spalte_D,Calc_rgn!$D474)","v":{"$error":"#REF!"}},null,null,null,null,null,null,null,null,null,null,null,null,{"$f":"IFERROR(N474/$N$480,0)","v":0}]
[{"$f":"A474","v":-1},{"$f":"Calc_Gmd!B475","v":471}," Region",2050,{"$f":"IF(Calc_Gmd!E475>0,Calc_Gmd!E475,NoSpace)","v":"Aktuelle und potenzielle Produktion aus Energiequellen in Bilanzgebiet"},{"$f":"IF(Calc_Gmd!F475>0,Calc_Gmd!F475,NoSpace)","v":"Wärme"},{"$f":"IF(Calc_Gmd!G475>0,Calc_Gmd!G475,NoSpace)","v":""},{"$f":"IF(Calc_Gmd!H475>0,Calc_Gmd!H475,NoSpace)","v":""},{"$f":"IF(Calc_Gmd!I475>0,Calc_Gmd!I475,NoSpace)","v":"Solarthermie bei saisonaler Speicherung im Erdreich"},{"$f":"IF(Calc_Gmd!J475>0,Calc_Gmd!J475,NoSpace)","v":""},{"$f":"IF(Calc_Gmd!K475>0,Calc_Gmd!K475,NoSpace)","v":"lokale erneuerbare Produktion"},{"$f":"IF(Calc_Gmd!L475>0,Calc_Gmd!L475,NoSpace)","v":""},{"$f":"IF(Calc_Gmd!M475>0,Calc_Gmd!M475,NoSpace)","v":""},{"$f":"SUMIFS(Bereich_Dtbout_Spalte_N,Bereich_Dtbout_Spalte_A,NEQ&Reihenfolge_Region,Bereich_Dtbout_Spalte_B,Calc_rgn!$B475,Bereich_Dtbout_Spalte_D,Calc_rgn!$D475)","v":{"$error":"#REF!"}},null,null,null,null,null,null,null,null,null,null,null,null,{"$f":"IFERROR(N475/$N$480,0)","v":0}]
[-1,{"$f":"Calc_Gmd!B476","v":472}," Region",2050,{"$f":"IF(Calc_Gmd!E476>0,Calc_Gmd!E476,NoSpace)","v":"Aktuelle und potenzielle Produktion aus Energiequellen in Bilanzgebiet"},{"$f":"IF(Calc_Gmd!F476>0,Calc_Gmd!F476,NoSpace)","v":"Wärme"},{"$f":"IF(Calc_Gmd!G476>0,Calc_Gmd!G476,NoSpace)","v":""},{"$f":"IF(Calc_Gmd!H476>0,Calc_Gmd!H476,NoSpace)","v":""},{"$f":"IF(Calc_Gmd!I476>0,Calc_Gmd!I476,NoSpace)","v":"Sonstige Wärmeproduktion"},{"$f":"IF(Calc_Gmd!J476>0,Calc_Gmd!J476,NoSpace)","v":""},{"$f":"IF(Calc_Gmd!K476>0,Calc_Gmd!K476,NoSpace)","v":"lokale erneuerbare Produktion"},{"$f":"IF(Calc_Gmd!L476>0,Calc_Gmd!L476,NoSpace)","v":""},{"$f":"IF(Calc_Gmd!M476>0,Calc_Gmd!M476,NoSpace)","v":""},{"$f":"SUMIFS(Bereich_Dtbout_Spalte_N,Bereich_Dtbout_Spalte_A,NEQ&Reihenfolge_Region,Bereich_Dtbout_Spalte_B,Calc_rgn!$B476,Bereich_Dtbout_Spalte_D,Calc_rgn!$D476)","v":{"$error":"#REF!"}},null,null,null,null,null,null,null,null,null,null,null,null,{"$f":"IFERROR(N476/$N$480,0)","v":0}]
[-1,{"$f":"Calc_Gmd!B477","v":473}," Region",{"$f":"jahr_bilanz","v":0},{"$f":"IF(Calc_Gmd!E477>0,Calc_Gmd!E477,NoSpace)","v":"Aktuelle und potenzielle Produktion aus Energiequellen in Bilanzgebiet"},{"$f":"IF(Calc_Gmd!F477>0,Calc_Gmd!F477,NoSpace)","v":"Wärme"},{"$f":"IF(Calc_Gmd!G477>0,Calc_Gmd!G477,NoSpace)","v":""},{"$f":"IF(Calc_Gmd!H477>0,Calc_Gmd!H477,NoSpace)","v":""},{"$f":"IF(Calc_Gmd!I477>0,Calc_Gmd!I477,NoSpace)","v":""},{"$f":"IF(Calc_Gmd!J477>0,Calc_Gmd!J477,NoSpace)","v":""},{"$f":"IF(Calc_Gmd!K477>0,Calc_Gmd!K477,NoSpace)","v":"lokal (bestehend + Potenzial)"},{"$f":"IF(Calc_Gmd!L477>0,Calc_Gmd!L477,NoSpace)","v":""},{"$f":"IF(Calc_Gmd!M477>0,Calc_Gmd!M477,NoSpace)","v":""},{"$f":"SUMIFS(Bereich_Dtbout_Spalte_N,Bereich_Dtbout_Spalte_A,NEQ&Reihenfolge_Region,Bereich_Dtbout_Spalte_B,Calc_rgn!$B477,Bereich_Dtbout_Spalte_D,Calc_rgn!$D477)","v":{"$error":"#REF!"}}]
[-1,{"$f":"Calc_Gmd!B478","v":474}," Region",{"$f":"jahr_varprog","v":2025},{"$f":"IF(Calc_Gmd!E478>0,Calc_Gmd!E478,NoSpace)","v":"Aktuelle und potenzielle Produktion aus Energiequellen in Bilanzgebiet"},{"$f":"IF(Calc_Gmd!F478>0,Calc_Gmd!F478,NoSpace)","v":"Wärme"},{"$f":"IF(Calc_Gmd!G478>0,Calc_Gmd!G478,NoSpace)","v":""},{"$f":"IF(Calc_Gmd!H478>0,Calc_Gmd!H478,NoSpace)","v":""},{"$f":"IF(Calc_Gmd!I478>0,Calc_Gmd!I478,NoSpace)","v":""},{"$f":"IF(Calc_Gmd!J478>0,Calc_Gmd!J478,NoSpace)","v":""},{"$f":"IF(Calc_Gmd!K478>0,Calc_Gmd!K478,NoSpace)","v":"lokal (bestehend + Potenzial)"},{"$f":"IF(Calc_Gmd!L478>0,Calc_Gmd!L478,NoSpace)","v":""},{"$f":"IF(Calc_Gmd!M478>0,Calc_Gmd!M478,NoSpace)","v":""},{"$f":"SUMIFS(Bereich_Dtbout_Spalte_N,Bereich_Dtbout_Spalte_A,NEQ&Reihenfolge_Region,Bereich_Dtbout_Spalte_B,Calc_rgn!$B478,Bereich_Dtbout_Spalte_D,Calc_rgn!$D478)","v":{"$error":"#REF!"}}]
[-1,{"$f":"Calc_Gmd!B479","v":475}," Region",{"$f":"jahr_2035","v":2035},{"$f":"IF(Calc_Gmd!E479>0,Calc_Gmd!E479,NoSpace)","v":"Aktuelle und potenzielle Produktion aus Energiequellen in Bilanzgebiet"},{"$f":"IF(Calc_Gmd!F479>0,Calc_Gmd!F479,NoSpace)","v":"Wärme"},{"$f":"IF(Calc_Gmd!G479>0,Calc_Gmd!G479,NoSpace)","v":""},{"$f":"IF(Calc_Gmd!H479>0,Calc_Gmd!H479,NoSpace)","v":""},{"$f":"IF(Calc_Gmd!I479>0,Calc_Gmd!I479,NoSpace)","v":""},{"$f":"IF(Calc_Gmd!J479>0,Calc_Gmd!J479,NoSpace)","v":""},{"$f":"IF(Calc_Gmd!K479>0,Calc_Gmd!K479,NoSpace)","v":"lokal (bestehend + Potenzial)"},{"$f":"IF(Calc_Gmd!L479>0,Calc_Gmd!L479,NoSpace)","v":""},{"$f":"IF(Calc_Gmd!M479>0,Calc_Gmd!M479,NoSpace)","v":""},{"$f":"SUMIFS(Bereich_Dtbout_Spalte_N,Bereich_Dtbout_Spalte_A,NEQ&Reihenfolge_Region,Bereich_Dtbout_Spalte_B,Calc_rgn!$B479,Bereich_Dtbout_Spalte_D,Calc_rgn!$D479)","v":{"$error":"#REF!"}}]
[-1,{"$f":"Calc_Gmd!B480","v":476}," Region",2050,{"$f":"IF(Calc_Gmd!E480>0,Calc_Gmd!E480,NoSpace)","v":"Aktuelle und potenzielle Produktion aus Energiequellen in Bilanzgebiet"},{"$f":"IF(Calc_Gmd!F480>0,Calc_Gmd!F480,NoSpace)","v":"Wärme"},{"$f":"IF(Calc_Gmd!G480>0,Calc_Gmd!G480,NoSpace)","v":""},{"$f":"IF(Calc_Gmd!H480>0,Calc_Gmd!H480,NoSpace)","v":""},{"$f":"IF(Calc_Gmd!I480>0,Calc_Gmd!I480,NoSpace)","v":""},{"$f":"IF(Calc_Gmd!J480>0,Calc_Gmd!J480,NoSpace)","v":""},{"$f":"IF(Calc_Gmd!K480>0,Calc_Gmd!K480,NoSpace)","v":"lokal (bestehend + Potenzial)"},{"$f":"IF(Calc_Gmd!L480>0,Calc_Gmd!L480,NoSpace)","v":""},{"$f":"IF(Calc_Gmd!M480>0,Calc_Gmd!M480,NoSpace)","v":""},{"$f":"SUMIFS(Bereich_Dtbout_Spalte_N,Bereich_Dtbout_Spalte_A,NEQ&Reihenfolge_Region,Bereich_Dtbout_Spalte_B,Calc_rgn!$B480,Bereich_Dtbout_Spalte_D,Calc_rgn!$D480)","v":{"$error":"#REF!"}}]
[-1,{"$f":"Calc_Gmd!B481","v":477}," Region",{"$f":"jahr_bilanz","v":0},{"$f":"IF(Calc_Gmd!E481>0,Calc_Gmd!E481,NoSpace)","v":"Aktuelle und potenzielle Produktion aus Energiequellen in Bilanzgebiet"},{"$f":"IF(Calc_Gmd!F481>0,Calc_Gmd!F481,NoSpace)","v":"Wärme"},{"$f":"IF(Calc_Gmd!G481>0,Calc_Gmd!G481,NoSpace)","v":""},{"$f":"IF(Calc_Gmd!H481>0,Calc_Gmd!H481,NoSpace)","v":""},{"$f":"IF(Calc_Gmd!I481>0,Calc_Gmd!I481,NoSpace)","v":"Nachfrage ohne Effizienz"},{"$f":"IF(Calc_Gmd!J481>0,Calc_Gmd!J481,NoSpace)","v":""},{"$f":"IF(Calc_Gmd!K481>0,Calc_Gmd!K481,NoSpace)","v":"Nachfrage ohne Effizienz"},{"$f":"IF(Calc_Gmd!L481>0,Calc_Gmd!L481,NoSpace)","v":""},{"$f":"IF(Calc_Gmd!M481>0,Calc_Gmd!M481,NoSpace)","v":""},{"$f":"SUMIFS(Bereich_Dtbout_Spalte_N,Bereich_Dtbout_Spalte_A,NEQ&Reihenfolge_Region,Bereich_Dtbout_Spalte_B,Calc_rgn!$B481,Bereich_Dtbout_Spalte_D,Calc_rgn!$D481)","v":{"$error":"#REF!"}}]
[-1,{"$f":"Calc_Gmd!B482","v":478}," Region",{"$f":"jahr_varprog","v":2025},{"$f":"IF(Calc_Gmd!E482>0,Calc_Gmd!E482,NoSpace)","v":"Aktuelle und potenzielle Produktion aus Energiequellen in Bilanzgebiet"},{"$f":"IF(Calc_Gmd!F482>0,Calc_Gmd!F482,NoSpace)","v":"Wärme"},{"$f":"IF(Calc_Gmd!G482>0,Calc_Gmd!G482,NoSpace)","v":""},{"$f":"IF(Calc_Gmd!H482>0,Calc_Gmd!H482,NoSpace)","v":""},{"$f":"IF(Calc_Gmd!I482>0,Calc_Gmd!I482,NoSpace)","v":"Nachfrage ohne Effizienz"},{"$f":"IF(Calc_Gmd!J482>0,Calc_Gmd!J482,NoSpace)","v":""},{"$f":"IF(Calc_Gmd!K482>0,Calc_Gmd!K482,NoSpace)","v":"Nachfrage ohne Effizienz"},{"$f":"IF(Calc_Gmd!L482>0,Calc_Gmd!L482,NoSpace)","v":""},{"$f":"IF(Calc_Gmd!M482>0,Calc_Gmd!M482,NoSpace)","v":""},{"$f":"SUMIFS(Bereich_Dtbout_Spalte_N,Bereich_Dtbout_Spalte_A,NEQ&Reihenfolge_Region,Bereich_Dtbout_Spalte_B,Calc_rgn!$B482,Bereich_Dtbout_Spalte_D,Calc_rgn!$D482)","v":{"$error":"#REF!"}}]
[-1,{"$f":"Calc_Gmd!B483","v":479}," Region",{"$f":"jahr_2035","v":2035},{"$f":"IF(Calc_Gmd!E483>0,Calc_Gmd!E483,NoSpace)","v":"Aktuelle und potenzielle Produktion aus Energiequellen in Bilanzgebiet"},{"$f":"IF(Calc_Gmd!F483>0,Calc_Gmd!F483,NoSpace)","v":"Wärme"},{"$f":"IF(Calc_Gmd!G483>0,Calc_Gmd!G483,NoSpace)","v":""},{"$f":"IF(Calc_Gmd!H483>0,Calc_Gmd!H483,NoSpace)","v":""},{"$f":"IF(Calc_Gmd!I483>0,Calc_Gmd!I483,NoSpace)","v":"Nachfrage ohne Effizienz"},{"$f":"IF(Calc_Gmd!J483>0,Calc_Gmd!J483,NoSpace)","v":""},{"$f":"IF(Calc_Gmd!K483>0,Calc_Gmd!K483,NoSpace)","v":"Nachfrage ohne Effizienz"},{"$f":"IF(Calc_Gmd!L483>0,Calc_Gmd!L483,NoSpace)","v":""},{"$f":"IF(Calc_Gmd!M483>0,Calc_Gmd!M483,NoSpace)","v":""},{"$f":"SUMIFS(Bereich_Dtbout_Spalte_N,Bereich_Dtbout_Spalte_A,NEQ&Reihenfolge_Region,Bereich_Dtbout_Spalte_B,Calc_rgn!$B483,Bereich_Dtbout_Spalte_D,Calc_rgn!$D483)","v":{"$error":"#REF!"}}]
[-1,{"$f":"Calc_Gmd!B484","v":480}," Region",{"$f":"jahr_2050","v":2050},{"$f":"IF(Calc_Gmd!E484>0,Calc_Gmd!E484,NoSpace)","v":"Aktuelle und potenzielle Produktion aus Energiequellen in Bilanzgebiet"},{"$f":"IF(Calc_Gmd!F484>0,Calc_Gmd!F484,NoSpace)","v":"Wärme"},{"$f":"IF(Calc_Gmd!G484>0,Calc_Gmd!G484,NoSpace)","v":""},{"$f":"IF(Calc_Gmd!H484>0,Calc_Gmd!H484,NoSpace)","v":""},{"$f":"IF(Calc_Gmd!I484>0,Calc_Gmd!I484,NoSpace)","v":"Nachfrage ohne Effizienz"},{"$f":"IF(Calc_Gmd!J484>0,Calc_Gmd!J484,NoSpace)","v":""},{"$f":"IF(Calc_Gmd!K484>0,Calc_Gmd!K484,NoSpace)","v":"Nachfrage ohne Effizienz"},{"$f":"IF(Calc_Gmd!L484>0,Calc_Gmd!L484,NoSpace)","v":""},{"$f":"IF(Calc_Gmd!M484>0,Calc_Gmd!M484,NoSpace)","v":""},{"$f":"SUMIFS(Bereich_Dtbout_Spalte_N,Bereich_Dtbout_Spalte_A,NEQ&Reihenfolge_Region,Bereich_Dtbout_Spalte_B,Calc_rgn!$B484,Bereich_Dtbout_Spalte_D,Calc_rgn!$D484)","v":{"$error":"#REF!"}}]
[-1,{"$f":"Calc_Gmd!B485","v":481}," Region",{"$f":"jahr_varprog","v":2025},{"$f":"IF(Calc_Gmd!E485>0,Calc_Gmd!E485,NoSpace)","v":"Aktuelle und potenzielle Produktion aus Energiequellen in Bilanzgebiet"},{"$f":"IF(Calc_Gmd!F485>0,Calc_Gmd!F485,NoSpace)","v":"Wärme"},{"$f":"IF(Calc_Gmd!G485>0,Calc_Gmd!G485,NoSpace)","v":""},{"$f":"IF(Calc_Gmd!H485>0,Calc_Gmd!H485,NoSpace)","v":""},{"$f":"IF(Calc_Gmd!I485>0,Calc_Gmd!I485,NoSpace)","v":"Effizienz"},{"$f":"IF(Calc_Gmd!J485>0,Calc_Gmd!J485,NoSpace)","v":""},{"$f":"IF(Calc_Gmd!K485>0,Calc_Gmd!K485,NoSpace)","v":"Effizienz"},{"$f":"IF(Calc_Gmd!L485>0,Calc_Gmd!L485,NoSpace)","v":""},{"$f":"IF(Calc_Gmd!M485>0,Calc_Gmd!M485,NoSpace)","v":""},{"$f":"SUMIFS(Bereich_Dtbout_Spalte_N,Bereich_Dtbout_Spalte_A,NEQ&Reihenfolge_Region,Bereich_Dtbout_Spalte_B,Calc_rgn!$B485,Bereich_Dtbout_Spalte_D,Calc_rgn!$D485)","v":{"$error":"#REF!"}},null,null,null,null,null,null,{"$f":"N485/AB20","v":{"$error":"#REF!"}}]
[-1,{"$f":"Calc_Gmd!B486","v":482}," Region",{"$f":"jahr_2035","v":2035},{"$f":"IF(Calc_Gmd!E486>0,Calc_Gmd!E486,NoSpace)","v":"Aktuelle und potenzielle Produktion aus Energiequellen in Bilanzgebiet"},{"$f":"IF(Calc_Gmd!F486>0,Calc_Gmd!F486,NoSpace)","v":"Wärme"},{"$f":"IF(Calc_Gmd!G486>0,Calc_Gmd!G486,NoSpace)","v":""},{"$f":"IF(Calc_Gmd!H486>0,Calc_Gmd!H486,NoSpace)","v":""},{"$f":"IF(Calc_Gmd!I486>0,Calc_Gmd!I486,NoSpace)","v":"Effizienz"},{"$f":"IF(Calc_Gmd!J486>0,Calc_Gmd!J486,NoSpace)","v":""},{"$f":"IF(Calc_Gmd!K486>0,Calc_Gmd!K486,NoSpace)","v":"Effizienz"},{"$f":"IF(Calc_Gmd!L486>0,Calc_Gmd!L486,NoSpace)","v":""},{"$f":"IF(Calc_Gmd!M486>0,Calc_Gmd!M486,NoSpace)","v":""},{"$f":"SUMIFS(Bereich_Dtbout_Spalte_N,Bereich_Dtbout_Spalte_A,NEQ&Reihenfolge_Region,Bereich_Dtbout_Spalte_B,Calc_rgn!$B486,Bereich_Dtbout_Spalte_D,Calc_rgn!$D486)","v":{"$error":"#REF!"}},null,null,null,null,null,null,{"$f":"N486/AB21","v":{"$error":"#REF!"}}]
[-1,{"$f":"Calc_Gmd!B487","v":483}," Region",{"$f":"jahr_2050","v":2050},{"$f":"IF(Calc_Gmd!E487>0,Calc_Gmd!E487,NoSpace)","v":"Aktuelle und potenzielle Produktion aus Energiequellen in Bilanzgebiet"},{"$f":"IF(Calc_Gmd!F487>0,Calc_Gmd!F487,NoSpace)","v":"Wärme"},{"$f":"IF(Calc_Gmd!G487>0,Calc_Gmd!G487,NoSpace)","v":""},{"$f":"IF(Calc_Gmd!H487>0,Calc_Gmd!H487,NoSpace)","v":""},{"$f":"IF(Calc_Gmd!I487>0,Calc_Gmd!I487,NoSpace)","v":"Effizienz"},{"$f":"IF(Calc_Gmd!J487>0,Calc_Gmd!J487,NoSpace)","v":""},{"$f":"IF(Calc_Gmd!K487>0,Calc_Gmd!K487,NoSpace)","v":"Effizienz"},{"$f":"IF(Calc_Gmd!L487>0,Calc_Gmd!L487,NoSpace)","v":""},{"$f":"IF(Calc_Gmd!M487>0,Calc_Gmd!M487,NoSpace)","v":""},{"$f":"SUMIFS(Bereich_Dtbout_Spalte_N,Bereich_Dtbout_Spalte_A,NEQ&Reihenfolge_Region,Bereich_Dtbout_Spalte_B,Calc_rgn!$B487,Bereich_Dtbout_Spalte_D,Calc_rgn!$D487)","v":{"$error":"#REF!"}},null,null,null,null,null,null,{"$f":"N487/AB22","v":{"$error":"#REF!"}}]
[-1,{"$f":"Calc_Gmd!B488","v":484}," Region",{"$f":"jahr_varprog","v":2025},{"$f":"IF(Calc_Gmd!E488>0,Calc_Gmd!E488,NoSpace)","v":"Aktuelle und potenzielle Produktion aus Energiequellen in Bilanzgebiet"},{"$f":"IF(Calc_Gmd!F488>0,Calc_Gmd!F488,NoSpace)","v":"Wärme"},{"$f":"IF(Calc_Gmd!G488>0,Calc_Gmd!G488,NoSpace)","v":""},{"$f":"IF(Calc_Gmd!H488>0,Calc_Gmd!H488,NoSpace)","v":""},{"$f":"IF(Calc_Gmd!I488>0,Calc_Gmd!I488,NoSpace)","v":"Nachfrage mit Effizienz"},{"$f":"IF(Calc_Gmd!J488>0,Calc_Gmd!J488,NoSpace)","v":""},{"$f":"IF(Calc_Gmd!K488>0,Calc_Gmd!K488,NoSpace)","v":"Nachfrage mit Effizienz"},{"$f":"IF(Calc_Gmd!L488>0,Calc_Gmd!L488,NoSpace)","v":""},{"$f":"IF(Calc_Gmd!M488>0,Calc_Gmd!M488,NoSpace)","v":""},{"$f":"SUMIFS(Bereich_Dtbout_Spalte_N,Bereich_Dtbout_Spalte_A,NEQ&Reihenfolge_Region,Bereich_Dtbout_Spalte_B,Calc_rgn!$B488,Bereich_Dtbout_Spalte_D,Calc_rgn!$D488)","v":{"$error":"#REF!"}}]
[-1,{"$f":"Calc_Gmd!B489","v":485}," Region",{"$f":"jahr_2035","v":2035},{"$f":"IF(Calc_Gmd!E489>0,Calc_Gmd!E489,NoSpace)","v":"Aktuelle und potenzielle Produktion aus Energiequellen in Bilanzgebiet"},{"$f":"IF(Calc_Gmd!F489>0,Calc_Gmd!F489,NoSpace)","v":"Wärme"},{"$f":"IF(Calc_Gmd!G489>0,Calc_Gmd!G489,NoSpace)","v":""},{"$f":"IF(Calc_Gmd!H489>0,Calc_Gmd!H489,NoSpace)","v":""},{"$f":"IF(Calc_Gmd!I489>0,Calc_Gmd!I489,NoSpace)","v":"Nachfrage mit Effizienz"},{"$f":"IF(Calc_Gmd!J489>0,Calc_Gmd!J489,NoSpace)","v":""},{"$f":"IF(Calc_Gmd!K489>0,Calc_Gmd!K489,NoSpace)","v":"Nachfrage mit Effizienz"},{"$f":"IF(Calc_Gmd!L489>0,Calc_Gmd!L489,NoSpace)","v":""},{"$f":"IF(Calc_Gmd!M489>0,Calc_Gmd!M489,NoSpace)","v":""},{"$f":"SUMIFS(Bereich_Dtbout_Spalte_N,Bereich_Dtbout_Spalte_A,NEQ&Reihenfolge_Region,Bereich_Dtbout_Spalte_B,Calc_rgn!$B489,Bereich_Dtbout_Spalte_D,Calc_rgn!$D489)","v":{"$error":"#REF!"}}]
[-1,{"$f":"Calc_Gmd!B490","v":486}," Region",{"$f":"jahr_2050","v":2050},{"$f":"IF(Calc_Gmd!E490>0,Calc_Gmd!E490,NoSpace)","v":"Aktuelle und potenzielle Produktion aus Energiequellen in Bilanzgebiet"},{"$f":"IF(Calc_Gmd!F490>0,Calc_Gmd!F490,NoSpace)","v":"Wärme"},{"$f":"IF(Calc_Gmd!G490>0,Calc_Gmd!G490,NoSpace)","v":""},{"$f":"IF(Calc_Gmd!H490>0,Calc_Gmd!H490,NoSpace)","v":""},{"$f":"IF(Calc_Gmd!I490>0,Calc_Gmd!I490,NoSpace)","v":"Nachfrage mit Effizienz"},{"$f":"IF(Calc_Gmd!J490>0,Calc_Gmd!J490,NoSpace)","v":""},{"$f":"IF(Calc_Gmd!K490>0,Calc_Gmd!K490,NoSpace)","v":"Nachfrage mit Effizienz"},{"$f":"IF(Calc_Gmd!L490>0,Calc_Gmd!L490,NoSpace)","v":""},{"$f":"IF(Calc_Gmd!M490>0,Calc_Gmd!M490,NoSpace)","v":""},{"$f":"SUMIFS(Bereich_Dtbout_Spalte_N,Bereich_Dtbout_Spalte_A,NEQ&Reihenfolge_Region,Bereich_Dtbout_Spalte_B,Calc_rgn!$B490,Bereich_Dtbout_Spalte_D,Calc_rgn!$D490)","v":{"$error":"#REF!"}}]
[-1,{"$f":"Calc_Gmd!B491","v":487}," Region",{"$f":"jahr_varprog","v":2025},{"$f":"IF(Calc_Gmd!E491>0,Calc_Gmd!E491,NoSpace)","v":"Aktuelle und potenzielle Produktion aus Energiequellen in Bilanzgebiet"},{"$f":"IF(Calc_Gmd!F491>0,Calc_Gmd!F491,NoSpace)","v":"Wärme"},{"$f":"IF(Calc_Gmd!G491>0,Calc_Gmd!G491,NoSpace)","v":""},{"$f":"IF(Calc_Gmd!H491>0,Calc_Gmd!H491,NoSpace)","v":""},{"$f":"IF(Calc_Gmd!I491>0,Calc_Gmd!I491,NoSpace)","v":""},{"$f":"IF(Calc_Gmd!J491>0,Calc_Gmd!J491,NoSpace)","v":""},{"$f":"IF(Calc_Gmd!K491>0,Calc_Gmd!K491,NoSpace)","v":"Effizienzpotenzial gegenüber Nachfr. ohne Eff."},{"$f":"IF(Calc_Gmd!L491>0,Calc_Gmd!L491,NoSpace)","v":""},{"$f":"IF(Calc_Gmd!M491>0,Calc_Gmd!M491,NoSpace)","v":""},null,null,null,null,null,null,null,null,null,null,null,null,null,{"$f":"IF(N482=0,NoSpace,N485/N482)","v":{"$error":"#REF!"}}]
[-1,{"$f":"Calc_Gmd!B492","v":488}," Region",{"$f":"jahr_2035","v":2035},{"$f":"IF(Calc_Gmd!E492>0,Calc_Gmd!E492,NoSpace)","v":"Aktuelle und potenzielle Produktion aus Energiequellen in Bilanzgebiet"},{"$f":"IF(Calc_Gmd!F492>0,Calc_Gmd!F492,NoSpace)","v":"Wärme"},{"$f":"IF(Calc_Gmd!G492>0,Calc_Gmd!G492,NoSpace)","v":""},{"$f":"IF(Calc_Gmd!H492>0,Calc_Gmd!H492,NoSpace)","v":""},{"$f":"IF(Calc_Gmd!I492>0,Calc_Gmd!I492,NoSpace)","v":""},{"$f":"IF(Calc_Gmd!J492>0,Calc_Gmd!J492,NoSpace)","v":""},{"$f":"IF(Calc_Gmd!K492>0,Calc_Gmd!K492,NoSpace)","v":"Effizienzpotenzial gegenüber Nachfr. ohne Eff."},{"$f":"IF(Calc_Gmd!L492>0,Calc_Gmd!L492,NoSpace)","v":""},{"$f":"IF(Calc_Gmd!M492>0,Calc_Gmd!M492,NoSpace)","v":""},null,null,null,null,null,null,null,null,null,null,null,null,null,{"$f":"IF(N483=0,NoSpace,N486/N483)","v":{"$error":"#REF!"}}]
[-1,{"$f":"Calc_Gmd!B493","v":489}," Region",{"$f":"jahr_2050","v":2050},{"$f":"IF(Calc_Gmd!E493>0,Calc_Gmd!E493,NoSpace)","v":"Aktuelle und potenzielle Produktion aus Energiequellen in Bilanzgebiet"},{"$f":"IF(Calc_Gmd!F493>0,Calc_Gmd!F493,NoSpace)","v":"Wärme"},{"$f":"IF(Calc_Gmd!G493>0,Calc_Gmd!G493,NoSpace)","v":""},{"$f":"IF(Calc_Gmd!H493>0,Calc_Gmd!H493,NoSpace)","v":""},{"$f":"IF(Calc_Gmd!I493>0,Calc_Gmd!I493,NoSpace)","v":""},{"$f":"IF(Calc_Gmd!J493>0,Calc_Gmd!J493,NoSpace)","v":""},{"$f":"IF(Calc_Gmd!K493>0,Calc_Gmd!K493,NoSpace)","v":"Effizienzpotenzial gegenüber Nachfr. ohne Eff."},{"$f":"IF(Calc_Gmd!L493>0,Calc_Gmd!L493,NoSpace)","v":""},{"$f":"IF(Calc_Gmd!M493>0,Calc_Gmd!M493,NoSpace)","v":""},null,null,null,null,null,null,null,null,null,null,null,null,null,{"$f":"IF(N484=0,NoSpace,N487/N484)","v":{"$error":"#REF!"}}]
[-1,{"$f":"Calc_Gmd!B494","v":490}," Region",{"$f":"jahr_varprog","v":2025},{"$f":"IF(Calc_Gmd!E494>0,Calc_Gmd!E494,NoSpace)","v":"Aktuelle und potenzielle Produktion aus Energiequellen in Bilanzgebiet"},{"$f":"IF(Calc_Gmd!F494>0,Calc_Gmd!F494,NoSpace)","v":"Wärme"},{"$f":"IF(Calc_Gmd!G494>0,Calc_Gmd!G494,NoSpace)","v":""},{"$f":"IF(Calc_Gmd!H494>0,Calc_Gmd!H494,NoSpace)","v":""},{"$f":"IF(Calc_Gmd!I494>0,Calc_Gmd!I494,NoSpace)","v":""},{"$f":"IF(Calc_Gmd!J494>0,Calc_Gmd!J494,NoSpace)","v":""},{"$f":"IF(Calc_Gmd!K494>0,Calc_Gmd!K494,NoSpace)","v":"Nachfrageveränderung mit Effizienz zu neustem Bilanzjahr"},{"$f":"IF(Calc_Gmd!L494>0,Calc_Gmd!L494,NoSpace)","v":""},{"$f":"IF(Calc_Gmd!M494>0,Calc_Gmd!M494,NoSpace)","v":""},null,null,null,null,null,null,null,null,null,null,null,null,null,{"$f":"IF($N$481=0,NoSpace,(N488/$N$481))","v":{"$error":"#REF!"}}]
[-1,{"$f":"Calc_Gmd!B495","v":491}," Region",{"$f":"jahr_2035","v":2035},{"$f":"IF(Calc_Gmd!E495>0,Calc_Gmd!E495,NoSpace)","v":"Aktuelle und potenzielle Produktion aus Energiequellen in Bilanzgebiet"},{"$f":"IF(Calc_Gmd!F495>0,Calc_Gmd!F495,NoSpace)","v":"Wärme"},{"$f":"IF(Calc_Gmd!G495>0,Calc_Gmd!G495,NoSpace)","v":""},{"$f":"IF(Calc_Gmd!H495>0,Calc_Gmd!H495,NoSpace)","v":""},{"$f":"IF(Calc_Gmd!I495>0,Calc_Gmd!I495,NoSpace)","v":""},{"$f":"IF(Calc_Gmd!J495>0,Calc_Gmd!J495,NoSpace)","v":""},{"$f":"IF(Calc_Gmd!K495>0,Calc_Gmd!K495,NoSpace)","v":"Nachfrageveränderung mit Effizienz zu neustem Bilanzjahr"},{"$f":"IF(Calc_Gmd!L495>0,Calc_Gmd!L495,NoSpace)","v":""},{"$f":"IF(Calc_Gmd!M495>0,Calc_Gmd!M495,NoSpace)","v":""},null,null,null,null,null,null,null,null,null,null,null,null,null,{"$f":"IF($N$481=0,NoSpace,(N489/$N$481))","v":{"$error":"#REF!"}}]
[-1,{"$f":"Calc_Gmd!B496","v":492}," Region",{"$f":"jahr_2050","v":2050},{"$f":"IF(Calc_Gmd!E496>0,Calc_Gmd!E496,NoSpace)","v":"Aktuelle und potenzielle Produktion aus Energiequellen in Bilanzgebiet"},{"$f":"IF(Calc_Gmd!F496>0,Calc_Gmd!F496,NoSpace)","v":"Wärme"},{"$f":"IF(Calc_Gmd!G496>0,Calc_Gmd!G496,NoSpace)","v":""},{"$f":"IF(Calc_Gmd!H496>0,Calc_Gmd!H496,NoSpace)","v":""},{"$f":"IF(Calc_Gmd!I496>0,Calc_Gmd!I496,NoSpace)","v":""},{"$f":"IF(Calc_Gmd!J496>0,Calc_Gmd!J496,NoSpace)","v":""},{"$f":"IF(Calc_Gmd!K496>0,Calc_Gmd!K496,NoSpace)","v":"Nachfrageveränderung mit Effizienz zu neustem Bilanzjahr"},{"$f":"IF(Calc_Gmd!L496>0,Calc_Gmd!L496,NoSpace)","v":""},{"$f":"IF(Calc_Gmd!M496>0,Calc_Gmd!M496,NoSpace)","v":""},null,null,null,null,null,null,null,null,null,null,null,null,null,{"$f":"IF($N$481=0,NoSpace,(N490/$N$481))","v":{"$error":"#REF!"}}]
[-1,{"$f":"Calc_Gmd!B497","v":493}," Region",{"$f":"jahr_bilanz","v":0},{"$f":"IF(Calc_Gmd!E497>0,Calc_Gmd!E497,NoSpace)","v":"Aktuelle und potenzielle Produktion aus Energiequellen in Bilanzgebiet"},{"$f":"IF(Calc_Gmd!F497>0,Calc_Gmd!F497,NoSpace)","v":"Wärme"},{"$f":"IF(Calc_Gmd!G497>0,Calc_Gmd!G497,NoSpace)","v":""},{"$f":"IF(Calc_Gmd!H497>0,Calc_Gmd!H497,NoSpace)","v":""},{"$f":"IF(Calc_Gmd!I497>0,Calc_Gmd!I497,NoSpace)","v":""},{"$f":"IF(Calc_Gmd!J497>0,Calc_Gmd!J497,NoSpace)","v":""},{"$f":"IF(Calc_Gmd!K497>0,Calc_Gmd!K497,NoSpace)","v":"Autonomiegrad mit Potenzialen"},{"$f":"IF(Calc_Gmd!L497>0,Calc_Gmd!L497,NoSpace)","v":""},{"$f":"IF(Calc_Gmd!M497>0,Calc_Gmd!M497,NoSpace)","v":""},null,null,null,null,null,null,null,null,null,null,null,null,null,{"$f":"IFERROR(N477/N481,0)","v":0}]
[-1,{"$f":"Calc_Gmd!B498","v":494}," Region",{"$f":"jahr_varprog","v":2025},{"$f":"IF(Calc_Gmd!E498>0,Calc_Gmd!E498,NoSpace)","v":"Aktuelle und potenzielle Produktion aus Energiequellen in Bilanzgebiet"},{"$f":"IF(Calc_Gmd!F498>0,Calc_Gmd!F498,NoSpace)","v":"Wärme"},{"$f":"IF(Calc_Gmd!G498>0,Calc_Gmd!G498,NoSpace)","v":""},{"$f":"IF(Calc_Gmd!H498>0,Calc_Gmd!H498,NoSpace)","v":""},{"$f":"IF(Calc_Gmd!I498>0,Calc_Gmd!I498,NoSpace)","v":""},{"$f":"IF(Calc_Gmd!J498>0,Calc_Gmd!J498,NoSpace)","v":""},{"$f":"IF(Calc_Gmd!K498>0,Calc_Gmd!K498,NoSpace)","v":"Autonomiegrad mit Potenzialen"},{"$f":"IF(Calc_Gmd!L498>0,Calc_Gmd!L498,NoSpace)","v":""},{"$f":"IF(Calc_Gmd!M498>0,Calc_Gmd!M498,NoSpace)","v":""},null,null,null,null,null,null,null,null,null,null,null,null,null,{"$f":"N478/N488","v":{"$error":"#REF!"}}]
[-1,{"$f":"Calc_Gmd!B499","v":495}," Region",{"$f":"jahr_2035","v":2035},{"$f":"IF(Calc_Gmd!E499>0,Calc_Gmd!E499,NoSpace)","v":"Aktuelle und potenzielle Produktion aus Energiequellen in Bilanzgebiet"},{"$f":"IF(Calc_Gmd!F499>0,Calc_Gmd!F499,NoSpace)","v":"Wärme"},{"$f":"IF(Calc_Gmd!G499>0,Calc_Gmd!G499,NoSpace)","v":""},{"$f":"IF(Calc_Gmd!H499>0,Calc_Gmd!H499,NoSpace)","v":""},{"$f":"IF(Calc_Gmd!I499>0,Calc_Gmd!I499,NoSpace)","v":""},{"$f":"IF(Calc_Gmd!J499>0,Calc_Gmd!J499,NoSpace)","v":""},{"$f":"IF(Calc_Gmd!K499>0,Calc_Gmd!K499,NoSpace)","v":"Autonomiegrad mit Potenzialen"},{"$f":"IF(Calc_Gmd!L499>0,Calc_Gmd!L499,NoSpace)","v":""},{"$f":"IF(Calc_Gmd!M499>0,Calc_Gmd!M499,NoSpace)","v":""},null,null,null,null,null,null,null,null,null,null,null,null,null,{"$f":"IFERROR(N479/N489,0)","v":0}]
[-1,{"$f":"Calc_Gmd!B500","v":496}," Region",{"$f":"jahr_2050","v":2050},{"$f":"IF(Calc_Gmd!E500>0,Calc_Gmd!E500,NoSpace)","v":"Aktuelle und potenzielle Produktion aus Energiequellen in Bilanzgebiet"},{"$f":"IF(Calc_Gmd!F500>0,Calc_Gmd!F500,NoSpace)","v":"Wärme"},{"$f":"IF(Calc_Gmd!G500>0,Calc_Gmd!G500,NoSpace)","v":""},{"$f":"IF(Calc_Gmd!H500>0,Calc_Gmd!H500,NoSpace)","v":""},{"$f":"IF(Calc_Gmd!I500>0,Calc_Gmd!I500,NoSpace)","v":""},{"$f":"IF(Calc_Gmd!J500>0,Calc_Gmd!J500,NoSpace)","v":""},{"$f":"IF(Calc_Gmd!K500>0,Calc_Gmd!K500,NoSpace)","v":"Autonomiegrad mit Potenzialen"},{"$f":"IF(Calc_Gmd!L500>0,Calc_Gmd!L500,NoSpace)","v":""},{"$f":"IF(Calc_Gmd!M500>0,Calc_Gmd!M500,NoSpace)","v":""},null,null,null,null,null,null,null,null,null,null,null,null,null,{"$f":"IFERROR(N480/N490,0)","v":0}]
[-1,{"$f":"Calc_Gmd!B501","v":497},{"$f":"reg_bilanz","v":" Region"},{"$f":"jahr_bilanz","v":0},{"$f":"IF(Calc_Gmd!E501>0,Calc_Gmd!E501,NoSpace)","v":"Aktuelle und potenzielle Produktion aus Energiequellen in Bilanzgebiet"},{"$f":"IF(Calc_Gmd!F501>0,Calc_Gmd!F501,NoSpace)","v":"Wärme"},{"$f":"IF(Calc_Gmd!G501>0,Calc_Gmd!G501,NoSpace)","v":""},{"$f":"IF(Calc_Gmd!H501>0,Calc_Gmd!H501,NoSpace)","v":""},{"$f":"IF(Calc_Gmd!I501>0,Calc_Gmd!I501,NoSpace)","v":""},{"$f":"IF(Calc_Gmd!J501>0,Calc_Gmd!J501,NoSpace)","v":""},{"$f":"IF(Calc_Gmd!K501>0,Calc_Gmd!K501,NoSpace)","v":"Anteil Import / Suffizienz"},{"$f":"IF(Calc_Gmd!L501>0,Calc_Gmd!L501,NoSpace)","v":""},{"$f":"IF(Calc_Gmd!M501>0,Calc_Gmd!M501,NoSpace)","v":""},null,null,null,null,null,null,null,null,null,null,null,null,null,{"$f":"IF(N481=0,NoSpace,N417/N481)","v":{"$error":"#REF!"}}]
[-1,{"$f":"Calc_Gmd!B502","v":498}," Region",{"$f":"jahr_varprog","v":2025},{"$f":"IF(Calc_Gmd!E502>0,Calc_Gmd!E502,NoSpace)","v":"Aktuelle und potenzielle Produktion aus Energiequellen in Bilanzgebiet"},{"$f":"IF(Calc_Gmd!F502>0,Calc_Gmd!F502,NoSpace)","v":"Wärme"},{"$f":"IF(Calc_Gmd!G502>0,Calc_Gmd!G502,NoSpace)","v":""},{"$f":"IF(Calc_Gmd!H502>0,Calc_Gmd!H502,NoSpace)","v":""},{"$f":"IF(Calc_Gmd!I502>0,Calc_Gmd!I502,NoSpace)","v":""},{"$f":"IF(Calc_Gmd!J502>0,Calc_Gmd!J502,NoSpace)","v":""},{"$f":"IF(Calc_Gmd!K502>0,Calc_Gmd!K502,NoSpace)","v":"Anteil Import / Suffizienz"},{"$f":"IF(Calc_Gmd!L502>0,Calc_Gmd!L502,NoSpace)","v":""},{"$f":"IF(Calc_Gmd!M502>0,Calc_Gmd!M502,NoSpace)","v":""},null,null,null,null,null,null,null,null,null,null,null,null,null,{"$f":"IF(N488=0,NoSpace,N418/N488)","v":{"$error":"#REF!"}}]
[-1,{"$f":"Calc_Gmd!B503","v":499}," Region",{"$f":"jahr_2035","v":2035},{"$f":"IF(Calc_Gmd!E503>0,Calc_Gmd!E503,NoSpace)","v":"Aktuelle und potenzielle Produktion aus Energiequellen in Bilanzgebiet"},{"$f":"IF(Calc_Gmd!F503>0,Calc_Gmd!F503,NoSpace)","v":"Wärme"},{"$f":"IF(Calc_Gmd!G503>0,Calc_Gmd!G503,NoSpace)","v":""},{"$f":"IF(Calc_Gmd!H503>0,Calc_Gmd!H503,NoSpace)","v":""},{"$f":"IF(Calc_Gmd!I503>0,Calc_Gmd!I503,NoSpace)","v":""},{"$f":"IF(Calc_Gmd!J503>0,Calc_Gmd!J503,NoSpace)","v":""},{"$f":"IF(Calc_Gmd!K503>0,Calc_Gmd!K503,NoSpace)","v":"Anteil Import / Suffizienz"},{"$f":"IF(Calc_Gmd!L503>0,Calc_Gmd!L503,NoSpace)","v":""},{"$f":"IF(Calc_Gmd!M503>0,Calc_Gmd!M503,NoSpace)","v":""},null,null,null,null,null,null,null,null,null,null,null,null,null,{"$f":"IF(N489=0,NoSpace,N419/N489)","v":{"$error":"#REF!"}}]
[-1,{"$f":"Calc_Gmd!B504","v":500}," Region",{"$f":"jahr_2050","v":2050},{"$f":"IF(Calc_Gmd!E504>0,Calc_Gmd!E504,NoSpace)","v":"Aktuelle und potenzielle Produktion aus Energiequellen in Bilanzgebiet"},{"$f":"IF(Calc_Gmd!F504>0,Calc_Gmd!F504,NoSpace)","v":"Wärme"},{"$f":"IF(Calc_Gmd!G504>0,Calc_Gmd!G504,NoSpace)","v":""},{"$f":"IF(Calc_Gmd!H504>0,Calc_Gmd!H504,NoSpace)","v":""},{"$f":"IF(Calc_Gmd!I504>0,Calc_Gmd!I504,NoSpace)","v":""},{"$f":"IF(Calc_Gmd!J504>0,Calc_Gmd!J504,NoSpace)","v":""},{"$f":"IF(Calc_Gmd!K504>0,Calc_Gmd!K504,NoSpace)","v":"Anteil Import / Suffizienz"},{"$f":"IF(Calc_Gmd!L504>0,Calc_Gmd!L504,NoSpace)","v":""},{"$f":"IF(Calc_Gmd!M504>0,Calc_Gmd!M504,NoSpace)","v":""},null,null,null,null,null,null,null,null,null,null,null,null,null,{"$f":"IF(N490=0,NoSpace,N420/N490)","v":{"$error":"#REF!"}}]
[-1,{"$f":"Calc_Gmd!B505","v":501}," Region",{"$f":"jahr_bilanz","v":0},{"$f":"IF(Calc_Gmd!E505>0,Calc_Gmd!E505,NoSpace)","v":"Aktuelle und potenzielle Produktion aus Energiequellen in Bilanzgebiet"},{"$f":"IF(Calc_Gmd!F505>0,Calc_Gmd!F505,NoSpace)","v":"Strom"},{"$f":"IF(Calc_Gmd!G505>0,Calc_Gmd!G505,NoSpace)","v":""},{"$f":"IF(Calc_Gmd!H505>0,Calc_Gmd!H505,NoSpace)","v":""},{"$f":"IF(Calc_Gmd!I505>0,Calc_Gmd!I505,NoSpace)","v":"Import / Suffizienz"},{"$f":"IF(Calc_Gmd!J505>0,Calc_Gmd!J505,NoSpace)","v":""},{"$f":"IF(Calc_Gmd!K505>0,Calc_Gmd!K505,NoSpace)","v":"Import / Suffizienz"},{"$f":"IF(Calc_Gmd!L505>0,Calc_Gmd!L505,NoSpace)","v":""},{"$f":"IF(Calc_Gmd!M505>0,Calc_Gmd!M505,NoSpace)","v":""},{"$f":"SUMIFS(Bereich_Dtbout_Spalte_N,Bereich_Dtbout_Spalte_A,NEQ&Reihenfolge_Region,Bereich_Dtbout_Spalte_B,Calc_rgn!$B505,Bereich_Dtbout_Spalte_D,Calc_rgn!$D505)","v":{"$error":"#REF!"}}]
[-1,{"$f":"Calc_Gmd!B506","v":502}," Region",{"$f":"jahr_varprog","v":2025},{"$f":"IF(Calc_Gmd!E506>0,Calc_Gmd!E506,NoSpace)","v":"Aktuelle und potenzielle Produktion aus Energiequellen in Bilanzgebiet"},{"$f":"IF(Calc_Gmd!F506>0,Calc_Gmd!F506,NoSpace)","v":"Strom"},{"$f":"IF(Calc_Gmd!G506>0,Calc_Gmd!G506,NoSpace)","v":""},{"$f":"IF(Calc_Gmd!H506>0,Calc_Gmd!H506,NoSpace)","v":""},{"$f":"IF(Calc_Gmd!I506>0,Calc_Gmd!I506,NoSpace)","v":"Import / Suffizienz"},{"$f":"IF(Calc_Gmd!J506>0,Calc_Gmd!J506,NoSpace)","v":""},{"$f":"IF(Calc_Gmd!K506>0,Calc_Gmd!K506,NoSpace)","v":"Import / Suffizienz"},{"$f":"IF(Calc_Gmd!L506>0,Calc_Gmd!L506,NoSpace)","v":""},{"$f":"IF(Calc_Gmd!M506>0,Calc_Gmd!M506,NoSpace)","v":""},{"$f":"SUMIFS(Bereich_Dtbout_Spalte_N,Bereich_Dtbout_Spalte_A,NEQ&Reihenfolge_Region,Bereich_Dtbout_Spalte_B,Calc_rgn!$B506,Bereich_Dtbout_Spalte_D,Calc_rgn!$D506)","v":{"$error":"#REF!"}}]
[-1,{"$f":"Calc_Gmd!B507","v":503}," Region",{"$f":"jahr_2035","v":2035},{"$f":"IF(Calc_Gmd!E507>0,Calc_Gmd!E507,NoSpace)","v":"Aktuelle und potenzielle Produktion aus Energiequellen in Bilanzgebiet"},{"$f":"IF(Calc_Gmd!F507>0,Calc_Gmd!F507,NoSpace)","v":"Strom"},{"$f":"IF(Calc_Gmd!G507>0,Calc_Gmd!G507,NoSpace)","v":""},{"$f":"IF(Calc_Gmd!H507>0,Calc_Gmd!H507,NoSpace)","v":""},{"$f":"IF(Calc_Gmd!I507>0,Calc_Gmd!I507,NoSpace)","v":"Import / Suffizienz"},{"$f":"IF(Calc_Gmd!J507>0,Calc_Gmd!J507,NoSpace)","v":""},{"$f":"IF(Calc_Gmd!K507>0,Calc_Gmd!K507,NoSpace)","v":"Import / Suffizienz"},{"$f":"IF(Calc_Gmd!L507>0,Calc_Gmd!L507,NoSpace)","v":""},{"$f":"IF(Calc_Gmd!M507>0,Calc_Gmd!M507,NoSpace)","v":""},{"$f":"SUMIFS(Bereich_Dtbout_Spalte_N,Bereich_Dtbout_Spalte_A,NEQ&Reihenfolge_Region,Bereich_Dtbout_Spalte_B,Calc_rgn!$B507,Bereich_Dtbout_Spalte_D,Calc_rgn!$D507)","v":{"$error":"#REF!"}}]
[-1,{"$f":"Calc_Gmd!B508","v":504}," Region",{"$f":"jahr_2050","v":2050},{"$f":"IF(Calc_Gmd!E508>0,Calc_Gmd!E508,NoSpace)","v":"Aktuelle und potenzielle Produktion aus Energiequellen in Bilanzgebiet"},{"$f":"IF(Calc_Gmd!F508>0,Calc_Gmd!F508,NoSpace)","v":"Strom"},{"$f":"IF(Calc_Gmd!G508>0,Calc_Gmd!G508,NoSpace)","v":""},{"$f":"IF(Calc_Gmd!H508>0,Calc_Gmd!H508,NoSpace)","v":""},{"$f":"IF(Calc_Gmd!I508>0,Calc_Gmd!I508,NoSpace)","v":"Import / Suffizienz"},{"$f":"IF(Calc_Gmd!J508>0,Calc_Gmd!J508,NoSpace)","v":""},{"$f":"IF(Calc_Gmd!K508>0,Calc_Gmd!K508,NoSpace)","v":"Import / Suffizienz"},{"$f":"IF(Calc_Gmd!L508>0,Calc_Gmd!L508,NoSpace)","v":""},{"$f":"IF(Calc_Gmd!M508>0,Calc_Gmd!M508,NoSpace)","v":""},{"$f":"SUMIFS(Bereich_Dtbout_Spalte_N,Bereich_Dtbout_Spalte_A,NEQ&Reihenfolge_Region,Bereich_Dtbout_Spalte_B,Calc_rgn!$B508,Bereich_Dtbout_Spalte_D,Calc_rgn!$D508)","v":{"$error":"#REF!"}}]
[-1,{"$f":"Calc_Gmd!B509","v":505}," Region",{"$f":"jahr_bilanz","v":0},{"$f":"IF(Calc_Gmd!E509>0,Calc_Gmd!E509,NoSpace)","v":"Aktuelle und potenzielle Produktion aus Energiequellen in Bilanzgebiet"},{"$f":"IF(Calc_Gmd!F509>0,Calc_Gmd!F509,NoSpace)","v":"Strom"},{"$f":"IF(Calc_Gmd!G509>0,Calc_Gmd!G509,NoSpace)","v":""},{"$f":"IF(Calc_Gmd!H509>0,Calc_Gmd!H509,NoSpace)","v":""},{"$f":"IF(Calc_Gmd!I509>0,Calc_Gmd!I509,NoSpace)","v":"Kehrichtverbrennung"},{"$f":"IF(Calc_Gmd!J509>0,Calc_Gmd!J509,NoSpace)","v":""},{"$f":"IF(Calc_Gmd!K509>0,Calc_Gmd!K509,NoSpace)","v":"lokale erneuerbare Produktion"},{"$f":"IF(Calc_Gmd!L509>0,Calc_Gmd!L509,NoSpace)","v":"ES 2050"},{"$f":"IF(Calc_Gmd!M509>0,Calc_Gmd!M509,NoSpace)","v":"Bilanzgebiet"},{"$f":"SUMIFS(Bereich_Dtbout_Spalte_N,Bereich_Dtbout_Spalte_A,NEQ&Reihenfolge_Region,Bereich_Dtbout_Spalte_B,Calc_rgn!$B509,Bereich_Dtbout_Spalte_D,Calc_rgn!$D509)","v":{"$error":"#REF!"}},null,null,null,null,null,null,{"$f":"N509/$AB$19","v":{"$error":"#REF!"}},null,null,null,null,null,{"$f":"N509/SUM(N$509:N$515)","v":{"$error":"#REF!"}}]
[-1,{"$f":"Calc_Gmd!B510","v":506}," Region",0,{"$f":"IF(Calc_Gmd!E510>0,Calc_Gmd!E510,NoSpace)","v":"Aktuelle und potenzielle Produktion aus Energiequellen in Bilanzgebiet"},{"$f":"IF(Calc_Gmd!F510>0,Calc_Gmd!F510,NoSpace)","v":"Strom"},{"$f":"IF(Calc_Gmd!G510>0,Calc_Gmd!G510,NoSpace)","v":""},{"$f":"IF(Calc_Gmd!H510>0,Calc_Gmd!H510,NoSpace)","v":""},{"$f":"IF(Calc_Gmd!I510>0,Calc_Gmd!I510,NoSpace)","v":"Biomasse"},{"$f":"IF(Calc_Gmd!J510>0,Calc_Gmd!J510,NoSpace)","v":""},{"$f":"IF(Calc_Gmd!K510>0,Calc_Gmd!K510,NoSpace)","v":"lokale erneuerbare Produktion"},{"$f":"IF(Calc_Gmd!L510>0,Calc_Gmd!L510,NoSpace)","v":"ES 2050"},{"$f":"IF(Calc_Gmd!M510>0,Calc_Gmd!M510,NoSpace)","v":"Bilanzgebiet"},{"$f":"SUMIFS(Bereich_Dtbout_Spalte_N,Bereich_Dtbout_Spalte_A,NEQ&Reihenfolge_Region,Bereich_Dtbout_Spalte_B,Calc_rgn!$B510,Bereich_Dtbout_Spalte_D,Calc_rgn!$D510)","v":{"$error":"#REF!"}},null,null,null,null,null,null,{"$error":"#REF!"},null,null,null,null,null,{"$error":"#REF!"}]
[-1,{"$f":"Calc_Gmd!B511","v":507}," Region",0,{"$f":"IF(Calc_Gmd!E511>0,Calc_Gmd!E511,NoSpace)","v":"Aktuelle und potenzielle Produktion aus Energiequellen in Bilanzgebiet"},{"$f":"IF(Calc_Gmd!F511>0,Calc_Gmd!F511,NoSpace)","v":"Strom"},{"$f":"IF(Calc_Gmd!G511>0,Calc_Gmd!G511,NoSpace)","v":""},{"$f":"IF(Calc_Gmd!H511>0,Calc_Gmd!H511,NoSpace)","v":""},{"$f":"IF(Calc_Gmd!I511>0,Calc_Gmd!I511,NoSpace)","v":"Geothermie (-Kraftwerk)"},{"$f":"IF(Calc_Gmd!J511>0,Calc_Gmd!J511,NoSpace)","v":""},{"$f":"IF(Calc_Gmd!K511>0,Calc_Gmd!K511,NoSpace)","v":"lokale erneuerbare Produktion"},{"$f":"IF(Calc_Gmd!L511>0,Calc_Gmd!L511,NoSpace)","v":"ES 2050"},{"$f":"IF(Calc_Gmd!M511>0,Calc_Gmd!M511,NoSpace)","v":"Bilanzgebiet"},{"$f":"SUMIFS(Bereich_Dtbout_Spalte_N,Bereich_Dtbout_Spalte_A,NEQ&Reihenfolge_Region,Bereich_Dtbout_Spalte_B,Calc_rgn!$B511,Bereich_Dtbout_Spalte_D,Calc_rgn!$D511)","v":{"$error":"#REF!"}},null,null,null,null,null,null,{"$error":"#REF!"},null,null,null,null,null,{"$error":"#REF!"}]
[-1,{"$f":"Calc_Gmd!B512","v":508}," Region",0,{"$f":"IF(Calc_Gmd!E512>0,Calc_Gmd!E512,NoSpace)","v":"Aktuelle und potenzielle Produktion aus Energiequellen in Bilanzgebiet"},{"$f":"IF(Calc_Gmd!F512>0,Calc_Gmd!F512,NoSpace)","v":"Strom"},{"$f":"IF(Calc_Gmd!G512>0,Calc_Gmd!G512,NoSpace)","v":""},{"$f":"IF(Calc_Gmd!H512>0,Calc_Gmd!H512,NoSpace)","v":""},{"$f":"IF(Calc_Gmd!I512>0,Calc_Gmd!I512,NoSpace)","v":"Wasserkraft"},{"$f":"IF(Calc_Gmd!J512>0,Calc_Gmd!J512,NoSpace)","v":""},{"$f":"IF(Calc_Gmd!K512>0,Calc_Gmd!K512,NoSpace)","v":"lokale erneuerbare Produktion"},{"$f":"IF(Calc_Gmd!L512>0,Calc_Gmd!L512,NoSpace)","v":""},{"$f":"IF(Calc_Gmd!M512>0,Calc_Gmd!M512,NoSpace)","v":"Bilanzgebiet"},{"$f":"SUMIFS(Bereich_Dtbout_Spalte_N,Bereich_Dtbout_Spalte_A,NEQ&Reihenfolge_Region,Bereich_Dtbout_Spalte_B,Calc_rgn!$B512,Bereich_Dtbout_Spalte_D,Calc_rgn!$D512)","v":{"$error":"#REF!"}},null,null,null,null,null,null,{"$error":"#REF!"},null,null,null,null,null,{"$error":"#REF!"}]
[-1,{"$f":"Calc_Gmd!B513","v":509}," Region",0,{"$f":"IF(Calc_Gmd!E513>0,Calc_Gmd!E513,NoSpace)","v":"Aktuelle und potenzielle Produktion aus Energiequellen in Bilanzgebiet"},{"$f":"IF(Calc_Gmd!F513>0,Calc_Gmd!F513,NoSpace)","v":"Strom"},{"$f":"IF(Calc_Gmd!G513>0,Calc_Gmd!G513,NoSpace)","v":""},{"$f":"IF(Calc_Gmd!H513>0,Calc_Gmd!H513,NoSpace)","v":""},{"$f":"IF(Calc_Gmd!I513>0,Calc_Gmd!I513,NoSpace)","v":"Photovoltaik"},{"$f":"IF(Calc_Gmd!J513>0,Calc_Gmd!J513,NoSpace)","v":""},{"$f":"IF(Calc_Gmd!K513>0,Calc_Gmd!K513,NoSpace)","v":"lokale erneuerbare Produktion"},{"$f":"IF(Calc_Gmd!L513>0,Calc_Gmd!L513,NoSpace)","v":"ES 2050"},{"$f":"IF(Calc_Gmd!M513>0,Calc_Gmd!M513,NoSpace)","v":"Bilanzgebiet"},{"$f":"SUMIFS(Bereich_Dtbout_Spalte_N,Bereich_Dtbout_Spalte_A,NEQ&Reihenfolge_Region,Bereich_Dtbout_Spalte_B,Calc_rgn!$B513,Bereich_Dtbout_Spalte_D,Calc_rgn!$D513)","v":{"$error":"#REF!"}},null,null,null,null,null,null,{"$error":"#REF!"},null,null,null,null,null,{"$error":"#REF!"}]
[-1,{"$f":"Calc_Gmd!B514","v":510}," Region",0,{"$f":"IF(Calc_Gmd!E514>0,Calc_Gmd!E514,NoSpace)","v":"Aktuelle und potenzielle Produktion aus Energiequellen in Bilanzgebiet"},{"$f":"IF(Calc_Gmd!F514>0,Calc_Gmd!F514,NoSpace)","v":"Strom"},{"$f":"IF(Calc_Gmd!G514>0,Calc_Gmd!G514,NoSpace)","v":""},{"$f":"IF(Calc_Gmd!H514>0,Calc_Gmd!H514,NoSpace)","v":""},{"$f":"IF(Calc_Gmd!I514>0,Calc_Gmd!I514,NoSpace)","v":"Windenergie"},{"$f":"IF(Calc_Gmd!J514>0,Calc_Gmd!J514,NoSpace)","v":""},{"$f":"IF(Calc_Gmd!K514>0,Calc_Gmd!K514,NoSpace)","v":"lokale erneuerbare Produktion"},{"$f":"IF(Calc_Gmd!L514>0,Calc_Gmd!L514,NoSpace)","v":"ES 2050"},{"$f":"IF(Calc_Gmd!M514>0,Calc_Gmd!M514,NoSpace)","v":"Bilanzgebiet"},{"$f":"SUMIFS(Bereich_Dtbout_Spalte_N,Bereich_Dtbout_Spalte_A,NEQ&Reihenfolge_Region,Bereich_Dtbout_Spalte_B,Calc_rgn!$B514,Bereich_Dtbout_Spalte_D,Calc_rgn!$D514)","v":{"$error":"#REF!"}},null,null,null,null,null,null,{"$error":"#REF!"},null,null,null,null,null,{"$error":"#REF!"}]
[-1,{"$f":"Calc_Gmd!B515","v":511}," Region",0,{"$f":"IF(Calc_Gmd!E515>0,Calc_Gmd!E515,NoSpace)","v":"Aktuelle und potenzielle Produktion aus Energiequellen in Bilanzgebiet"},{"$f":"IF(Calc_Gmd!F515>0,Calc_Gmd!F515,NoSpace)","v":"Strom"},{"$f":"IF(Calc_Gmd!G515>0,Calc_Gmd!G515,NoSpace)","v":""},{"$f":"IF(Calc_Gmd!H515>0,Calc_Gmd!H515,NoSpace)","v":""},{"$f":"IF(Calc_Gmd!I515>0,Calc_Gmd!I515,NoSpace)","v":"Sonstige Stromproduktion"},{"$f":"IF(Calc_Gmd!J515>0,Calc_Gmd!J515,NoSpace)","v":""},{"$f":"IF(Calc_Gmd!K515>0,Calc_Gmd!K515,NoSpace)","v":"lokale erneuerbare Produktion"},{"$f":"IF(Calc_Gmd!L515>0,Calc_Gmd!L515,NoSpace)","v":""},{"$f":"IF(Calc_Gmd!M515>0,Calc_Gmd!M515,NoSpace)","v":""},{"$f":"SUMIFS(Bereich_Dtbout_Spalte_N,Bereich_Dtbout_Spalte_A,NEQ&Reihenfolge_Region,Bereich_Dtbout_Spalte_B,Calc_rgn!$B515,Bereich_Dtbout_Spalte_D,Calc_rgn!$D515)","v":{"$error":"#REF!"}},null,null,null,null,null,null,null,null,null,null,null,null,{"$error":"#REF!"}]
[-1,{"$f":"Calc_Gmd!B516","v":512}," Region",{"$f":"jahr_varprog","v":2025},{"$f":"IF(Calc_Gmd!E516>0,Calc_Gmd!E516,NoSpace)","v":"Aktuelle und potenzielle Produktion aus Energiequellen in Bilanzgebiet"},{"$f":"IF(Calc_Gmd!F516>0,Calc_Gmd!F516,NoSpace)","v":"Strom"},{"$f":"IF(Calc_Gmd!G516>0,Calc_Gmd!G516,NoSpace)","v":""},{"$f":"IF(Calc_Gmd!H516>0,Calc_Gmd!H516,NoSpace)","v":""},{"$f":"IF(Calc_Gmd!I516>0,Calc_Gmd!I516,NoSpace)","v":"Kehrichtverbrennung"},{"$f":"IF(Calc_Gmd!J516>0,Calc_Gmd!J516,NoSpace)","v":""},{"$f":"IF(Calc_Gmd!K516>0,Calc_Gmd!K516,NoSpace)","v":"lokale erneuerbare Produktion"},{"$f":"IF(Calc_Gmd!L516>0,Calc_Gmd!L516,NoSpace)","v":"ES 2050"},{"$f":"IF(Calc_Gmd!M516>0,Calc_Gmd!M516,NoSpace)","v":"Bilanzgebiet"},{"$f":"SUMIFS(Bereich_Dtbout_Spalte_N,Bereich_Dtbout_Spalte_A,NEQ&Reihenfolge_Region,Bereich_Dtbout_Spalte_B,Calc_rgn!$B516,Bereich_Dtbout_Spalte_D,Calc_rgn!$D516)","v":{"$error":"#REF!"}},null,null,null,null,null,null,{"$f":"N516/$AB$20","v":{"$error":"#REF!"}}]
[-1,{"$f":"Calc_Gmd!B517","v":513}," Region",2025,{"$f":"IF(Calc_Gmd!E517>0,Calc_Gmd!E517,NoSpace)","v":"Aktuelle und potenzielle Produktion aus Energiequellen in Bilanzgebiet"},{"$f":"IF(Calc_Gmd!F517>0,Calc_Gmd!F517,NoSpace)","v":"Strom"},{"$f":"IF(Calc_Gmd!G517>0,Calc_Gmd!G517,NoSpace)","v":""},{"$f":"IF(Calc_Gmd!H517>0,Calc_Gmd!H517,NoSpace)","v":""},{"$f":"IF(Calc_Gmd!I517>0,Calc_Gmd!I517,NoSpace)","v":"Biomasse"},{"$f":"IF(Calc_Gmd!J517>0,Calc_Gmd!J517,NoSpace)","v":""},{"$f":"IF(Calc_Gmd!K517>0,Calc_Gmd!K517,NoSpace)","v":"lokale erneuerbare Produktion"},{"$f":"IF(Calc_Gmd!L517>0,Calc_Gmd!L517,NoSpace)","v":"ES 2050"},{"$f":"IF(Calc_Gmd!M517>0,Calc_Gmd!M517,NoSpace)","v":"Bilanzgebiet"},{"$f":"SUMIFS(Bereich_Dtbout_Spalte_N,Bereich_Dtbout_Spalte_A,NEQ&Reihenfolge_Region,Bereich_Dtbout_Spalte_B,Calc_rgn!$B517,Bereich_Dtbout_Spalte_D,Calc_rgn!$D517)","v":{"$error":"#REF!"}},null,null,null,null,null,null,{"$error":"#REF!"}]
[-1,{"$f":"Calc_Gmd!B518","v":514}," Region",2025,{"$f":"IF(Calc_Gmd!E518>0,Calc_Gmd!E518,NoSpace)","v":"Aktuelle und potenzielle Produktion aus Energiequellen in Bilanzgebiet"},{"$f":"IF(Calc_Gmd!F518>0,Calc_Gmd!F518,NoSpace)","v":"Strom"},{"$f":"IF(Calc_Gmd!G518>0,Calc_Gmd!G518,NoSpace)","v":""},{"$f":"IF(Calc_Gmd!H518>0,Calc_Gmd!H518,NoSpace)","v":""},{"$f":"IF(Calc_Gmd!I518>0,Calc_Gmd!I518,NoSpace)","v":"Geothermie (-Kraftwerk)"},{"$f":"IF(Calc_Gmd!J518>0,Calc_Gmd!J518,NoSpace)","v":""},{"$f":"IF(Calc_Gmd!K518>0,Calc_Gmd!K518,NoSpace)","v":"lokale erneuerbare Produktion"},{"$f":"IF(Calc_Gmd!L518>0,Calc_Gmd!L518,NoSpace)","v":"ES 2050"},{"$f":"IF(Calc_Gmd!M518>0,Calc_Gmd!M518,NoSpace)","v":"Bilanzgebiet"},{"$f":"SUMIFS(Bereich_Dtbout_Spalte_N,Bereich_Dtbout_Spalte_A,NEQ&Reihenfolge_Region,Bereich_Dtbout_Spalte_B,Calc_rgn!$B518,Bereich_Dtbout_Spalte_D,Calc_rgn!$D518)","v":{"$error":"#REF!"}},null,null,null,null,null,null,{"$error":"#REF!"}]
[-1,{"$f":"Calc_Gmd!B519","v":515}," Region",2025,{"$f":"IF(Calc_Gmd!E519>0,Calc_Gmd!E519,NoSpace)","v":"Aktuelle und potenzielle Produktion aus Energiequellen in Bilanzgebiet"},{"$f":"IF(Calc_Gmd!F519>0,Calc_Gmd!F519,NoSpace)","v":"Strom"},{"$f":"IF(Calc_Gmd!G519>0,Calc_Gmd!G519,NoSpace)","v":""},{"$f":"IF(Calc_Gmd!H519>0,Calc_Gmd!H519,NoSpace)","v":""},{"$f":"IF(Calc_Gmd!I519>0,Calc_Gmd!I519,NoSpace)","v":"Wasserkraft"},{"$f":"IF(Calc_Gmd!J519>0,Calc_Gmd!J519,NoSpace)","v":""},{"$f":"IF(Calc_Gmd!K519>0,Calc_Gmd!K519,NoSpace)","v":"lokale erneuerbare Produktion"},{"$f":"IF(Calc_Gmd!L519>0,Calc_Gmd!L519,NoSpace)","v":""},{"$f":"IF(Calc_Gmd!M519>0,Calc_Gmd!M519,NoSpace)","v":"Bilanzgebiet"},{"$f":"SUMIFS(Bereich_Dtbout_Spalte_N,Bereich_Dtbout_Spalte_A,NEQ&Reihenfolge_Region,Bereich_Dtbout_Spalte_B,Calc_rgn!$B519,Bereich_Dtbout_Spalte_D,Calc_rgn!$D519)","v":{"$error":"#REF!"}},null,null,null,null,null,null,{"$error":"#REF!"}]
[-1,{"$f":"Calc_Gmd!B520","v":516}," Region",2025,{"$f":"IF(Calc_Gmd!E520>0,Calc_Gmd!E520,NoSpace)","v":"Aktuelle und potenzielle Produktion aus Energiequellen in Bilanzgebiet"},{"$f":"IF(Calc_Gmd!F520>0,Calc_Gmd!F520,NoSpace)","v":"Strom"},{"$f":"IF(Calc_Gmd!G520>0,Calc_Gmd!G520,NoSpace)","v":""},{"$f":"IF(Calc_Gmd!H520>0,Calc_Gmd!H520,NoSpace)","v":""},{"$f":"IF(Calc_Gmd!I520>0,Calc_Gmd!I520,NoSpace)","v":"Photovoltaik"},{"$f":"IF(Calc_Gmd!J520>0,Calc_Gmd!J520,NoSpace)","v":""},{"$f":"IF(Calc_Gmd!K520>0,Calc_Gmd!K520,NoSpace)","v":"lokale erneuerbare Produktion"},{"$f":"IF(Calc_Gmd!L520>0,Calc_Gmd!L520,NoSpace)","v":"ES 2050"},{"$f":"IF(Calc_Gmd!M520>0,Calc_Gmd!M520,NoSpace)","v":"Bilanzgebiet"},{"$f":"SUMIFS(Bereich_Dtbout_Spalte_N,Bereich_Dtbout_Spalte_A,NEQ&Reihenfolge_Region,Bereich_Dtbout_Spalte_B,Calc_rgn!$B520,Bereich_Dtbout_Spalte_D,Calc_rgn!$D520)","v":{"$error":"#REF!"}},null,null,null,null,null,null,{"$error":"#REF!"}]
[-1,{"$f":"Calc_Gmd!B521","v":517}," Region",2025,{"$f":"IF(Calc_Gmd!E521>0,Calc_Gmd!E521,NoSpace)","v":"Aktuelle und potenzielle Produktion aus Energiequellen in Bilanzgebiet"},{"$f":"IF(Calc_Gmd!F521>0,Calc_Gmd!F521,NoSpace)","v":"Strom"},{"$f":"IF(Calc_Gmd!G521>0,Calc_Gmd!G521,NoSpace)","v":""},{"$f":"IF(Calc_Gmd!H521>0,Calc_Gmd!H521,NoSpace)","v":""},{"$f":"IF(Calc_Gmd!I521>0,Calc_Gmd!I521,NoSpace)","v":"Windenergie"},{"$f":"IF(Calc_Gmd!J521>0,Calc_Gmd!J521,NoSpace)","v":""},{"$f":"IF(Calc_Gmd!K521>0,Calc_Gmd!K521,NoSpace)","v":"lokale erneuerbare Produktion"},{"$f":"IF(Calc_Gmd!L521>0,Calc_Gmd!L521,NoSpace)","v":"ES 2050"},{"$f":"IF(Calc_Gmd!M521>0,Calc_Gmd!M521,NoSpace)","v":"Bilanzgebiet"},{"$f":"SUMIFS(Bereich_Dtbout_Spalte_N,Bereich_Dtbout_Spalte_A,NEQ&Reihenfolge_Region,Bereich_Dtbout_Spalte_B,Calc_rgn!$B521,Bereich_Dtbout_Spalte_D,Calc_rgn!$D521)","v":{"$error":"#REF!"}},null,null,null,null,null,null,{"$error":"#REF!"}]
[-1,{"$f":"Calc_Gmd!B522","v":518}," Region",2025,{"$f":"IF(Calc_Gmd!E522>0,Calc_Gmd!E522,NoSpace)","v":"Aktuelle und potenzielle Produktion aus Energiequellen in Bilanzgebiet"},{"$f":"IF(Calc_Gmd!F522>0,Calc_Gmd!F522,NoSpace)","v":"Strom"},{"$f":"IF(Calc_Gmd!G522>0,Calc_Gmd!G522,NoSpace)","v":""},{"$f":"IF(Calc_Gmd!H522>0,Calc_Gmd!H522,NoSpace)","v":""},{"$f":"IF(Calc_Gmd!I522>0,Calc_Gmd!I522,NoSpace)","v":"Sonstige Stromproduktion"},{"$f":"IF(Calc_Gmd!J522>0,Calc_Gmd!J522,NoSpace)","v":""},{"$f":"IF(Calc_Gmd!K522>0,Calc_Gmd!K522,NoSpace)","v":"lokale erneuerbare Produktion"},{"$f":"IF(Calc_Gmd!L522>0,Calc_Gmd!L522,NoSpace)","v":""},{"$f":"IF(Calc_Gmd!M522>0,Calc_Gmd!M522,NoSpace)","v":""},{"$f":"SUMIFS(Bereich_Dtbout_Spalte_N,Bereich_Dtbout_Spalte_A,NEQ&Reihenfolge_Region,Bereich_Dtbout_Spalte_B,Calc_rgn!$B522,Bereich_Dtbout_Spalte_D,Calc_rgn!$D522)","v":{"$error":"#REF!"}}]
[-1,{"$f":"Calc_Gmd!B523","v":519}," Region",{"$f":"jahr_2035","v":2035},{"$f":"IF(Calc_Gmd!E523>0,Calc_Gmd!E523,NoSpace)","v":"Aktuelle und potenzielle Produktion aus Energiequellen in Bilanzgebiet"},{"$f":"IF(Calc_Gmd!F523>0,Calc_Gmd!F523,NoSpace)","v":"Strom"},{"$f":"IF(Calc_Gmd!G523>0,Calc_Gmd!G523,NoSpace)","v":""},{"$f":"IF(Calc_Gmd!H523>0,Calc_Gmd!H523,NoSpace)","v":""},{"$f":"IF(Calc_Gmd!I523>0,Calc_Gmd!I523,NoSpace)","v":"Kehrichtverbrennung"},{"$f":"IF(Calc_Gmd!J523>0,Calc_Gmd!J523,NoSpace)","v":""},{"$f":"IF(Calc_Gmd!K523>0,Calc_Gmd!K523,NoSpace)","v":"lokale erneuerbare Produktion"},{"$f":"IF(Calc_Gmd!L523>0,Calc_Gmd!L523,NoSpace)","v":"ES 2050"},{"$f":"IF(Calc_Gmd!M523>0,Calc_Gmd!M523,NoSpace)","v":"Bilanzgebiet"},{"$f":"SUMIFS(Bereich_Dtbout_Spalte_N,Bereich_Dtbout_Spalte_A,NEQ&Reihenfolge_Region,Bereich_Dtbout_Spalte_B,Calc_rgn!$B523,Bereich_Dtbout_Spalte_D,Calc_rgn!$D523)","v":{"$error":"#REF!"}},null,null,null,null,null,null,{"$f":"N523/$AB$21","v":{"$error":"#REF!"}}]
[-1,{"$f":"Calc_Gmd!B524","v":520}," Region",2035,{"$f":"IF(Calc_Gmd!E524>0,Calc_Gmd!E524,NoSpace)","v":"Aktuelle und potenzielle Produktion aus Energiequellen in Bilanzgebiet"},{"$f":"IF(Calc_Gmd!F524>0,Calc_Gmd!F524,NoSpace)","v":"Strom"},{"$f":"IF(Calc_Gmd!G524>0,Calc_Gmd!G524,NoSpace)","v":""},{"$f":"IF(Calc_Gmd!H524>0,Calc_Gmd!H524,NoSpace)","v":""},{"$f":"IF(Calc_Gmd!I524>0,Calc_Gmd!I524,NoSpace)","v":"Biomasse"},{"$f":"IF(Calc_Gmd!J524>0,Calc_Gmd!J524,NoSpace)","v":""},{"$f":"IF(Calc_Gmd!K524>0,Calc_Gmd!K524,NoSpace)","v":"lokale erneuerbare Produktion"},{"$f":"IF(Calc_Gmd!L524>0,Calc_Gmd!L524,NoSpace)","v":"ES 2050"},{"$f":"IF(Calc_Gmd!M524>0,Calc_Gmd!M524,NoSpace)","v":"Bilanzgebiet"},{"$f":"SUMIFS(Bereich_Dtbout_Spalte_N,Bereich_Dtbout_Spalte_A,NEQ&Reihenfolge_Region,Bereich_Dtbout_Spalte_B,Calc_rgn!$B524,Bereich_Dtbout_Spalte_D,Calc_rgn!$D524)","v":{"$error":"#REF!"}},null,null,null,null,null,null,{"$error":"#REF!"}]
[-1,{"$f":"Calc_Gmd!B525","v":521}," Region",2035,{"$f":"IF(Calc_Gmd!E525>0,Calc_Gmd!E525,NoSpace)","v":"Aktuelle und potenzielle Produktion aus Energiequellen in Bilanzgebiet"},{"$f":"IF(Calc_Gmd!F525>0,Calc_Gmd!F525,NoSpace)","v":"Strom"},{"$f":"IF(Calc_Gmd!G525>0,Calc_Gmd!G525,NoSpace)","v":""},{"$f":"IF(Calc_Gmd!H525>0,Calc_Gmd!H525,NoSpace)","v":""},{"$f":"IF(Calc_Gmd!I525>0,Calc_Gmd!I525,NoSpace)","v":"Geothermie (-Kraftwerk)"},{"$f":"IF(Calc_Gmd!J525>0,Calc_Gmd!J525,NoSpace)","v":""},{"$f":"IF(Calc_Gmd!K525>0,Calc_Gmd!K525,NoSpace)","v":"lokale erneuerbare Produktion"},{"$f":"IF(Calc_Gmd!L525>0,Calc_Gmd!L525,NoSpace)","v":"ES 2050"},{"$f":"IF(Calc_Gmd!M525>0,Calc_Gmd!M525,NoSpace)","v":"Bilanzgebiet"},{"$f":"SUMIFS(Bereich_Dtbout_Spalte_N,Bereich_Dtbout_Spalte_A,NEQ&Reihenfolge_Region,Bereich_Dtbout_Spalte_B,Calc_rgn!$B525,Bereich_Dtbout_Spalte_D,Calc_rgn!$D525)","v":{"$error":"#REF!"}},null,null,null,null,null,null,{"$error":"#REF!"}]
[-1,{"$f":"Calc_Gmd!B526","v":522}," Region",2035,{"$f":"IF(Calc_Gmd!E526>0,Calc_Gmd!E526,NoSpace)","v":"Aktuelle und potenzielle Produktion aus Energiequellen in Bilanzgebiet"},{"$f":"IF(Calc_Gmd!F526>0,Calc_Gmd!F526,NoSpace)","v":"Strom"},{"$f":"IF(Calc_Gmd!G526>0,Calc_Gmd!G526,NoSpace)","v":""},{"$f":"IF(Calc_Gmd!H526>0,Calc_Gmd!H526,NoSpace)","v":""},{"$f":"IF(Calc_Gmd!I526>0,Calc_Gmd!I526,NoSpace)","v":"Wasserkraft"},{"$f":"IF(Calc_Gmd!J526>0,Calc_Gmd!J526,NoSpace)","v":""},{"$f":"IF(Calc_Gmd!K526>0,Calc_Gmd!K526,NoSpace)","v":"lokale erneuerbare Produktion"},{"$f":"IF(Calc_Gmd!L526>0,Calc_Gmd!L526,NoSpace)","v":""},{"$f":"IF(Calc_Gmd!M526>0,Calc_Gmd!M526,NoSpace)","v":"Bilanzgebiet"},{"$f":"SUMIFS(Bereich_Dtbout_Spalte_N,Bereich_Dtbout_Spalte_A,NEQ&Reihenfolge_Region,Bereich_Dtbout_Spalte_B,Calc_rgn!$B526,Bereich_Dtbout_Spalte_D,Calc_rgn!$D526)","v":{"$error":"#REF!"}},null,null,null,null,null,null,{"$error":"#REF!"}]
[-1,{"$f":"Calc_Gmd!B527","v":523}," Region",2035,{"$f":"IF(Calc_Gmd!E527>0,Calc_Gmd!E527,NoSpace)","v":"Aktuelle und potenzielle Produktion aus Energiequellen in Bilanzgebiet"},{"$f":"IF(Calc_Gmd!F527>0,Calc_Gmd!F527,NoSpace)","v":"Strom"},{"$f":"IF(Calc_Gmd!G527>0,Calc_Gmd!G527,NoSpace)","v":""},{"$f":"IF(Calc_Gmd!H527>0,Calc_Gmd!H527,NoSpace)","v":""},{"$f":"IF(Calc_Gmd!I527>0,Calc_Gmd!I527,NoSpace)","v":"Photovoltaik"},{"$f":"IF(Calc_Gmd!J527>0,Calc_Gmd!J527,NoSpace)","v":""},{"$f":"IF(Calc_Gmd!K527>0,Calc_Gmd!K527,NoSpace)","v":"lokale erneuerbare Produktion"},{"$f":"IF(Calc_Gmd!L527>0,Calc_Gmd!L527,NoSpace)","v":"ES 2050"},{"$f":"IF(Calc_Gmd!M527>0,Calc_Gmd!M527,NoSpace)","v":"Bilanzgebiet"},{"$f":"SUMIFS(Bereich_Dtbout_Spalte_N,Bereich_Dtbout_Spalte_A,NEQ&Reihenfolge_Region,Bereich_Dtbout_Spalte_B,Calc_rgn!$B527,Bereich_Dtbout_Spalte_D,Calc_rgn!$D527)","v":{"$error":"#REF!"}},null,null,null,null,null,null,{"$error":"#REF!"}]
[-1,{"$f":"Calc_Gmd!B528","v":524}," Region",2035,{"$f":"IF(Calc_Gmd!E528>0,Calc_Gmd!E528,NoSpace)","v":"Aktuelle und potenzielle Produktion aus Energiequellen in Bilanzgebiet"},{"$f":"IF(Calc_Gmd!F528>0,Calc_Gmd!F528,NoSpace)","v":"Strom"},{"$f":"IF(Calc_Gmd!G528>0,Calc_Gmd!G528,NoSpace)","v":""},{"$f":"IF(Calc_Gmd!H528>0,Calc_Gmd!H528,NoSpace)","v":""},{"$f":"IF(Calc_Gmd!I528>0,Calc_Gmd!I528,NoSpace)","v":"Windenergie"},{"$f":"IF(Calc_Gmd!J528>0,Calc_Gmd!J528,NoSpace)","v":""},{"$f":"IF(Calc_Gmd!K528>0,Calc_Gmd!K528,NoSpace)","v":"lokale erneuerbare Produktion"},{"$f":"IF(Calc_Gmd!L528>0,Calc_Gmd!L528,NoSpace)","v":"ES 2050"},{"$f":"IF(Calc_Gmd!M528>0,Calc_Gmd!M528,NoSpace)","v":"Bilanzgebiet"},{"$f":"SUMIFS(Bereich_Dtbout_Spalte_N,Bereich_Dtbout_Spalte_A,NEQ&Reihenfolge_Region,Bereich_Dtbout_Spalte_B,Calc_rgn!$B528,Bereich_Dtbout_Spalte_D,Calc_rgn!$D528)","v":{"$error":"#REF!"}},null,null,null,null,null,null,{"$error":"#REF!"}]
[-1,{"$f":"Calc_Gmd!B529","v":525}," Region",2035,{"$f":"IF(Calc_Gmd!E529>0,Calc_Gmd!E529,NoSpace)","v":"Aktuelle und potenzielle Produktion aus Energiequellen in Bilanzgebiet"},{"$f":"IF(Calc_Gmd!F529>0,Calc_Gmd!F529,NoSpace)","v":"Strom"},{"$f":"IF(Calc_Gmd!G529>0,Calc_Gmd!G529,NoSpace)","v":""},{"$f":"IF(Calc_Gmd!H529>0,Calc_Gmd!H529,NoSpace)","v":""},{"$f":"IF(Calc_Gmd!I529>0,Calc_Gmd!I529,NoSpace)","v":"Sonstige Stromproduktion"},{"$f":"IF(Calc_Gmd!J529>0,Calc_Gmd!J529,NoSpace)","v":""},{"$f":"IF(Calc_Gmd!K529>0,Calc_Gmd!K529,NoSpace)","v":"lokale erneuerbare Produktion"},{"$f":"IF(Calc_Gmd!L529>0,Calc_Gmd!L529,NoSpace)","v":""},{"$f":"IF(Calc_Gmd!M529>0,Calc_Gmd!M529,NoSpace)","v":""},{"$f":"SUMIFS(Bereich_Dtbout_Spalte_N,Bereich_Dtbout_Spalte_A,NEQ&Reihenfolge_Region,Bereich_Dtbout_Spalte_B,Calc_rgn!$B529,Bereich_Dtbout_Spalte_D,Calc_rgn!$D529)","v":{"$error":"#REF!"}}]
[-1,{"$f":"Calc_Gmd!B530","v":526}," Region",{"$f":"jahr_2050","v":2050},{"$f":"IF(Calc_Gmd!E530>0,Calc_Gmd!E530,NoSpace)","v":"Aktuelle und potenzielle Produktion aus Energiequellen in Bilanzgebiet"},{"$f":"IF(Calc_Gmd!F530>0,Calc_Gmd!F530,NoSpace)","v":"Strom"},{"$f":"IF(Calc_Gmd!G530>0,Calc_Gmd!G530,NoSpace)","v":""},{"$f":"IF(Calc_Gmd!H530>0,Calc_Gmd!H530,NoSpace)","v":""},{"$f":"IF(Calc_Gmd!I530>0,Calc_Gmd!I530,NoSpace)","v":"Kehrichtverbrennung"},{"$f":"IF(Calc_Gmd!J530>0,Calc_Gmd!J530,NoSpace)","v":""},{"$f":"IF(Calc_Gmd!K530>0,Calc_Gmd!K530,NoSpace)","v":"lokale erneuerbare Produktion"},{"$f":"IF(Calc_Gmd!L530>0,Calc_Gmd!L530,NoSpace)","v":""},{"$f":"IF(Calc_Gmd!M530>0,Calc_Gmd!M530,NoSpace)","v":""},{"$f":"SUMIFS(Bereich_Dtbout_Spalte_N,Bereich_Dtbout_Spalte_A,NEQ&Reihenfolge_Region,Bereich_Dtbout_Spalte_B,Calc_rgn!$B530,Bereich_Dtbout_Spalte_D,Calc_rgn!$D530)","v":{"$error":"#REF!"}},null,null,null,null,null,null,{"$f":"N530/$AB$22","v":{"$error":"#REF!"}},null,null,null,null,null,{"$f":"N530/SUM(N$530:N$536)","v":{"$error":"#REF!"}}]
[-1,{"$f":"Calc_Gmd!B531","v":527}," Region",2050,{"$f":"IF(Calc_Gmd!E531>0,Calc_Gmd!E531,NoSpace)","v":"Aktuelle und potenzielle Produktion aus Energiequellen in Bilanzgebiet"},{"$f":"IF(Calc_Gmd!F531>0,Calc_Gmd!F531,NoSpace)","v":"Strom"},{"$f":"IF(Calc_Gmd!G531>0,Calc_Gmd!G531,NoSpace)","v":""},{"$f":"IF(Calc_Gmd!H531>0,Calc_Gmd!H531,NoSpace)","v":""},{"$f":"IF(Calc_Gmd!I531>0,Calc_Gmd!I531,NoSpace)","v":"Biomasse"},{"$f":"IF(Calc_Gmd!J531>0,Calc_Gmd!J531,NoSpace)","v":""},{"$f":"IF(Calc_Gmd!K531>0,Calc_Gmd!K531,NoSpace)","v":"lokale erneuerbare Produktion"},{"$f":"IF(Calc_Gmd!L531>0,Calc_Gmd!L531,NoSpace)","v":""},{"$f":"IF(Calc_Gmd!M531>0,Calc_Gmd!M531,NoSpace)","v":""},{"$f":"SUMIFS(Bereich_Dtbout_Spalte_N,Bereich_Dtbout_Spalte_A,NEQ&Reihenfolge_Region,Bereich_Dtbout_Spalte_B,Calc_rgn!$B531,Bereich_Dtbout_Spalte_D,Calc_rgn!$D531)","v":{"$error":"#REF!"}},null,null,null,null,null,null,{"$error":"#REF!"},null,null,null,null,null,{"$error":"#REF!"}]
[-1,{"$f":"Calc_Gmd!B532","v":528}," Region",2050,{"$f":"IF(Calc_Gmd!E532>0,Calc_Gmd!E532,NoSpace)","v":"Aktuelle und potenzielle Produktion aus Energiequellen in Bilanzgebiet"},{"$f":"IF(Calc_Gmd!F532>0,Calc_Gmd!F532,NoSpace)","v":"Strom"},{"$f":"IF(Calc_Gmd!G532>0,Calc_Gmd!G532,NoSpace)","v":""},{"$f":"IF(Calc_Gmd!H532>0,Calc_Gmd!H532,NoSpace)","v":""},{"$f":"IF(Calc_Gmd!I532>0,Calc_Gmd!I532,NoSpace)","v":"Geothermie (-Kraftwerk)"},{"$f":"IF(Calc_Gmd!J532>0,Calc_Gmd!J532,NoSpace)","v":""},{"$f":"IF(Calc_Gmd!K532>0,Calc_Gmd!K532,NoSpace)","v":"lokale erneuerbare Produktion"},{"$f":"IF(Calc_Gmd!L532>0,Calc_Gmd!L532,NoSpace)","v":""},{"$f":"IF(Calc_Gmd!M532>0,Calc_Gmd!M532,NoSpace)","v":""},{"$f":"SUMIFS(Bereich_Dtbout_Spalte_N,Bereich_Dtbout_Spalte_A,NEQ&Reihenfolge_Region,Bereich_Dtbout_Spalte_B,Calc_rgn!$B532,Bereich_Dtbout_Spalte_D,Calc_rgn!$D532)","v":{"$error":"#REF!"}},null,null,null,null,null,null,{"$error":"#REF!"},null,null,null,null,null,{"$error":"#REF!"}]
[-1,{"$f":"Calc_Gmd!B533","v":529}," Region",2050,{"$f":"IF(Calc_Gmd!E533>0,Calc_Gmd!E533,NoSpace)","v":"Aktuelle und potenzielle Produktion aus Energiequellen in Bilanzgebiet"},{"$f":"IF(Calc_Gmd!F533>0,Calc_Gmd!F533,NoSpace)","v":"Strom"},{"$f":"IF(Calc_Gmd!G533>0,Calc_Gmd!G533,NoSpace)","v":""},{"$f":"IF(Calc_Gmd!H533>0,Calc_Gmd!H533,NoSpace)","v":""},{"$f":"IF(Calc_Gmd!I533>0,Calc_Gmd!I533,NoSpace)","v":"Wasserkraft"},{"$f":"IF(Calc_Gmd!J533>0,Calc_Gmd!J533,NoSpace)","v":""},{"$f":"IF(Calc_Gmd!K533>0,Calc_Gmd!K533,NoSpace)","v":"lokale erneuerbare Produktion"},{"$f":"IF(Calc_Gmd!L533>0,Calc_Gmd!L533,NoSpace)","v":""},{"$f":"IF(Calc_Gmd!M533>0,Calc_Gmd!M533,NoSpace)","v":""},{"$f":"SUMIFS(Bereich_Dtbout_Spalte_N,Bereich_Dtbout_Spalte_A,NEQ&Reihenfolge_Region,Bereich_Dtbout_Spalte_B,Calc_rgn!$B533,Bereich_Dtbout_Spalte_D,Calc_rgn!$D533)","v":{"$error":"#REF!"}},null,null,null,null,null,null,{"$error":"#REF!"},null,null,null,null,null,{"$error":"#REF!"}]
[-1,{"$f":"Calc_Gmd!B534","v":530}," Region",2050,{"$f":"IF(Calc_Gmd!E534>0,Calc_Gmd!E534,NoSpace)","v":"Aktuelle und potenzielle Produktion aus Energiequellen in Bilanzgebiet"},{"$f":"IF(Calc_Gmd!F534>0,Calc_Gmd!F534,NoSpace)","v":"Strom"},{"$f":"IF(Calc_Gmd!G534>0,Calc_Gmd!G534,NoSpace)","v":""},{"$f":"IF(Calc_Gmd!H534>0,Calc_Gmd!H534,NoSpace)","v":""},{"$f":"IF(Calc_Gmd!I534>0,Calc_Gmd!I534,NoSpace)","v":"Photovoltaik"},{"$f":"IF(Calc_Gmd!J534>0,Calc_Gmd!J534,NoSpace)","v":""},{"$f":"IF(Calc_Gmd!K534>0,Calc_Gmd!K534,NoSpace)","v":"lokale erneuerbare Produktion"},{"$f":"IF(Calc_Gmd!L534>0,Calc_Gmd!L534,NoSpace)","v":""},{"$f":"IF(Calc_Gmd!M534>0,Calc_Gmd!M534,NoSpace)","v":""},{"$f":"SUMIFS(Bereich_Dtbout_Spalte_N,Bereich_Dtbout_Spalte_A,NEQ&Reihenfolge_Region,Bereich_Dtbout_Spalte_B,Calc_rgn!$B534,Bereich_Dtbout_Spalte_D,Calc_rgn!$D534)","v":{"$error":"#REF!"}},null,null,null,null,null,null,{"$error":"#REF!"},null,null,null,null,null,{"$error":"#REF!"}]
[-1,{"$f":"Calc_Gmd!B535","v":531}," Region",2050,{"$f":"IF(Calc_Gmd!E535>0,Calc_Gmd!E535,NoSpace)","v":"Aktuelle und potenzielle Produktion aus Energiequellen in Bilanzgebiet"},{"$f":"IF(Calc_Gmd!F535>0,Calc_Gmd!F535,NoSpace)","v":"Strom"},{"$f":"IF(Calc_Gmd!G535>0,Calc_Gmd!G535,NoSpace)","v":""},{"$f":"IF(Calc_Gmd!H535>0,Calc_Gmd!H535,NoSpace)","v":""},{"$f":"IF(Calc_Gmd!I535>0,Calc_Gmd!I535,NoSpace)","v":"Windenergie"},{"$f":"IF(Calc_Gmd!J535>0,Calc_Gmd!J535,NoSpace)","v":""},{"$f":"IF(Calc_Gmd!K535>0,Calc_Gmd!K535,NoSpace)","v":"lokale erneuerbare Produktion"},{"$f":"IF(Calc_Gmd!L535>0,Calc_Gmd!L535,NoSpace)","v":""},{"$f":"IF(Calc_Gmd!M535>0,Calc_Gmd!M535,NoSpace)","v":""},{"$f":"SUMIFS(Bereich_Dtbout_Spalte_N,Bereich_Dtbout_Spalte_A,NEQ&Reihenfolge_Region,Bereich_Dtbout_Spalte_B,Calc_rgn!$B535,Bereich_Dtbout_Spalte_D,Calc_rgn!$D535)","v":{"$error":"#REF!"}},null,null,null,null,null,null,{"$error":"#REF!"},null,null,null,null,null,{"$error":"#REF!"}]
[-1,{"$f":"Calc_Gmd!B536","v":532}," Region",2050,{"$f":"IF(Calc_Gmd!E536>0,Calc_Gmd!E536,NoSpace)","v":"Aktuelle und potenzielle Produktion aus Energiequellen in Bilanzgebiet"},{"$f":"IF(Calc_Gmd!F536>0,Calc_Gmd!F536,NoSpace)","v":"Strom"},{"$f":"IF(Calc_Gmd!G536>0,Calc_Gmd!G536,NoSpace)","v":""},{"$f":"IF(Calc_Gmd!H536>0,Calc_Gmd!H536,NoSpace)","v":""},{"$f":"IF(Calc_Gmd!I536>0,Calc_Gmd!I536,NoSpace)","v":"Sonstige Stromproduktion"},{"$f":"IF(Calc_Gmd!J536>0,Calc_Gmd!J536,NoSpace)","v":""},{"$f":"IF(Calc_Gmd!K536>0,Calc_Gmd!K536,NoSpace)","v":"lokale erneuerbare Produktion"},{"$f":"IF(Calc_Gmd!L536>0,Calc_Gmd!L536,NoSpace)","v":""},{"$f":"IF(Calc_Gmd!M536>0,Calc_Gmd!M536,NoSpace)","v":""},{"$f":"SUMIFS(Bereich_Dtbout_Spalte_N,Bereich_Dtbout_Spalte_A,NEQ&Reihenfolge_Region,Bereich_Dtbout_Spalte_B,Calc_rgn!$B536,Bereich_Dtbout_Spalte_D,Calc_rgn!$D536)","v":{"$error":"#REF!"}},null,null,null,null,null,null,null,null,null,null,null,null,{"$error":"#REF!"}]
[-1,{"$f":"Calc_Gmd!B537","v":533}," Region",{"$f":"jahr_bilanz","v":0},{"$f":"IF(Calc_Gmd!E537>0,Calc_Gmd!E537,NoSpace)","v":"Aktuelle und potenzielle Produktion aus Energiequellen in Bilanzgebiet"},{"$f":"IF(Calc_Gmd!F537>0,Calc_Gmd!F537,NoSpace)","v":"Strom"},{"$f":"IF(Calc_Gmd!G537>0,Calc_Gmd!G537,NoSpace)","v":""},{"$f":"IF(Calc_Gmd!H537>0,Calc_Gmd!H537,NoSpace)","v":""},{"$f":"IF(Calc_Gmd!I537>0,Calc_Gmd!I537,NoSpace)","v":""},{"$f":"IF(Calc_Gmd!J537>0,Calc_Gmd!J537,NoSpace)","v":""},{"$f":"IF(Calc_Gmd!K537>0,Calc_Gmd!K537,NoSpace)","v":"lokal (bestehend + Potenzial)"},{"$f":"IF(Calc_Gmd!L537>0,Calc_Gmd!L537,NoSpace)","v":""},{"$f":"IF(Calc_Gmd!M537>0,Calc_Gmd!M537,NoSpace)","v":""},{"$f":"SUMIFS(Bereich_Dtbout_Spalte_N,Bereich_Dtbout_Spalte_A,NEQ&Reihenfolge_Region,Bereich_Dtbout_Spalte_B,Calc_rgn!$B537,Bereich_Dtbout_Spalte_D,Calc_rgn!$D537)","v":{"$error":"#REF!"}}]
[-1,{"$f":"Calc_Gmd!B538","v":534}," Region",{"$f":"jahr_varprog","v":2025},{"$f":"IF(Calc_Gmd!E538>0,Calc_Gmd!E538,NoSpace)","v":"Aktuelle und potenzielle Produktion aus Energiequellen in Bilanzgebiet"},{"$f":"IF(Calc_Gmd!F538>0,Calc_Gmd!F538,NoSpace)","v":"Strom"},{"$f":"IF(Calc_Gmd!G538>0,Calc_Gmd!G538,NoSpace)","v":""},{"$f":"IF(Calc_Gmd!H538>0,Calc_Gmd!H538,NoSpace)","v":""},{"$f":"IF(Calc_Gmd!I538>0,Calc_Gmd!I538,NoSpace)","v":""},{"$f":"IF(Calc_Gmd!J538>0,Calc_Gmd!J538,NoSpace)","v":""},{"$f":"IF(Calc_Gmd!K538>0,Calc_Gmd!K538,NoSpace)","v":"lokal (bestehend + Potenzial)"},{"$f":"IF(Calc_Gmd!L538>0,Calc_Gmd!L538,NoSpace)","v":""},{"$f":"IF(Calc_Gmd!M538>0,Calc_Gmd!M538,NoSpace)","v":""},{"$f":"SUMIFS(Bereich_Dtbout_Spalte_N,Bereich_Dtbout_Spalte_A,NEQ&Reihenfolge_Region,Bereich_Dtbout_Spalte_B,Calc_rgn!$B538,Bereich_Dtbout_Spalte_D,Calc_rgn!$D538)","v":{"$error":"#REF!"}}]
[{"$f":"A538","v":-1},{"$f":"Calc_Gmd!B539","v":535}," Region",{"$f":"jahr_2035","v":2035},{"$f":"IF(Calc_Gmd!E539>0,Calc_Gmd!E539,NoSpace)","v":"Aktuelle und potenzielle Produktion aus Energiequellen in Bilanzgebiet"},{"$f":"IF(Calc_Gmd!F539>0,Calc_Gmd!F539,NoSpace)","v":"Strom"},{"$f":"IF(Calc_Gmd!G539>0,Calc_Gmd!G539,NoSpace)","v":""},{"$f":"IF(Calc_Gmd!H539>0,Calc_Gmd!H539,NoSpace)","v":""},{"$f":"IF(Calc_Gmd!I539>0,Calc_Gmd!I539,NoSpace)","v":""},{"$f":"IF(Calc_Gmd!J539>0,Calc_Gmd!J539,NoSpace)","v":""},{"$f":"IF(Calc_Gmd!K539>0,Calc_Gmd!K539,NoSpace)","v":"lokal (bestehend + Potenzial)"},{"$f":"IF(Calc_Gmd!L539>0,Calc_Gmd!L539,NoSpace)","v":""},{"$f":"IF(Calc_Gmd!M539>0,Calc_Gmd!M539,NoSpace)","v":""},{"$f":"SUMIFS(Bereich_Dtbout_Spalte_N,Bereich_Dtbout_Spalte_A,NEQ&Reihenfolge_Region,Bereich_Dtbout_Spalte_B,Calc_rgn!$B539,Bereich_Dtbout_Spalte_D,Calc_rgn!$D539)","v":{"$error":"#REF!"}}]
[-1,{"$f":"Calc_Gmd!B540","v":536}," Region",2050,{"$f":"IF(Calc_Gmd!E540>0,Calc_Gmd!E540,NoSpace)","v":"Aktuelle und potenzielle Produktion aus Energiequellen in Bilanzgebiet"},{"$f":"IF(Calc_Gmd!F540>0,Calc_Gmd!F540,NoSpace)","v":"Strom"},{"$f":"IF(Calc_Gmd!G540>0,Calc_Gmd!G540,NoSpace)","v":""},{"$f":"IF(Calc_Gmd!H540>0,Calc_Gmd!H540,NoSpace)","v":""},{"$f":"IF(Calc_Gmd!I540>0,Calc_Gmd!I540,NoSpace)","v":""},{"$f":"IF(Calc_Gmd!J540>0,Calc_Gmd!J540,NoSpace)","v":""},{"$f":"IF(Calc_Gmd!K540>0,Calc_Gmd!K540,NoSpace)","v":"lokal (bestehend + Potenzial)"},{"$f":"IF(Calc_Gmd!L540>0,Calc_Gmd!L540,NoSpace)","v":""},{"$f":"IF(Calc_Gmd!M540>0,Calc_Gmd!M540,NoSpace)","v":""},{"$f":"SUMIFS(Bereich_Dtbout_Spalte_N,Bereich_Dtbout_Spalte_A,NEQ&Reihenfolge_Region,Bereich_Dtbout_Spalte_B,Calc_rgn!$B540,Bereich_Dtbout_Spalte_D,Calc_rgn!$D540)","v":{"$error":"#REF!"}}]
[-1,{"$f":"Calc_Gmd!B541","v":537}," Region",{"$f":"jahr_bilanz","v":0},{"$f":"IF(Calc_Gmd!E541>0,Calc_Gmd!E541,NoSpace)","v":"Aktuelle und potenzielle Produktion aus Energiequellen in Bilanzgebiet"},{"$f":"IF(Calc_Gmd!F541>0,Calc_Gmd!F541,NoSpace)","v":"Strom"},{"$f":"IF(Calc_Gmd!G541>0,Calc_Gmd!G541,NoSpace)","v":"Total"},{"$f":"IF(Calc_Gmd!H541>0,Calc_Gmd!H541,NoSpace)","v":""},{"$f":"IF(Calc_Gmd!I541>0,Calc_Gmd!I541,NoSpace)","v":"Nachfrage ohne Effizienz"},{"$f":"IF(Calc_Gmd!J541>0,Calc_Gmd!J541,NoSpace)","v":"Nachfrage ohne Effizienz"},{"$f":"IF(Calc_Gmd!K541>0,Calc_Gmd!K541,NoSpace)","v":"Nachfrage ohne Effizienz"},{"$f":"IF(Calc_Gmd!L541>0,Calc_Gmd!L541,NoSpace)","v":"ES 2050 - Strom"},{"$f":"IF(Calc_Gmd!M541>0,Calc_Gmd!M541,NoSpace)","v":"Bilanzgebiet"},{"$f":"SUMIFS(Bereich_Dtbout_Spalte_N,Bereich_Dtbout_Spalte_A,NEQ&Reihenfolge_Region,Bereich_Dtbout_Spalte_B,Calc_rgn!$B541,Bereich_Dtbout_Spalte_D,Calc_rgn!$D541)","v":{"$error":"#REF!"}},null,null,null,null,null,null,{"$f":"N541/$AB$19","v":{"$error":"#REF!"}}]
[-1,{"$f":"Calc_Gmd!B542","v":538}," Region",{"$f":"jahr_varprog","v":2025},{"$f":"IF(Calc_Gmd!E542>0,Calc_Gmd!E542,NoSpace)","v":"Aktuelle und potenzielle Produktion aus Energiequellen in Bilanzgebiet"},{"$f":"IF(Calc_Gmd!F542>0,Calc_Gmd!F542,NoSpace)","v":"Strom"},{"$f":"IF(Calc_Gmd!G542>0,Calc_Gmd!G542,NoSpace)","v":"Total"},{"$f":"IF(Calc_Gmd!H542>0,Calc_Gmd!H542,NoSpace)","v":""},{"$f":"IF(Calc_Gmd!I542>0,Calc_Gmd!I542,NoSpace)","v":"Nachfrage ohne Effizienz"},{"$f":"IF(Calc_Gmd!J542>0,Calc_Gmd!J542,NoSpace)","v":"Nachfrage ohne Effizienz"},{"$f":"IF(Calc_Gmd!K542>0,Calc_Gmd!K542,NoSpace)","v":"Nachfrage ohne Effizienz"},{"$f":"IF(Calc_Gmd!L542>0,Calc_Gmd!L542,NoSpace)","v":"ES 2050 - Strom"},{"$f":"IF(Calc_Gmd!M542>0,Calc_Gmd!M542,NoSpace)","v":"Bilanzgebiet"},{"$f":"SUMIFS(Bereich_Dtbout_Spalte_N,Bereich_Dtbout_Spalte_A,NEQ&Reihenfolge_Region,Bereich_Dtbout_Spalte_B,Calc_rgn!$B542,Bereich_Dtbout_Spalte_D,Calc_rgn!$D542)","v":{"$error":"#REF!"}},null,null,null,null,null,null,{"$f":"N542/$AB$20","v":{"$error":"#REF!"}}]
[-1,{"$f":"Calc_Gmd!B543","v":539}," Region",{"$f":"jahr_2035","v":2035},{"$f":"IF(Calc_Gmd!E543>0,Calc_Gmd!E543,NoSpace)","v":"Aktuelle und potenzielle Produktion aus Energiequellen in Bilanzgebiet"},{"$f":"IF(Calc_Gmd!F543>0,Calc_Gmd!F543,NoSpace)","v":"Strom"},{"$f":"IF(Calc_Gmd!G543>0,Calc_Gmd!G543,NoSpace)","v":"Total"},{"$f":"IF(Calc_Gmd!H543>0,Calc_Gmd!H543,NoSpace)","v":""},{"$f":"IF(Calc_Gmd!I543>0,Calc_Gmd!I543,NoSpace)","v":"Nachfrage ohne Effizienz"},{"$f":"IF(Calc_Gmd!J543>0,Calc_Gmd!J543,NoSpace)","v":"Nachfrage ohne Effizienz"},{"$f":"IF(Calc_Gmd!K543>0,Calc_Gmd!K543,NoSpace)","v":"Nachfrage ohne Effizienz"},{"$f":"IF(Calc_Gmd!L543>0,Calc_Gmd!L543,NoSpace)","v":"ES 2050 - Strom"},{"$f":"IF(Calc_Gmd!M543>0,Calc_Gmd!M543,NoSpace)","v":"Bilanzgebiet"},{"$f":"SUMIFS(Bereich_Dtbout_Spalte_N,Bereich_Dtbout_Spalte_A,NEQ&Reihenfolge_Region,Bereich_Dtbout_Spalte_B,Calc_rgn!$B543,Bereich_Dtbout_Spalte_D,Calc_rgn!$D543)","v":{"$error":"#REF!"}},null,null,null,null,null,null,{"$f":"N543/$AB$21","v":{"$error":"#REF!"}}]
[-1,{"$f":"Calc_Gmd!B544","v":540}," Region",{"$f":"jahr_2050","v":2050},{"$f":"IF(Calc_Gmd!E544>0,Calc_Gmd!E544,NoSpace)","v":"Aktuelle und potenzielle Produktion aus Energiequellen in Bilanzgebiet"},{"$f":"IF(Calc_Gmd!F544>0,Calc_Gmd!F544,NoSpace)","v":"Strom"},{"$f":"IF(Calc_Gmd!G544>0,Calc_Gmd!G544,NoSpace)","v":""},{"$f":"IF(Calc_Gmd!H544>0,Calc_Gmd!H544,NoSpace)","v":""},{"$f":"IF(Calc_Gmd!I544>0,Calc_Gmd!I544,NoSpace)","v":"Nachfrage ohne Effizienz"},{"$f":"IF(Calc_Gmd!J544>0,Calc_Gmd!J544,NoSpace)","v":""},{"$f":"IF(Calc_Gmd!K544>0,Calc_Gmd!K544,NoSpace)","v":"Nachfrage ohne Effizienz"},{"$f":"IF(Calc_Gmd!L544>0,Calc_Gmd!L544,NoSpace)","v":""},{"$f":"IF(Calc_Gmd!M544>0,Calc_Gmd!M544,NoSpace)","v":""},{"$f":"SUMIFS(Bereich_Dtbout_Spalte_N,Bereich_Dtbout_Spalte_A,NEQ&Reihenfolge_Region,Bereich_Dtbout_Spalte_B,Calc_rgn!$B544,Bereich_Dtbout_Spalte_D,Calc_rgn!$D544)","v":{"$error":"#REF!"}}]
[-1,{"$f":"Calc_Gmd!B545","v":541}," Region",{"$f":"jahr_varprog","v":2025},{"$f":"IF(Calc_Gmd!E545>0,Calc_Gmd!E545,NoSpace)","v":"Aktuelle und potenzielle Produktion aus Energiequellen in Bilanzgebiet"},{"$f":"IF(Calc_Gmd!F545>0,Calc_Gmd!F545,NoSpace)","v":"Strom"},{"$f":"IF(Calc_Gmd!G545>0,Calc_Gmd!G545,NoSpace)","v":""},{"$f":"IF(Calc_Gmd!H545>0,Calc_Gmd!H545,NoSpace)","v":""},{"$f":"IF(Calc_Gmd!I545>0,Calc_Gmd!I545,NoSpace)","v":"Effizienz"},{"$f":"IF(Calc_Gmd!J545>0,Calc_Gmd!J545,NoSpace)","v":""},{"$f":"IF(Calc_Gmd!K545>0,Calc_Gmd!K545,NoSpace)","v":"Effizienz"},{"$f":"IF(Calc_Gmd!L545>0,Calc_Gmd!L545,NoSpace)","v":""},{"$f":"IF(Calc_Gmd!M545>0,Calc_Gmd!M545,NoSpace)","v":""},{"$f":"SUMIFS(Bereich_Dtbout_Spalte_N,Bereich_Dtbout_Spalte_A,NEQ&Reihenfolge_Region,Bereich_Dtbout_Spalte_B,Calc_rgn!$B545,Bereich_Dtbout_Spalte_D,Calc_rgn!$D545)","v":{"$error":"#REF!"}},null,null,null,null,null,null,{"$f":"N545/AB20","v":{"$error":"#REF!"}}]
[-1,{"$f":"Calc_Gmd!B546","v":542}," Region",{"$f":"jahr_2035","v":2035},{"$f":"IF(Calc_Gmd!E546>0,Calc_Gmd!E546,NoSpace)","v":"Aktuelle und potenzielle Produktion aus Energiequellen in Bilanzgebiet"},{"$f":"IF(Calc_Gmd!F546>0,Calc_Gmd!F546,NoSpace)","v":"Strom"},{"$f":"IF(Calc_Gmd!G546>0,Calc_Gmd!G546,NoSpace)","v":""},{"$f":"IF(Calc_Gmd!H546>0,Calc_Gmd!H546,NoSpace)","v":""},{"$f":"IF(Calc_Gmd!I546>0,Calc_Gmd!I546,NoSpace)","v":"Effizienz"},{"$f":"IF(Calc_Gmd!J546>0,Calc_Gmd!J546,NoSpace)","v":""},{"$f":"IF(Calc_Gmd!K546>0,Calc_Gmd!K546,NoSpace)","v":"Effizienz"},{"$f":"IF(Calc_Gmd!L546>0,Calc_Gmd!L546,NoSpace)","v":""},{"$f":"IF(Calc_Gmd!M546>0,Calc_Gmd!M546,NoSpace)","v":""},{"$f":"SUMIFS(Bereich_Dtbout_Spalte_N,Bereich_Dtbout_Spalte_A,NEQ&Reihenfolge_Region,Bereich_Dtbout_Spalte_B,Calc_rgn!$B546,Bereich_Dtbout_Spalte_D,Calc_rgn!$D546)","v":{"$error":"#REF!"}},null,null,null,null,null,null,{"$f":"N546/AB21","v":{"$error":"#REF!"}}]
[-1,{"$f":"Calc_Gmd!B547","v":543}," Region",{"$f":"jahr_2050","v":2050},{"$f":"IF(Calc_Gmd!E547>0,Calc_Gmd!E547,NoSpace)","v":"Aktuelle und potenzielle Produktion aus Energiequellen in Bilanzgebiet"},{"$f":"IF(Calc_Gmd!F547>0,Calc_Gmd!F547,NoSpace)","v":"Strom"},{"$f":"IF(Calc_Gmd!G547>0,Calc_Gmd!G547,NoSpace)","v":""},{"$f":"IF(Calc_Gmd!H547>0,Calc_Gmd!H547,NoSpace)","v":""},{"$f":"IF(Calc_Gmd!I547>0,Calc_Gmd!I547,NoSpace)","v":"Effizienz"},{"$f":"IF(Calc_Gmd!J547>0,Calc_Gmd!J547,NoSpace)","v":""},{"$f":"IF(Calc_Gmd!K547>0,Calc_Gmd!K547,NoSpace)","v":"Effizienz"},{"$f":"IF(Calc_Gmd!L547>0,Calc_Gmd!L547,NoSpace)","v":""},{"$f":"IF(Calc_Gmd!M547>0,Calc_Gmd!M547,NoSpace)","v":""},{"$f":"SUMIFS(Bereich_Dtbout_Spalte_N,Bereich_Dtbout_Spalte_A,NEQ&Reihenfolge_Region,Bereich_Dtbout_Spalte_B,Calc_rgn!$B547,Bereich_Dtbout_Spalte_D,Calc_rgn!$D547)","v":{"$error":"#REF!"}},null,null,null,null,null,null,{"$f":"N547/AB22","v":{"$error":"#REF!"}}]
[-1,{"$f":"Calc_Gmd!B548","v":544}," Region",{"$f":"jahr_varprog","v":2025},{"$f":"IF(Calc_Gmd!E548>0,Calc_Gmd!E548,NoSpace)","v":"Aktuelle und potenzielle Produktion aus Energiequellen in Bilanzgebiet"},{"$f":"IF(Calc_Gmd!F548>0,Calc_Gmd!F548,NoSpace)","v":"Strom"},{"$f":"IF(Calc_Gmd!G548>0,Calc_Gmd!G548,NoSpace)","v":"Total"},{"$f":"IF(Calc_Gmd!H548>0,Calc_Gmd!H548,NoSpace)","v":""},{"$f":"IF(Calc_Gmd!I548>0,Calc_Gmd!I548,NoSpace)","v":"Nachfrage mit Effizienz"},{"$f":"IF(Calc_Gmd!J548>0,Calc_Gmd!J548,NoSpace)","v":"Nachfrage mit Effizienz"},{"$f":"IF(Calc_Gmd!K548>0,Calc_Gmd!K548,NoSpace)","v":"Nachfrage mit Effizienz"},{"$f":"IF(Calc_Gmd!L548>0,Calc_Gmd!L548,NoSpace)","v":"ES 2050 - Strom"},{"$f":"IF(Calc_Gmd!M548>0,Calc_Gmd!M548,NoSpace)","v":"Bilanzgebiet"},{"$f":"SUMIFS(Bereich_Dtbout_Spalte_N,Bereich_Dtbout_Spalte_A,NEQ&Reihenfolge_Region,Bereich_Dtbout_Spalte_B,Calc_rgn!$B548,Bereich_Dtbout_Spalte_D,Calc_rgn!$D548)","v":{"$error":"#REF!"}},null,null,null,null,null,null,{"$f":"N548/$AB$20","v":{"$error":"#REF!"}}]
[-1,{"$f":"Calc_Gmd!B549","v":545}," Region",{"$f":"jahr_2035","v":2035},{"$f":"IF(Calc_Gmd!E549>0,Calc_Gmd!E549,NoSpace)","v":"Aktuelle und potenzielle Produktion aus Energiequellen in Bilanzgebiet"},{"$f":"IF(Calc_Gmd!F549>0,Calc_Gmd!F549,NoSpace)","v":"Strom"},{"$f":"IF(Calc_Gmd!G549>0,Calc_Gmd!G549,NoSpace)","v":"Total"},{"$f":"IF(Calc_Gmd!H549>0,Calc_Gmd!H549,NoSpace)","v":""},{"$f":"IF(Calc_Gmd!I549>0,Calc_Gmd!I549,NoSpace)","v":"Nachfrage mit Effizienz"},{"$f":"IF(Calc_Gmd!J549>0,Calc_Gmd!J549,NoSpace)","v":"Nachfrage mit Effizienz"},{"$f":"IF(Calc_Gmd!K549>0,Calc_Gmd!K549,NoSpace)","v":"Nachfrage mit Effizienz"},{"$f":"IF(Calc_Gmd!L549>0,Calc_Gmd!L549,NoSpace)","v":"ES 2050 - Strom"},{"$f":"IF(Calc_Gmd!M549>0,Calc_Gmd!M549,NoSpace)","v":"Bilanzgebiet"},{"$f":"SUMIFS(Bereich_Dtbout_Spalte_N,Bereich_Dtbout_Spalte_A,NEQ&Reihenfolge_Region,Bereich_Dtbout_Spalte_B,Calc_rgn!$B549,Bereich_Dtbout_Spalte_D,Calc_rgn!$D549)","v":{"$error":"#REF!"}},null,null,null,null,null,null,{"$f":"N549/$AB$21","v":{"$error":"#REF!"}}]
[-1,{"$f":"Calc_Gmd!B550","v":546}," Region",{"$f":"jahr_2050","v":2050},{"$f":"IF(Calc_Gmd!E550>0,Calc_Gmd!E550,NoSpace)","v":"Aktuelle und potenzielle Produktion aus Energiequellen in Bilanzgebiet"},{"$f":"IF(Calc_Gmd!F550>0,Calc_Gmd!F550,NoSpace)","v":"Strom"},{"$f":"IF(Calc_Gmd!G550>0,Calc_Gmd!G550,NoSpace)","v":""},{"$f":"IF(Calc_Gmd!H550>0,Calc_Gmd!H550,NoSpace)","v":""},{"$f":"IF(Calc_Gmd!I550>0,Calc_Gmd!I550,NoSpace)","v":"Nachfrage mit Effizienz"},{"$f":"IF(Calc_Gmd!J550>0,Calc_Gmd!J550,NoSpace)","v":""},{"$f":"IF(Calc_Gmd!K550>0,Calc_Gmd!K550,NoSpace)","v":"Nachfrage mit Effizienz"},{"$f":"IF(Calc_Gmd!L550>0,Calc_Gmd!L550,NoSpace)","v":""},{"$f":"IF(Calc_Gmd!M550>0,Calc_Gmd!M550,NoSpace)","v":""},{"$f":"SUMIFS(Bereich_Dtbout_Spalte_N,Bereich_Dtbout_Spalte_A,NEQ&Reihenfolge_Region,Bereich_Dtbout_Spalte_B,Calc_rgn!$B550,Bereich_Dtbout_Spalte_D,Calc_rgn!$D550)","v":{"$error":"#REF!"}}]
[-1,{"$f":"Calc_Gmd!B551","v":547}," Region",{"$f":"jahr_varprog","v":2025},{"$f":"IF(Calc_Gmd!E551>0,Calc_Gmd!E551,NoSpace)","v":"Aktuelle und potenzielle Produktion aus Energiequellen in Bilanzgebiet"},{"$f":"IF(Calc_Gmd!F551>0,Calc_Gmd!F551,NoSpace)","v":"Strom"},{"$f":"IF(Calc_Gmd!G551>0,Calc_Gmd!G551,NoSpace)","v":""},{"$f":"IF(Calc_Gmd!H551>0,Calc_Gmd!H551,NoSpace)","v":""},{"$f":"IF(Calc_Gmd!I551>0,Calc_Gmd!I551,NoSpace)","v":""},{"$f":"IF(Calc_Gmd!J551>0,Calc_Gmd!J551,NoSpace)","v":""},{"$f":"IF(Calc_Gmd!K551>0,Calc_Gmd!K551,NoSpace)","v":"Effizienzpotenzial gegenüber Nachfr. ohne Eff."},{"$f":"IF(Calc_Gmd!L551>0,Calc_Gmd!L551,NoSpace)","v":""},{"$f":"IF(Calc_Gmd!M551>0,Calc_Gmd!M551,NoSpace)","v":""},null,null,null,null,null,null,null,null,null,null,null,null,null,{"$f":"IF(N542=0,NoSpace,N545/N542)","v":{"$error":"#REF!"}}]
[-1,{"$f":"Calc_Gmd!B552","v":548}," Region",{"$f":"jahr_2035","v":2035},{"$f":"IF(Calc_Gmd!E552>0,Calc_Gmd!E552,NoSpace)","v":"Aktuelle und potenzielle Produktion aus Energiequellen in Bilanzgebiet"},{"$f":"IF(Calc_Gmd!F552>0,Calc_Gmd!F552,NoSpace)","v":"Strom"},{"$f":"IF(Calc_Gmd!G552>0,Calc_Gmd!G552,NoSpace)","v":""},{"$f":"IF(Calc_Gmd!H552>0,Calc_Gmd!H552,NoSpace)","v":""},{"$f":"IF(Calc_Gmd!I552>0,Calc_Gmd!I552,NoSpace)","v":""},{"$f":"IF(Calc_Gmd!J552>0,Calc_Gmd!J552,NoSpace)","v":""},{"$f":"IF(Calc_Gmd!K552>0,Calc_Gmd!K552,NoSpace)","v":"Effizienzpotenzial gegenüber Nachfr. ohne Eff."},{"$f":"IF(Calc_Gmd!L552>0,Calc_Gmd!L552,NoSpace)","v":""},{"$f":"IF(Calc_Gmd!M552>0,Calc_Gmd!M552,NoSpace)","v":""},null,null,null,null,null,null,null,null,null,null,null,null,null,{"$f":"IF(N543=0,NoSpace,N546/N543)","v":{"$error":"#REF!"}}]
[-1,{"$f":"Calc_Gmd!B553","v":549}," Region",{"$f":"jahr_2050","v":2050},{"$f":"IF(Calc_Gmd!E553>0,Calc_Gmd!E553,NoSpace)","v":"Aktuelle und potenzielle Produktion aus Energiequellen in Bilanzgebiet"},{"$f":"IF(Calc_Gmd!F553>0,Calc_Gmd!F553,NoSpace)","v":"Strom"},{"$f":"IF(Calc_Gmd!G553>0,Calc_Gmd!G553,NoSpace)","v":""},{"$f":"IF(Calc_Gmd!H553>0,Calc_Gmd!H553,NoSpace)","v":""},{"$f":"IF(Calc_Gmd!I553>0,Calc_Gmd!I553,NoSpace)","v":""},{"$f":"IF(Calc_Gmd!J553>0,Calc_Gmd!J553,NoSpace)","v":""},{"$f":"IF(Calc_Gmd!K553>0,Calc_Gmd!K553,NoSpace)","v":"Effizienzpotenzial gegenüber Nachfr. ohne Eff."},{"$f":"IF(Calc_Gmd!L553>0,Calc_Gmd!L553,NoSpace)","v":""},{"$f":"IF(Calc_Gmd!M553>0,Calc_Gmd!M553,NoSpace)","v":""},null,null,null,null,null,null,null,null,null,null,null,null,null,{"$f":"IF(N544=0,NoSpace,N547/N544)","v":{"$error":"#REF!"}}]
[-1,{"$f":"Calc_Gmd!B554","v":550}," Region",{"$f":"jahr_varprog","v":2025},{"$f":"IF(Calc_Gmd!E554>0,Calc_Gmd!E554,NoSpace)","v":"Aktuelle und potenzielle Produktion aus Energiequellen in Bilanzgebiet"},{"$f":"IF(Calc_Gmd!F554>0,Calc_Gmd!F554,NoSpace)","v":"Strom"},{"$f":"IF(Calc_Gmd!G554>0,Calc_Gmd!G554,NoSpace)","v":""},{"$f":"IF(Calc_Gmd!H554>0,Calc_Gmd!H554,NoSpace)","v":""},{"$f":"IF(Calc_Gmd!I554>0,Calc_Gmd!I554,NoSpace)","v":""},{"$f":"IF(Calc_Gmd!J554>0,Calc_Gmd!J554,NoSpace)","v":""},{"$f":"IF(Calc_Gmd!K554>0,Calc_Gmd!K554,NoSpace)","v":"Nachfrageveränderung mit Effizienz zu neustem Bilanzjahr"},{"$f":"IF(Calc_Gmd!L554>0,Calc_Gmd!L554,NoSpace)","v":""},{"$f":"IF(Calc_Gmd!M554>0,Calc_Gmd!M554,NoSpace)","v":""},null,null,null,null,null,null,null,null,null,null,null,null,null,{"$f":"IF($N$541=0,NoSpace,N548/$N$541)","v":{"$error":"#REF!"}}]
[-1,{"$f":"Calc_Gmd!B555","v":551}," Region",{"$f":"jahr_2035","v":2035},{"$f":"IF(Calc_Gmd!E555>0,Calc_Gmd!E555,NoSpace)","v":"Aktuelle und potenzielle Produktion aus Energiequellen in Bilanzgebiet"},{"$f":"IF(Calc_Gmd!F555>0,Calc_Gmd!F555,NoSpace)","v":"Strom"},{"$f":"IF(Calc_Gmd!G555>0,Calc_Gmd!G555,NoSpace)","v":""},{"$f":"IF(Calc_Gmd!H555>0,Calc_Gmd!H555,NoSpace)","v":""},{"$f":"IF(Calc_Gmd!I555>0,Calc_Gmd!I555,NoSpace)","v":""},{"$f":"IF(Calc_Gmd!J555>0,Calc_Gmd!J555,NoSpace)","v":""},{"$f":"IF(Calc_Gmd!K555>0,Calc_Gmd!K555,NoSpace)","v":"Nachfrageveränderung mit Effizienz zu neustem Bilanzjahr"},{"$f":"IF(Calc_Gmd!L555>0,Calc_Gmd!L555,NoSpace)","v":""},{"$f":"IF(Calc_Gmd!M555>0,Calc_Gmd!M555,NoSpace)","v":""},null,null,null,null,null,null,null,null,null,null,null,null,null,{"$f":"IF($N$541=0,NoSpace,N549/$N$541)","v":{"$error":"#REF!"}}]
[-1,{"$f":"Calc_Gmd!B556","v":552}," Region",{"$f":"jahr_2050","v":2050},{"$f":"IF(Calc_Gmd!E556>0,Calc_Gmd!E556,NoSpace)","v":"Aktuelle und potenzielle Produktion aus Energiequellen in Bilanzgebiet"},{"$f":"IF(Calc_Gmd!F556>0,Calc_Gmd!F556,NoSpace)","v":"Strom"},{"$f":"IF(Calc_Gmd!G556>0,Calc_Gmd!G556,NoSpace)","v":""},{"$f":"IF(Calc_Gmd!H556>0,Calc_Gmd!H556,NoSpace)","v":""},{"$f":"IF(Calc_Gmd!I556>0,Calc_Gmd!I556,NoSpace)","v":""},{"$f":"IF(Calc_Gmd!J556>0,Calc_Gmd!J556,NoSpace)","v":""},{"$f":"IF(Calc_Gmd!K556>0,Calc_Gmd!K556,NoSpace)","v":"Nachfrageveränderung mit Effizienz zu neustem Bilanzjahr"},{"$f":"IF(Calc_Gmd!L556>0,Calc_Gmd!L556,NoSpace)","v":""},{"$f":"IF(Calc_Gmd!M556>0,Calc_Gmd!M556,NoSpace)","v":""},null,null,null,null,null,null,null,null,null,null,null,null,null,{"$f":"IF($N$541=0,NoSpace,N550/$N$541)","v":{"$error":"#REF!"}}]
[-1,{"$f":"Calc_Gmd!B557","v":553}," Region",{"$f":"jahr_bilanz","v":0},{"$f":"IF(Calc_Gmd!E557>0,Calc_Gmd!E557,NoSpace)","v":"Aktuelle und potenzielle Produktion aus Energiequellen in Bilanzgebiet"},{"$f":"IF(Calc_Gmd!F557>0,Calc_Gmd!F557,NoSpace)","v":"Strom"},{"$f":"IF(Calc_Gmd!G557>0,Calc_Gmd!G557,NoSpace)","v":""},{"$f":"IF(Calc_Gmd!H557>0,Calc_Gmd!H557,NoSpace)","v":""},{"$f":"IF(Calc_Gmd!I557>0,Calc_Gmd!I557,NoSpace)","v":""},{"$f":"IF(Calc_Gmd!J557>0,Calc_Gmd!J557,NoSpace)","v":""},{"$f":"IF(Calc_Gmd!K557>0,Calc_Gmd!K557,NoSpace)","v":"Autonomiegrad mit Potenzialen"},{"$f":"IF(Calc_Gmd!L557>0,Calc_Gmd!L557,NoSpace)","v":""},{"$f":"IF(Calc_Gmd!M557>0,Calc_Gmd!M557,NoSpace)","v":""},null,null,null,null,null,null,null,null,null,null,null,null,null,{"$f":"N537/N541","v":{"$error":"#REF!"}}]
[-1,{"$f":"Calc_Gmd!B558","v":554}," Region",{"$f":"jahr_varprog","v":2025},{"$f":"IF(Calc_Gmd!E558>0,Calc_Gmd!E558,NoSpace)","v":"Aktuelle und potenzielle Produktion aus Energiequellen in Bilanzgebiet"},{"$f":"IF(Calc_Gmd!F558>0,Calc_Gmd!F558,NoSpace)","v":"Strom"},{"$f":"IF(Calc_Gmd!G558>0,Calc_Gmd!G558,NoSpace)","v":""},{"$f":"IF(Calc_Gmd!H558>0,Calc_Gmd!H558,NoSpace)","v":""},{"$f":"IF(Calc_Gmd!I558>0,Calc_Gmd!I558,NoSpace)","v":""},{"$f":"IF(Calc_Gmd!J558>0,Calc_Gmd!J558,NoSpace)","v":""},{"$f":"IF(Calc_Gmd!K558>0,Calc_Gmd!K558,NoSpace)","v":"Autonomiegrad mit Potenzialen"},{"$f":"IF(Calc_Gmd!L558>0,Calc_Gmd!L558,NoSpace)","v":""},{"$f":"IF(Calc_Gmd!M558>0,Calc_Gmd!M558,NoSpace)","v":""},null,null,null,null,null,null,null,null,null,null,null,null,null,{"$f":"N538/N548","v":{"$error":"#REF!"}}]
[-1,{"$f":"Calc_Gmd!B559","v":555}," Region",{"$f":"jahr_2035","v":2035},{"$f":"IF(Calc_Gmd!E559>0,Calc_Gmd!E559,NoSpace)","v":"Aktuelle und potenzielle Produktion aus Energiequellen in Bilanzgebiet"},{"$f":"IF(Calc_Gmd!F559>0,Calc_Gmd!F559,NoSpace)","v":"Strom"},{"$f":"IF(Calc_Gmd!G559>0,Calc_Gmd!G559,NoSpace)","v":""},{"$f":"IF(Calc_Gmd!H559>0,Calc_Gmd!H559,NoSpace)","v":""},{"$f":"IF(Calc_Gmd!I559>0,Calc_Gmd!I559,NoSpace)","v":""},{"$f":"IF(Calc_Gmd!J559>0,Calc_Gmd!J559,NoSpace)","v":""},{"$f":"IF(Calc_Gmd!K559>0,Calc_Gmd!K559,NoSpace)","v":"Autonomiegrad mit Potenzialen"},{"$f":"IF(Calc_Gmd!L559>0,Calc_Gmd!L559,NoSpace)","v":""},{"$f":"IF(Calc_Gmd!M559>0,Calc_Gmd!M559,NoSpace)","v":""},null,null,null,null,null,null,null,null,null,null,null,null,null,{"$f":"N539/N549","v":{"$error":"#REF!"}}]
[-1,{"$f":"Calc_Gmd!B560","v":556}," Region",{"$f":"jahr_2050","v":2050},{"$f":"IF(Calc_Gmd!E560>0,Calc_Gmd!E560,NoSpace)","v":"Aktuelle und potenzielle Produktion aus Energiequellen in Bilanzgebiet"},{"$f":"IF(Calc_Gmd!F560>0,Calc_Gmd!F560,NoSpace)","v":"Strom"},{"$f":"IF(Calc_Gmd!G560>0,Calc_Gmd!G560,NoSpace)","v":""},{"$f":"IF(Calc_Gmd!H560>0,Calc_Gmd!H560,NoSpace)","v":""},{"$f":"IF(Calc_Gmd!I560>0,Calc_Gmd!I560,NoSpace)","v":""},{"$f":"IF(Calc_Gmd!J560>0,Calc_Gmd!J560,NoSpace)","v":""},{"$f":"IF(Calc_Gmd!K560>0,Calc_Gmd!K560,NoSpace)","v":"Autonomiegrad mit Potenzialen"},{"$f":"IF(Calc_Gmd!L560>0,Calc_Gmd!L560,NoSpace)","v":""},{"$f":"IF(Calc_Gmd!M560>0,Calc_Gmd!M560,NoSpace)","v":""},null,null,null,null,null,null,null,null,null,null,null,null,null,{"$f":"N540/N550","v":{"$error":"#REF!"}}]
[-1,{"$f":"Calc_Gmd!B561","v":557}," Region",{"$f":"jahr_bilanz","v":0},{"$f":"IF(Calc_Gmd!E561>0,Calc_Gmd!E561,NoSpace)","v":"Aktuelle und potenzielle Produktion aus Energiequellen in Bilanzgebiet"},{"$f":"IF(Calc_Gmd!F561>0,Calc_Gmd!F561,NoSpace)","v":"Strom"},{"$f":"IF(Calc_Gmd!G561>0,Calc_Gmd!G561,NoSpace)","v":""},{"$f":"IF(Calc_Gmd!H561>0,Calc_Gmd!H561,NoSpace)","v":""},{"$f":"IF(Calc_Gmd!I561>0,Calc_Gmd!I561,NoSpace)","v":""},{"$f":"IF(Calc_Gmd!J561>0,Calc_Gmd!J561,NoSpace)","v":""},{"$f":"IF(Calc_Gmd!K561>0,Calc_Gmd!K561,NoSpace)","v":"Anteil Import / Suffizienz"},{"$f":"IF(Calc_Gmd!L561>0,Calc_Gmd!L561,NoSpace)","v":""},{"$f":"IF(Calc_Gmd!M561>0,Calc_Gmd!M561,NoSpace)","v":""},null,null,null,null,null,null,null,null,null,null,null,null,null,{"$f":"N505/N541","v":{"$error":"#REF!"}}]
[-1,{"$f":"Calc_Gmd!B562","v":558}," Region",{"$f":"jahr_varprog","v":2025},{"$f":"IF(Calc_Gmd!E562>0,Calc_Gmd!E562,NoSpace)","v":"Aktuelle und potenzielle Produktion aus Energiequellen in Bilanzgebiet"},{"$f":"IF(Calc_Gmd!F562>0,Calc_Gmd!F562,NoSpace)","v":"Strom"},{"$f":"IF(Calc_Gmd!G562>0,Calc_Gmd!G562,NoSpace)","v":""},{"$f":"IF(Calc_Gmd!H562>0,Calc_Gmd!H562,NoSpace)","v":""},{"$f":"IF(Calc_Gmd!I562>0,Calc_Gmd!I562,NoSpace)","v":""},{"$f":"IF(Calc_Gmd!J562>0,Calc_Gmd!J562,NoSpace)","v":""},{"$f":"IF(Calc_Gmd!K562>0,Calc_Gmd!K562,NoSpace)","v":"Anteil Import / Suffizienz"},{"$f":"IF(Calc_Gmd!L562>0,Calc_Gmd!L562,NoSpace)","v":""},{"$f":"IF(Calc_Gmd!M562>0,Calc_Gmd!M562,NoSpace)","v":""},null,null,null,null,null,null,null,null,null,null,null,null,null,{"$f":"N506/N548","v":{"$error":"#REF!"}}]
[-1,{"$f":"Calc_Gmd!B563","v":559}," Region",{"$f":"jahr_2035","v":2035},{"$f":"IF(Calc_Gmd!E563>0,Calc_Gmd!E563,NoSpace)","v":"Aktuelle und potenzielle Produktion aus Energiequellen in Bilanzgebiet"},{"$f":"IF(Calc_Gmd!F563>0,Calc_Gmd!F563,NoSpace)","v":"Strom"},{"$f":"IF(Calc_Gmd!G563>0,Calc_Gmd!G563,NoSpace)","v":""},{"$f":"IF(Calc_Gmd!H563>0,Calc_Gmd!H563,NoSpace)","v":""},{"$f":"IF(Calc_Gmd!I563>0,Calc_Gmd!I563,NoSpace)","v":""},{"$f":"IF(Calc_Gmd!J563>0,Calc_Gmd!J563,NoSpace)","v":""},{"$f":"IF(Calc_Gmd!K563>0,Calc_Gmd!K563,NoSpace)","v":"Anteil Import / Suffizienz"},{"$f":"IF(Calc_Gmd!L563>0,Calc_Gmd!L563,NoSpace)","v":""},{"$f":"IF(Calc_Gmd!M563>0,Calc_Gmd!M563,NoSpace)","v":""},null,null,null,null,null,null,null,null,null,null,null,null,null,{"$f":"N507/N549","v":{"$error":"#REF!"}}]
[-1,{"$f":"Calc_Gmd!B564","v":560}," Region",{"$f":"jahr_2050","v":2050},{"$f":"IF(Calc_Gmd!E564>0,Calc_Gmd!E564,NoSpace)","v":"Aktuelle und potenzielle Produktion aus Energiequellen in Bilanzgebiet"},{"$f":"IF(Calc_Gmd!F564>0,Calc_Gmd!F564,NoSpace)","v":"Strom"},{"$f":"IF(Calc_Gmd!G564>0,Calc_Gmd!G564,NoSpace)","v":""},{"$f":"IF(Calc_Gmd!H564>0,Calc_Gmd!H564,NoSpace)","v":""},{"$f":"IF(Calc_Gmd!I564>0,Calc_Gmd!I564,NoSpace)","v":""},{"$f":"IF(Calc_Gmd!J564>0,Calc_Gmd!J564,NoSpace)","v":""},{"$f":"IF(Calc_Gmd!K564>0,Calc_Gmd!K564,NoSpace)","v":"Anteil Import / Suffizienz"},{"$f":"IF(Calc_Gmd!L564>0,Calc_Gmd!L564,NoSpace)","v":""},{"$f":"IF(Calc_Gmd!M564>0,Calc_Gmd!M564,NoSpace)","v":""},null,null,null,null,null,null,null,null,null,null,null,null,null,{"$f":"N508/N550","v":{"$error":"#REF!"}}]
[-1,{"$f":"Calc_Gmd!B565","v":561},{"$f":"reg_bilanz","v":" Region"},{"$f":"jahr_bilanz","v":0},{"$f":"IF(Calc_Gmd!E565>0,Calc_Gmd!E565,NoSpace)","v":"Aktuelle und potenzielle Produktion aus Energiequellen in Bilanzgebiet"},{"$f":"IF(Calc_Gmd!F565>0,Calc_Gmd!F565,NoSpace)","v":"Mobilität"},{"$f":"IF(Calc_Gmd!G565>0,Calc_Gmd!G565,NoSpace)","v":""},{"$f":"IF(Calc_Gmd!H565>0,Calc_Gmd!H565,NoSpace)","v":""},{"$f":"IF(Calc_Gmd!I565>0,Calc_Gmd!I565,NoSpace)","v":""},{"$f":"IF(Calc_Gmd!J565>0,Calc_Gmd!J565,NoSpace)","v":""},{"$f":"IF(Calc_Gmd!K565>0,Calc_Gmd!K565,NoSpace)","v":"lokal (bestehend + Potenzial)"},{"$f":"IF(Calc_Gmd!L565>0,Calc_Gmd!L565,NoSpace)","v":""},{"$f":"IF(Calc_Gmd!M565>0,Calc_Gmd!M565,NoSpace)","v":""},{"$f":"SUMIFS(Bereich_Dtbout_Spalte_N,Bereich_Dtbout_Spalte_A,NEQ&Reihenfolge_Region,Bereich_Dtbout_Spalte_B,Calc_rgn!$B565,Bereich_Dtbout_Spalte_D,Calc_rgn!$D565)","v":{"$error":"#REF!"}}]
[-1,{"$f":"Calc_Gmd!B566","v":562}," Region",{"$f":"jahr_varprog","v":2025},{"$f":"IF(Calc_Gmd!E566>0,Calc_Gmd!E566,NoSpace)","v":"Aktuelle und potenzielle Produktion aus Energiequellen in Bilanzgebiet"},{"$f":"IF(Calc_Gmd!F566>0,Calc_Gmd!F566,NoSpace)","v":"Mobilität"},{"$f":"IF(Calc_Gmd!G566>0,Calc_Gmd!G566,NoSpace)","v":""},{"$f":"IF(Calc_Gmd!H566>0,Calc_Gmd!H566,NoSpace)","v":""},{"$f":"IF(Calc_Gmd!I566>0,Calc_Gmd!I566,NoSpace)","v":""},{"$f":"IF(Calc_Gmd!J566>0,Calc_Gmd!J566,NoSpace)","v":""},{"$f":"IF(Calc_Gmd!K566>0,Calc_Gmd!K566,NoSpace)","v":"lokal (bestehend + Potenzial)"},{"$f":"IF(Calc_Gmd!L566>0,Calc_Gmd!L566,NoSpace)","v":""},{"$f":"IF(Calc_Gmd!M566>0,Calc_Gmd!M566,NoSpace)","v":""},{"$f":"SUMIFS(Bereich_Dtbout_Spalte_N,Bereich_Dtbout_Spalte_A,NEQ&Reihenfolge_Region,Bereich_Dtbout_Spalte_B,Calc_rgn!$B566,Bereich_Dtbout_Spalte_D,Calc_rgn!$D566)","v":{"$error":"#REF!"}}]
[-1,{"$f":"Calc_Gmd!B567","v":563}," Region",{"$f":"jahr_2035","v":2035},{"$f":"IF(Calc_Gmd!E567>0,Calc_Gmd!E567,NoSpace)","v":"Aktuelle und potenzielle Produktion aus Energiequellen in Bilanzgebiet"},{"$f":"IF(Calc_Gmd!F567>0,Calc_Gmd!F567,NoSpace)","v":"Mobilität"},{"$f":"IF(Calc_Gmd!G567>0,Calc_Gmd!G567,NoSpace)","v":""},{"$f":"IF(Calc_Gmd!H567>0,Calc_Gmd!H567,NoSpace)","v":""},{"$f":"IF(Calc_Gmd!I567>0,Calc_Gmd!I567,NoSpace)","v":""},{"$f":"IF(Calc_Gmd!J567>0,Calc_Gmd!J567,NoSpace)","v":""},{"$f":"IF(Calc_Gmd!K567>0,Calc_Gmd!K567,NoSpace)","v":"lokal (bestehend + Potenzial)"},{"$f":"IF(Calc_Gmd!L567>0,Calc_Gmd!L567,NoSpace)","v":""},{"$f":"IF(Calc_Gmd!M567>0,Calc_Gmd!M567,NoSpace)","v":""},{"$f":"SUMIFS(Bereich_Dtbout_Spalte_N,Bereich_Dtbout_Spalte_A,NEQ&Reihenfolge_Region,Bereich_Dtbout_Spalte_B,Calc_rgn!$B567,Bereich_Dtbout_Spalte_D,Calc_rgn!$D567)","v":{"$error":"#REF!"}}]
[-1,{"$f":"Calc_Gmd!B568","v":564}," Region",{"$f":"jahr_2050","v":2050},{"$f":"IF(Calc_Gmd!E568>0,Calc_Gmd!E568,NoSpace)","v":"Aktuelle und potenzielle Produktion aus Energiequellen in Bilanzgebiet"},{"$f":"IF(Calc_Gmd!F568>0,Calc_Gmd!F568,NoSpace)","v":"Mobilität"},{"$f":"IF(Calc_Gmd!G568>0,Calc_Gmd!G568,NoSpace)","v":""},{"$f":"IF(Calc_Gmd!H568>0,Calc_Gmd!H568,NoSpace)","v":""},{"$f":"IF(Calc_Gmd!I568>0,Calc_Gmd!I568,NoSpace)","v":""},{"$f":"IF(Calc_Gmd!J568>0,Calc_Gmd!J568,NoSpace)","v":""},{"$f":"IF(Calc_Gmd!K568>0,Calc_Gmd!K568,NoSpace)","v":"lokal (bestehend + Potenzial)"},{"$f":"IF(Calc_Gmd!L568>0,Calc_Gmd!L568,NoSpace)","v":""},{"$f":"IF(Calc_Gmd!M568>0,Calc_Gmd!M568,NoSpace)","v":""},{"$f":"SUMIFS(Bereich_Dtbout_Spalte_N,Bereich_Dtbout_Spalte_A,NEQ&Reihenfolge_Region,Bereich_Dtbout_Spalte_B,Calc_rgn!$B568,Bereich_Dtbout_Spalte_D,Calc_rgn!$D568)","v":{"$error":"#REF!"}}]
[-1,{"$f":"Calc_Gmd!B569","v":565}," Region",{"$f":"jahr_bilanz","v":0},{"$f":"IF(Calc_Gmd!E569>0,Calc_Gmd!E569,NoSpace)","v":"Aktuelle und potenzielle Produktion aus Energiequellen in Bilanzgebiet"},{"$f":"IF(Calc_Gmd!F569>0,Calc_Gmd!F569,NoSpace)","v":"Mobilität"},{"$f":"IF(Calc_Gmd!G569>0,Calc_Gmd!G569,NoSpace)","v":""},{"$f":"IF(Calc_Gmd!H569>0,Calc_Gmd!H569,NoSpace)","v":""},{"$f":"IF(Calc_Gmd!I569>0,Calc_Gmd!I569,NoSpace)","v":"Import / Suffizienz"},{"$f":"IF(Calc_Gmd!J569>0,Calc_Gmd!J569,NoSpace)","v":""},{"$f":"IF(Calc_Gmd!K569>0,Calc_Gmd!K569,NoSpace)","v":"Import / Suffizienz"},{"$f":"IF(Calc_Gmd!L569>0,Calc_Gmd!L569,NoSpace)","v":""},{"$f":"IF(Calc_Gmd!M569>0,Calc_Gmd!M569,NoSpace)","v":""},{"$f":"SUMIFS(Bereich_Dtbout_Spalte_N,Bereich_Dtbout_Spalte_A,NEQ&Reihenfolge_Region,Bereich_Dtbout_Spalte_B,Calc_rgn!$B569,Bereich_Dtbout_Spalte_D,Calc_rgn!$D569)","v":{"$error":"#REF!"}}]
[-1,{"$f":"Calc_Gmd!B570","v":566}," Region",{"$f":"jahr_varprog","v":2025},{"$f":"IF(Calc_Gmd!E570>0,Calc_Gmd!E570,NoSpace)","v":"Aktuelle und potenzielle Produktion aus Energiequellen in Bilanzgebiet"},{"$f":"IF(Calc_Gmd!F570>0,Calc_Gmd!F570,NoSpace)","v":"Mobilität"},{"$f":"IF(Calc_Gmd!G570>0,Calc_Gmd!G570,NoSpace)","v":""},{"$f":"IF(Calc_Gmd!H570>0,Calc_Gmd!H570,NoSpace)","v":""},{"$f":"IF(Calc_Gmd!I570>0,Calc_Gmd!I570,NoSpace)","v":"Import / Suffizienz"},{"$f":"IF(Calc_Gmd!J570>0,Calc_Gmd!J570,NoSpace)","v":""},{"$f":"IF(Calc_Gmd!K570>0,Calc_Gmd!K570,NoSpace)","v":"Import / Suffizienz"},{"$f":"IF(Calc_Gmd!L570>0,Calc_Gmd!L570,NoSpace)","v":""},{"$f":"IF(Calc_Gmd!M570>0,Calc_Gmd!M570,NoSpace)","v":""},{"$f":"SUMIFS(Bereich_Dtbout_Spalte_N,Bereich_Dtbout_Spalte_A,NEQ&Reihenfolge_Region,Bereich_Dtbout_Spalte_B,Calc_rgn!$B570,Bereich_Dtbout_Spalte_D,Calc_rgn!$D570)","v":{"$error":"#REF!"}}]
[-1,{"$f":"Calc_Gmd!B571","v":567}," Region",{"$f":"jahr_2035","v":2035},{"$f":"IF(Calc_Gmd!E571>0,Calc_Gmd!E571,NoSpace)","v":"Aktuelle und potenzielle Produktion aus Energiequellen in Bilanzgebiet"},{"$f":"IF(Calc_Gmd!F571>0,Calc_Gmd!F571,NoSpace)","v":"Mobilität"},{"$f":"IF(Calc_Gmd!G571>0,Calc_Gmd!G571,NoSpace)","v":""},{"$f":"IF(Calc_Gmd!H571>0,Calc_Gmd!H571,NoSpace)","v":""},{"$f":"IF(Calc_Gmd!I571>0,Calc_Gmd!I571,NoSpace)","v":"Import / Suffizienz"},{"$f":"IF(Calc_Gmd!J571>0,Calc_Gmd!J571,NoSpace)","v":""},{"$f":"IF(Calc_Gmd!K571>0,Calc_Gmd!K571,NoSpace)","v":"Import / Suffizienz"},{"$f":"IF(Calc_Gmd!L571>0,Calc_Gmd!L571,NoSpace)","v":""},{"$f":"IF(Calc_Gmd!M571>0,Calc_Gmd!M571,NoSpace)","v":""},{"$f":"SUMIFS(Bereich_Dtbout_Spalte_N,Bereich_Dtbout_Spalte_A,NEQ&Reihenfolge_Region,Bereich_Dtbout_Spalte_B,Calc_rgn!$B571,Bereich_Dtbout_Spalte_D,Calc_rgn!$D571)","v":{"$error":"#REF!"}}]
[-1,{"$f":"Calc_Gmd!B572","v":568}," Region",{"$f":"jahr_2050","v":2050},{"$f":"IF(Calc_Gmd!E572>0,Calc_Gmd!E572,NoSpace)","v":"Aktuelle und potenzielle Produktion aus Energiequellen in Bilanzgebiet"},{"$f":"IF(Calc_Gmd!F572>0,Calc_Gmd!F572,NoSpace)","v":"Mobilität"},{"$f":"IF(Calc_Gmd!G572>0,Calc_Gmd!G572,NoSpace)","v":""},{"$f":"IF(Calc_Gmd!H572>0,Calc_Gmd!H572,NoSpace)","v":""},{"$f":"IF(Calc_Gmd!I572>0,Calc_Gmd!I572,NoSpace)","v":"Import / Suffizienz"},{"$f":"IF(Calc_Gmd!J572>0,Calc_Gmd!J572,NoSpace)","v":""},{"$f":"IF(Calc_Gmd!K572>0,Calc_Gmd!K572,NoSpace)","v":"Import / Suffizienz"},{"$f":"IF(Calc_Gmd!L572>0,Calc_Gmd!L572,NoSpace)","v":""},{"$f":"IF(Calc_Gmd!M572>0,Calc_Gmd!M572,NoSpace)","v":""},{"$f":"SUMIFS(Bereich_Dtbout_Spalte_N,Bereich_Dtbout_Spalte_A,NEQ&Reihenfolge_Region,Bereich_Dtbout_Spalte_B,Calc_rgn!$B572,Bereich_Dtbout_Spalte_D,Calc_rgn!$D572)","v":{"$error":"#REF!"}}]
[-1,{"$f":"Calc_Gmd!B573","v":569}," Region",{"$f":"jahr_bilanz","v":0},{"$f":"IF(Calc_Gmd!E573>0,Calc_Gmd!E573,NoSpace)","v":"Aktuelle und potenzielle Produktion aus Energiequellen in Bilanzgebiet"},{"$f":"IF(Calc_Gmd!F573>0,Calc_Gmd!F573,NoSpace)","v":"Mobilität"},{"$f":"IF(Calc_Gmd!G573>0,Calc_Gmd!G573,NoSpace)","v":""},{"$f":"IF(Calc_Gmd!H573>0,Calc_Gmd!H573,NoSpace)","v":""},{"$f":"IF(Calc_Gmd!I573>0,Calc_Gmd!I573,NoSpace)","v":"Nachfrage ohne Effizienz"},{"$f":"IF(Calc_Gmd!J573>0,Calc_Gmd!J573,NoSpace)","v":""},{"$f":"IF(Calc_Gmd!K573>0,Calc_Gmd!K573,NoSpace)","v":"Nachfrage ohne Effizienz"},{"$f":"IF(Calc_Gmd!L573>0,Calc_Gmd!L573,NoSpace)","v":""},{"$f":"IF(Calc_Gmd!M573>0,Calc_Gmd!M573,NoSpace)","v":""},{"$f":"SUMIFS(Bereich_Dtbout_Spalte_N,Bereich_Dtbout_Spalte_A,NEQ&Reihenfolge_Region,Bereich_Dtbout_Spalte_B,Calc_rgn!$B573,Bereich_Dtbout_Spalte_D,Calc_rgn!$D573)","v":{"$error":"#REF!"}}]
[-1,{"$f":"Calc_Gmd!B574","v":570}," Region",{"$f":"jahr_varprog","v":2025},{"$f":"IF(Calc_Gmd!E574>0,Calc_Gmd!E574,NoSpace)","v":"Aktuelle und potenzielle Produktion aus Energiequellen in Bilanzgebiet"},{"$f":"IF(Calc_Gmd!F574>0,Calc_Gmd!F574,NoSpace)","v":"Mobilität"},{"$f":"IF(Calc_Gmd!G574>0,Calc_Gmd!G574,NoSpace)","v":""},{"$f":"IF(Calc_Gmd!H574>0,Calc_Gmd!H574,NoSpace)","v":""},{"$f":"IF(Calc_Gmd!I574>0,Calc_Gmd!I574,NoSpace)","v":"Nachfrage ohne Effizienz"},{"$f":"IF(Calc_Gmd!J574>0,Calc_Gmd!J574,NoSpace)","v":""},{"$f":"IF(Calc_Gmd!K574>0,Calc_Gmd!K574,NoSpace)","v":"Nachfrage ohne Effizienz"},{"$f":"IF(Calc_Gmd!L574>0,Calc_Gmd!L574,NoSpace)","v":""},{"$f":"IF(Calc_Gmd!M574>0,Calc_Gmd!M574,NoSpace)","v":""},{"$f":"SUMIFS(Bereich_Dtbout_Spalte_N,Bereich_Dtbout_Spalte_A,NEQ&Reihenfolge_Region,Bereich_Dtbout_Spalte_B,Calc_rgn!$B574,Bereich_Dtbout_Spalte_D,Calc_rgn!$D574)","v":{"$error":"#REF!"}}]
[-1,{"$f":"Calc_Gmd!B575","v":571}," Region",{"$f":"jahr_2035","v":2035},{"$f":"IF(Calc_Gmd!E575>0,Calc_Gmd!E575,NoSpace)","v":"Aktuelle und potenzielle Produktion aus Energiequellen in Bilanzgebiet"},{"$f":"IF(Calc_Gmd!F575>0,Calc_Gmd!F575,NoSpace)","v":"Mobilität"},{"$f":"IF(Calc_Gmd!G575>0,Calc_Gmd!G575,NoSpace)","v":""},{"$f":"IF(Calc_Gmd!H575>0,Calc_Gmd!H575,NoSpace)","v":""},{"$f":"IF(Calc_Gmd!I575>0,Calc_Gmd!I575,NoSpace)","v":"Nachfrage ohne Effizienz"},{"$f":"IF(Calc_Gmd!J575>0,Calc_Gmd!J575,NoSpace)","v":""},{"$f":"IF(Calc_Gmd!K575>0,Calc_Gmd!K575,NoSpace)","v":"Nachfrage ohne Effizienz"},{"$f":"IF(Calc_Gmd!L575>0,Calc_Gmd!L575,NoSpace)","v":""},{"$f":"IF(Calc_Gmd!M575>0,Calc_Gmd!M575,NoSpace)","v":""},{"$f":"SUMIFS(Bereich_Dtbout_Spalte_N,Bereich_Dtbout_Spalte_A,NEQ&Reihenfolge_Region,Bereich_Dtbout_Spalte_B,Calc_rgn!$B575,Bereich_Dtbout_Spalte_D,Calc_rgn!$D575)","v":{"$error":"#REF!"}}]
[-1,{"$f":"Calc_Gmd!B576","v":572}," Region",{"$f":"jahr_2050","v":2050},{"$f":"IF(Calc_Gmd!E576>0,Calc_Gmd!E576,NoSpace)","v":"Aktuelle und potenzielle Produktion aus Energiequellen in Bilanzgebiet"},{"$f":"IF(Calc_Gmd!F576>0,Calc_Gmd!F576,NoSpace)","v":"Mobilität"},{"$f":"IF(Calc_Gmd!G576>0,Calc_Gmd!G576,NoSpace)","v":""},{"$f":"IF(Calc_Gmd!H576>0,Calc_Gmd!H576,NoSpace)","v":""},{"$f":"IF(Calc_Gmd!I576>0,Calc_Gmd!I576,NoSpace)","v":"Nachfrage ohne Effizienz"},{"$f":"IF(Calc_Gmd!J576>0,Calc_Gmd!J576,NoSpace)","v":""},{"$f":"IF(Calc_Gmd!K576>0,Calc_Gmd!K576,NoSpace)","v":"Nachfrage ohne Effizienz"},{"$f":"IF(Calc_Gmd!L576>0,Calc_Gmd!L576,NoSpace)","v":""},{"$f":"IF(Calc_Gmd!M576>0,Calc_Gmd!M576,NoSpace)","v":""},{"$f":"SUMIFS(Bereich_Dtbout_Spalte_N,Bereich_Dtbout_Spalte_A,NEQ&Reihenfolge_Region,Bereich_Dtbout_Spalte_B,Calc_rgn!$B576,Bereich_Dtbout_Spalte_D,Calc_rgn!$D576)","v":{"$error":"#REF!"}}]
[-1,{"$f":"Calc_Gmd!B577","v":573}," Region",{"$f":"jahr_varprog","v":2025},{"$f":"IF(Calc_Gmd!E577>0,Calc_Gmd!E577,NoSpace)","v":"Aktuelle und potenzielle Produktion aus Energiequellen in Bilanzgebiet"},{"$f":"IF(Calc_Gmd!F577>0,Calc_Gmd!F577,NoSpace)","v":"Mobilität"},{"$f":"IF(Calc_Gmd!G577>0,Calc_Gmd!G577,NoSpace)","v":""},{"$f":"IF(Calc_Gmd!H577>0,Calc_Gmd!H577,NoSpace)","v":""},{"$f":"IF(Calc_Gmd!I577>0,Calc_Gmd!I577,NoSpace)","v":"Effizienz"},{"$f":"IF(Calc_Gmd!J577>0,Calc_Gmd!J577,NoSpace)","v":""},{"$f":"IF(Calc_Gmd!K577>0,Calc_Gmd!K577,NoSpace)","v":"Effizienz"},{"$f":"IF(Calc_Gmd!L577>0,Calc_Gmd!L577,NoSpace)","v":""},{"$f":"IF(Calc_Gmd!M577>0,Calc_Gmd!M577,NoSpace)","v":""},{"$f":"SUMIFS(Bereich_Dtbout_Spalte_N,Bereich_Dtbout_Spalte_A,NEQ&Reihenfolge_Region,Bereich_Dtbout_Spalte_B,Calc_rgn!$B577,Bereich_Dtbout_Spalte_D,Calc_rgn!$D577)","v":{"$error":"#REF!"}},null,null,null,null,null,null,{"$f":"N577/AB20","v":{"$error":"#REF!"}}]
[-1,{"$f":"Calc_Gmd!B578","v":574}," Region",{"$f":"jahr_2035","v":2035},{"$f":"IF(Calc_Gmd!E578>0,Calc_Gmd!E578,NoSpace)","v":"Aktuelle und potenzielle Produktion aus Energiequellen in Bilanzgebiet"},{"$f":"IF(Calc_Gmd!F578>0,Calc_Gmd!F578,NoSpace)","v":"Mobilität"},{"$f":"IF(Calc_Gmd!G578>0,Calc_Gmd!G578,NoSpace)","v":""},{"$f":"IF(Calc_Gmd!H578>0,Calc_Gmd!H578,NoSpace)","v":""},{"$f":"IF(Calc_Gmd!I578>0,Calc_Gmd!I578,NoSpace)","v":"Effizienz"},{"$f":"IF(Calc_Gmd!J578>0,Calc_Gmd!J578,NoSpace)","v":""},{"$f":"IF(Calc_Gmd!K578>0,Calc_Gmd!K578,NoSpace)","v":"Effizienz"},{"$f":"IF(Calc_Gmd!L578>0,Calc_Gmd!L578,NoSpace)","v":""},{"$f":"IF(Calc_Gmd!M578>0,Calc_Gmd!M578,NoSpace)","v":""},{"$f":"SUMIFS(Bereich_Dtbout_Spalte_N,Bereich_Dtbout_Spalte_A,NEQ&Reihenfolge_Region,Bereich_Dtbout_Spalte_B,Calc_rgn!$B578,Bereich_Dtbout_Spalte_D,Calc_rgn!$D578)","v":{"$error":"#REF!"}},null,null,null,null,null,null,{"$f":"N578/AB21","v":{"$error":"#REF!"}}]
[-1,{"$f":"Calc_Gmd!B579","v":575}," Region",{"$f":"jahr_2050","v":2050},{"$f":"IF(Calc_Gmd!E579>0,Calc_Gmd!E579,NoSpace)","v":"Aktuelle und potenzielle Produktion aus Energiequellen in Bilanzgebiet"},{"$f":"IF(Calc_Gmd!F579>0,Calc_Gmd!F579,NoSpace)","v":"Mobilität"},{"$f":"IF(Calc_Gmd!G579>0,Calc_Gmd!G579,NoSpace)","v":""},{"$f":"IF(Calc_Gmd!H579>0,Calc_Gmd!H579,NoSpace)","v":""},{"$f":"IF(Calc_Gmd!I579>0,Calc_Gmd!I579,NoSpace)","v":"Effizienz"},{"$f":"IF(Calc_Gmd!J579>0,Calc_Gmd!J579,NoSpace)","v":""},{"$f":"IF(Calc_Gmd!K579>0,Calc_Gmd!K579,NoSpace)","v":"Effizienz"},{"$f":"IF(Calc_Gmd!L579>0,Calc_Gmd!L579,NoSpace)","v":""},{"$f":"IF(Calc_Gmd!M579>0,Calc_Gmd!M579,NoSpace)","v":""},{"$f":"SUMIFS(Bereich_Dtbout_Spalte_N,Bereich_Dtbout_Spalte_A,NEQ&Reihenfolge_Region,Bereich_Dtbout_Spalte_B,Calc_rgn!$B579,Bereich_Dtbout_Spalte_D,Calc_rgn!$D579)","v":{"$error":"#REF!"}},null,null,null,null,null,null,{"$f":"N579/AB22","v":{"$error":"#REF!"}}]
[-1,{"$f":"Calc_Gmd!B580","v":576}," Region",{"$f":"jahr_varprog","v":2025},{"$f":"IF(Calc_Gmd!E580>0,Calc_Gmd!E580,NoSpace)","v":"Aktuelle und potenzielle Produktion aus Energiequellen in Bilanzgebiet"},{"$f":"IF(Calc_Gmd!F580>0,Calc_Gmd!F580,NoSpace)","v":"Mobilität"},{"$f":"IF(Calc_Gmd!G580>0,Calc_Gmd!G580,NoSpace)","v":""},{"$f":"IF(Calc_Gmd!H580>0,Calc_Gmd!H580,NoSpace)","v":""},{"$f":"IF(Calc_Gmd!I580>0,Calc_Gmd!I580,NoSpace)","v":"Nachfrage mit Effizienz"},{"$f":"IF(Calc_Gmd!J580>0,Calc_Gmd!J580,NoSpace)","v":""},{"$f":"IF(Calc_Gmd!K580>0,Calc_Gmd!K580,NoSpace)","v":"Nachfrage mit Effizienz"},{"$f":"IF(Calc_Gmd!L580>0,Calc_Gmd!L580,NoSpace)","v":""},{"$f":"IF(Calc_Gmd!M580>0,Calc_Gmd!M580,NoSpace)","v":""},{"$f":"SUMIFS(Bereich_Dtbout_Spalte_N,Bereich_Dtbout_Spalte_A,NEQ&Reihenfolge_Region,Bereich_Dtbout_Spalte_B,Calc_rgn!$B580,Bereich_Dtbout_Spalte_D,Calc_rgn!$D580)","v":{"$error":"#REF!"}}]
[-1,{"$f":"Calc_Gmd!B581","v":577}," Region",{"$f":"jahr_2035","v":2035},{"$f":"IF(Calc_Gmd!E581>0,Calc_Gmd!E581,NoSpace)","v":"Aktuelle und potenzielle Produktion aus Energiequellen in Bilanzgebiet"},{"$f":"IF(Calc_Gmd!F581>0,Calc_Gmd!F581,NoSpace)","v":"Mobilität"},{"$f":"IF(Calc_Gmd!G581>0,Calc_Gmd!G581,NoSpace)","v":""},{"$f":"IF(Calc_Gmd!H581>0,Calc_Gmd!H581,NoSpace)","v":""},{"$f":"IF(Calc_Gmd!I581>0,Calc_Gmd!I581,NoSpace)","v":"Nachfrage mit Effizienz"},{"$f":"IF(Calc_Gmd!J581>0,Calc_Gmd!J581,NoSpace)","v":""},{"$f":"IF(Calc_Gmd!K581>0,Calc_Gmd!K581,NoSpace)","v":"Nachfrage mit Effizienz"},{"$f":"IF(Calc_Gmd!L581>0,Calc_Gmd!L581,NoSpace)","v":""},{"$f":"IF(Calc_Gmd!M581>0,Calc_Gmd!M581,NoSpace)","v":""},{"$f":"SUMIFS(Bereich_Dtbout_Spalte_N,Bereich_Dtbout_Spalte_A,NEQ&Reihenfolge_Region,Bereich_Dtbout_Spalte_B,Calc_rgn!$B581,Bereich_Dtbout_Spalte_D,Calc_rgn!$D581)","v":{"$error":"#REF!"}}]
[-1,{"$f":"Calc_Gmd!B582","v":578}," Region",{"$f":"jahr_2050","v":2050},{"$f":"IF(Calc_Gmd!E582>0,Calc_Gmd!E582,NoSpace)","v":"Aktuelle und potenzielle Produktion aus Energiequellen in Bilanzgebiet"},{"$f":"IF(Calc_Gmd!F582>0,Calc_Gmd!F582,NoSpace)","v":"Mobilität"},{"$f":"IF(Calc_Gmd!G582>0,Calc_Gmd!G582,NoSpace)","v":""},{"$f":"IF(Calc_Gmd!H582>0,Calc_Gmd!H582,NoSpace)","v":""},{"$f":"IF(Calc_Gmd!I582>0,Calc_Gmd!I582,NoSpace)","v":"Nachfrage mit Effizienz"},{"$f":"IF(Calc_Gmd!J582>0,Calc_Gmd!J582,NoSpace)","v":""},{"$f":"IF(Calc_Gmd!K582>0,Calc_Gmd!K582,NoSpace)","v":"Nachfrage mit Effizienz"},{"$f":"IF(Calc_Gmd!L582>0,Calc_Gmd!L582,NoSpace)","v":""},{"$f":"IF(Calc_Gmd!M582>0,Calc_Gmd!M582,NoSpace)","v":""},{"$f":"SUMIFS(Bereich_Dtbout_Spalte_N,Bereich_Dtbout_Spalte_A,NEQ&Reihenfolge_Region,Bereich_Dtbout_Spalte_B,Calc_rgn!$B582,Bereich_Dtbout_Spalte_D,Calc_rgn!$D582)","v":{"$error":"#REF!"}}]
[-1,{"$f":"Calc_Gmd!B583","v":579}," Region",{"$f":"jahr_varprog","v":2025},{"$f":"IF(Calc_Gmd!E583>0,Calc_Gmd!E583,NoSpace)","v":"Aktuelle und potenzielle Produktion aus Energiequellen in Bilanzgebiet"},{"$f":"IF(Calc_Gmd!F583>0,Calc_Gmd!F583,NoSpace)","v":"Mobilität"},{"$f":"IF(Calc_Gmd!G583>0,Calc_Gmd!G583,NoSpace)","v":""},{"$f":"IF(Calc_Gmd!H583>0,Calc_Gmd!H583,NoSpace)","v":""},{"$f":"IF(Calc_Gmd!I583>0,Calc_Gmd!I583,NoSpace)","v":""},{"$f":"IF(Calc_Gmd!J583>0,Calc_Gmd!J583,NoSpace)","v":""},{"$f":"IF(Calc_Gmd!K583>0,Calc_Gmd!K583,NoSpace)","v":"Effizienzpotenzial gegenüber Nachfr. ohne Eff."},{"$f":"IF(Calc_Gmd!L583>0,Calc_Gmd!L583,NoSpace)","v":""},{"$f":"IF(Calc_Gmd!M583>0,Calc_Gmd!M583,NoSpace)","v":""},null,null,null,null,null,null,null,null,null,null,null,null,null,{"$f":"N577/N574","v":{"$error":"#REF!"}}]
[-1,{"$f":"Calc_Gmd!B584","v":580}," Region",{"$f":"jahr_2035","v":2035},{"$f":"IF(Calc_Gmd!E584>0,Calc_Gmd!E584,NoSpace)","v":"Aktuelle und potenzielle Produktion aus Energiequellen in Bilanzgebiet"},{"$f":"IF(Calc_Gmd!F584>0,Calc_Gmd!F584,NoSpace)","v":"Mobilität"},{"$f":"IF(Calc_Gmd!G584>0,Calc_Gmd!G584,NoSpace)","v":""},{"$f":"IF(Calc_Gmd!H584>0,Calc_Gmd!H584,NoSpace)","v":""},{"$f":"IF(Calc_Gmd!I584>0,Calc_Gmd!I584,NoSpace)","v":""},{"$f":"IF(Calc_Gmd!J584>0,Calc_Gmd!J584,NoSpace)","v":""},{"$f":"IF(Calc_Gmd!K584>0,Calc_Gmd!K584,NoSpace)","v":"Effizienzpotenzial gegenüber Nachfr. ohne Eff."},{"$f":"IF(Calc_Gmd!L584>0,Calc_Gmd!L584,NoSpace)","v":""},{"$f":"IF(Calc_Gmd!M584>0,Calc_Gmd!M584,NoSpace)","v":""},null,null,null,null,null,null,null,null,null,null,null,null,null,{"$f":"N578/N575","v":{"$error":"#REF!"}}]
[-1,{"$f":"Calc_Gmd!B585","v":581}," Region",{"$f":"jahr_2050","v":2050},{"$f":"IF(Calc_Gmd!E585>0,Calc_Gmd!E585,NoSpace)","v":"Aktuelle und potenzielle Produktion aus Energiequellen in Bilanzgebiet"},{"$f":"IF(Calc_Gmd!F585>0,Calc_Gmd!F585,NoSpace)","v":"Mobilität"},{"$f":"IF(Calc_Gmd!G585>0,Calc_Gmd!G585,NoSpace)","v":""},{"$f":"IF(Calc_Gmd!H585>0,Calc_Gmd!H585,NoSpace)","v":""},{"$f":"IF(Calc_Gmd!I585>0,Calc_Gmd!I585,NoSpace)","v":""},{"$f":"IF(Calc_Gmd!J585>0,Calc_Gmd!J585,NoSpace)","v":""},{"$f":"IF(Calc_Gmd!K585>0,Calc_Gmd!K585,NoSpace)","v":"Effizienzpotenzial gegenüber Nachfr. ohne Eff."},{"$f":"IF(Calc_Gmd!L585>0,Calc_Gmd!L585,NoSpace)","v":""},{"$f":"IF(Calc_Gmd!M585>0,Calc_Gmd!M585,NoSpace)","v":""},null,null,null,null,null,null,null,null,null,null,null,null,null,{"$f":"N579/N576","v":{"$error":"#REF!"}}]
[-1,{"$f":"Calc_Gmd!B586","v":582}," Region",{"$f":"jahr_varprog","v":2025},{"$f":"IF(Calc_Gmd!E586>0,Calc_Gmd!E586,NoSpace)","v":"Aktuelle und potenzielle Produktion aus Energiequellen in Bilanzgebiet"},{"$f":"IF(Calc_Gmd!F586>0,Calc_Gmd!F586,NoSpace)","v":"Mobilität"},{"$f":"IF(Calc_Gmd!G586>0,Calc_Gmd!G586,NoSpace)","v":""},{"$f":"IF(Calc_Gmd!H586>0,Calc_Gmd!H586,NoSpace)","v":""},{"$f":"IF(Calc_Gmd!I586>0,Calc_Gmd!I586,NoSpace)","v":""},{"$f":"IF(Calc_Gmd!J586>0,Calc_Gmd!J586,NoSpace)","v":""},{"$f":"IF(Calc_Gmd!K586>0,Calc_Gmd!K586,NoSpace)","v":"Nachfrageveränderung mit Effizienz zu neustem Bilanzjahr"},{"$f":"IF(Calc_Gmd!L586>0,Calc_Gmd!L586,NoSpace)","v":""},{"$f":"IF(Calc_Gmd!M586>0,Calc_Gmd!M586,NoSpace)","v":""},null,null,null,null,null,null,null,null,null,null,null,null,null,{"$f":"N580/$N$573","v":{"$error":"#REF!"}}]
[-1,{"$f":"Calc_Gmd!B587","v":583}," Region",{"$f":"jahr_2035","v":2035},{"$f":"IF(Calc_Gmd!E587>0,Calc_Gmd!E587,NoSpace)","v":"Aktuelle und potenzielle Produktion aus Energiequellen in Bilanzgebiet"},{"$f":"IF(Calc_Gmd!F587>0,Calc_Gmd!F587,NoSpace)","v":"Mobilität"},{"$f":"IF(Calc_Gmd!G587>0,Calc_Gmd!G587,NoSpace)","v":""},{"$f":"IF(Calc_Gmd!H587>0,Calc_Gmd!H587,NoSpace)","v":""},{"$f":"IF(Calc_Gmd!I587>0,Calc_Gmd!I587,NoSpace)","v":""},{"$f":"IF(Calc_Gmd!J587>0,Calc_Gmd!J587,NoSpace)","v":""},{"$f":"IF(Calc_Gmd!K587>0,Calc_Gmd!K587,NoSpace)","v":"Nachfrageveränderung mit Effizienz zu neustem Bilanzjahr"},{"$f":"IF(Calc_Gmd!L587>0,Calc_Gmd!L587,NoSpace)","v":""},{"$f":"IF(Calc_Gmd!M587>0,Calc_Gmd!M587,NoSpace)","v":""},null,null,null,null,null,null,null,null,null,null,null,null,null,{"$f":"N581/$N$573","v":{"$error":"#REF!"}}]
[-1,{"$f":"Calc_Gmd!B588","v":584}," Region",{"$f":"jahr_2050","v":2050},{"$f":"IF(Calc_Gmd!E588>0,Calc_Gmd!E588,NoSpace)","v":"Aktuelle und potenzielle Produktion aus Energiequellen in Bilanzgebiet"},{"$f":"IF(Calc_Gmd!F588>0,Calc_Gmd!F588,NoSpace)","v":"Mobilität"},{"$f":"IF(Calc_Gmd!G588>0,Calc_Gmd!G588,NoSpace)","v":""},{"$f":"IF(Calc_Gmd!H588>0,Calc_Gmd!H588,NoSpace)","v":""},{"$f":"IF(Calc_Gmd!I588>0,Calc_Gmd!I588,NoSpace)","v":""},{"$f":"IF(Calc_Gmd!J588>0,Calc_Gmd!J588,NoSpace)","v":""},{"$f":"IF(Calc_Gmd!K588>0,Calc_Gmd!K588,NoSpace)","v":"Nachfrageveränderung mit Effizienz zu neustem Bilanzjahr"},{"$f":"IF(Calc_Gmd!L588>0,Calc_Gmd!L588,NoSpace)","v":""},{"$f":"IF(Calc_Gmd!M588>0,Calc_Gmd!M588,NoSpace)","v":""},null,null,null,null,null,null,null,null,null,null,null,null,null,{"$f":"N582/$N$573","v":{"$error":"#REF!"}}]
[-1,{"$f":"Calc_Gmd!B589","v":585}," Region",{"$f":"jahr_bilanz","v":0},{"$f":"IF(Calc_Gmd!E589>0,Calc_Gmd!E589,NoSpace)","v":"Aktuelle und potenzielle Produktion aus Energiequellen in Bilanzgebiet"},{"$f":"IF(Calc_Gmd!F589>0,Calc_Gmd!F589,NoSpace)","v":"Mobilität"},{"$f":"IF(Calc_Gmd!G589>0,Calc_Gmd!G589,NoSpace)","v":""},{"$f":"IF(Calc_Gmd!H589>0,Calc_Gmd!H589,NoSpace)","v":""},{"$f":"IF(Calc_Gmd!I589>0,Calc_Gmd!I589,NoSpace)","v":""},{"$f":"IF(Calc_Gmd!J589>0,Calc_Gmd!J589,NoSpace)","v":""},{"$f":"IF(Calc_Gmd!K589>0,Calc_Gmd!K589,NoSpace)","v":"Autonomiegrad mit Potenzialen"},{"$f":"IF(Calc_Gmd!L589>0,Calc_Gmd!L589,NoSpace)","v":""},{"$f":"IF(Calc_Gmd!M589>0,Calc_Gmd!M589,NoSpace)","v":""},null,null,null,null,null,null,null,null,null,null,null,null,null,{"$f":"N565/N573","v":{"$error":"#REF!"}}]
[-1,{"$f":"Calc_Gmd!B590","v":586}," Region",{"$f":"jahr_varprog","v":2025},{"$f":"IF(Calc_Gmd!E590>0,Calc_Gmd!E590,NoSpace)","v":"Aktuelle und potenzielle Produktion aus Energiequellen in Bilanzgebiet"},{"$f":"IF(Calc_Gmd!F590>0,Calc_Gmd!F590,NoSpace)","v":"Mobilität"},{"$f":"IF(Calc_Gmd!G590>0,Calc_Gmd!G590,NoSpace)","v":""},{"$f":"IF(Calc_Gmd!H590>0,Calc_Gmd!H590,NoSpace)","v":""},{"$f":"IF(Calc_Gmd!I590>0,Calc_Gmd!I590,NoSpace)","v":""},{"$f":"IF(Calc_Gmd!J590>0,Calc_Gmd!J590,NoSpace)","v":""},{"$f":"IF(Calc_Gmd!K590>0,Calc_Gmd!K590,NoSpace)","v":"Autonomiegrad mit Potenzialen"},{"$f":"IF(Calc_Gmd!L590>0,Calc_Gmd!L590,NoSpace)","v":""},{"$f":"IF(Calc_Gmd!M590>0,Calc_Gmd!M590,NoSpace)","v":""},null,null,null,null,null,null,null,null,null,null,null,null,null,{"$f":"N566/N580","v":{"$error":"#REF!"}}]
[-1,{"$f":"Calc_Gmd!B591","v":587}," Region",{"$f":"jahr_2035","v":2035},{"$f":"IF(Calc_Gmd!E591>0,Calc_Gmd!E591,NoSpace)","v":"Aktuelle und potenzielle Produktion aus Energiequellen in Bilanzgebiet"},{"$f":"IF(Calc_Gmd!F591>0,Calc_Gmd!F591,NoSpace)","v":"Mobilität"},{"$f":"IF(Calc_Gmd!G591>0,Calc_Gmd!G591,NoSpace)","v":""},{"$f":"IF(Calc_Gmd!H591>0,Calc_Gmd!H591,NoSpace)","v":""},{"$f":"IF(Calc_Gmd!I591>0,Calc_Gmd!I591,NoSpace)","v":""},{"$f":"IF(Calc_Gmd!J591>0,Calc_Gmd!J591,NoSpace)","v":""},{"$f":"IF(Calc_Gmd!K591>0,Calc_Gmd!K591,NoSpace)","v":"Autonomiegrad mit Potenzialen"},{"$f":"IF(Calc_Gmd!L591>0,Calc_Gmd!L591,NoSpace)","v":""},{"$f":"IF(Calc_Gmd!M591>0,Calc_Gmd!M591,NoSpace)","v":""},null,null,null,null,null,null,null,null,null,null,null,null,null,{"$f":"N567/N581","v":{"$error":"#REF!"}}]
[-1,{"$f":"Calc_Gmd!B592","v":588}," Region",{"$f":"jahr_2050","v":2050},{"$f":"IF(Calc_Gmd!E592>0,Calc_Gmd!E592,NoSpace)","v":"Aktuelle und potenzielle Produktion aus Energiequellen in Bilanzgebiet"},{"$f":"IF(Calc_Gmd!F592>0,Calc_Gmd!F592,NoSpace)","v":"Mobilität"},{"$f":"IF(Calc_Gmd!G592>0,Calc_Gmd!G592,NoSpace)","v":""},{"$f":"IF(Calc_Gmd!H592>0,Calc_Gmd!H592,NoSpace)","v":""},{"$f":"IF(Calc_Gmd!I592>0,Calc_Gmd!I592,NoSpace)","v":""},{"$f":"IF(Calc_Gmd!J592>0,Calc_Gmd!J592,NoSpace)","v":""},{"$f":"IF(Calc_Gmd!K592>0,Calc_Gmd!K592,NoSpace)","v":"Autonomiegrad mit Potenzialen"},{"$f":"IF(Calc_Gmd!L592>0,Calc_Gmd!L592,NoSpace)","v":""},{"$f":"IF(Calc_Gmd!M592>0,Calc_Gmd!M592,NoSpace)","v":""},null,null,null,null,null,null,null,null,null,null,null,null,null,{"$f":"N568/N582","v":{"$error":"#REF!"}}]
[-1,{"$f":"Calc_Gmd!B593","v":589}," Region",{"$f":"jahr_bilanz","v":0},{"$f":"IF(Calc_Gmd!E593>0,Calc_Gmd!E593,NoSpace)","v":"Aktuelle und potenzielle Produktion aus Energiequellen in Bilanzgebiet"},{"$f":"IF(Calc_Gmd!F593>0,Calc_Gmd!F593,NoSpace)","v":"Mobilität"},{"$f":"IF(Calc_Gmd!G593>0,Calc_Gmd!G593,NoSpace)","v":""},{"$f":"IF(Calc_Gmd!H593>0,Calc_Gmd!H593,NoSpace)","v":""},{"$f":"IF(Calc_Gmd!I593>0,Calc_Gmd!I593,NoSpace)","v":""},{"$f":"IF(Calc_Gmd!J593>0,Calc_Gmd!J593,NoSpace)","v":""},{"$f":"IF(Calc_Gmd!K593>0,Calc_Gmd!K593,NoSpace)","v":"Anteil Import / Suffizienz"},{"$f":"IF(Calc_Gmd!L593>0,Calc_Gmd!L593,NoSpace)","v":""},{"$f":"IF(Calc_Gmd!M593>0,Calc_Gmd!M593,NoSpace)","v":""},null,null,null,null,null,null,null,null,null,null,null,null,null,{"$f":"N569/N573","v":{"$error":"#REF!"}}]
[-1,{"$f":"Calc_Gmd!B594","v":590}," Region",{"$f":"jahr_varprog","v":2025},{"$f":"IF(Calc_Gmd!E594>0,Calc_Gmd!E594,NoSpace)","v":"Aktuelle und potenzielle Produktion aus Energiequellen in Bilanzgebiet"},{"$f":"IF(Calc_Gmd!F594>0,Calc_Gmd!F594,NoSpace)","v":"Mobilität"},{"$f":"IF(Calc_Gmd!G594>0,Calc_Gmd!G594,NoSpace)","v":""},{"$f":"IF(Calc_Gmd!H594>0,Calc_Gmd!H594,NoSpace)","v":""},{"$f":"IF(Calc_Gmd!I594>0,Calc_Gmd!I594,NoSpace)","v":""},{"$f":"IF(Calc_Gmd!J594>0,Calc_Gmd!J594,NoSpace)","v":""},{"$f":"IF(Calc_Gmd!K594>0,Calc_Gmd!K594,NoSpace)","v":"Anteil Import / Suffizienz"},{"$f":"IF(Calc_Gmd!L594>0,Calc_Gmd!L594,NoSpace)","v":""},{"$f":"IF(Calc_Gmd!M594>0,Calc_Gmd!M594,NoSpace)","v":""},null,null,null,null,null,null,null,null,null,null,null,null,null,{"$f":"N570/N580","v":{"$error":"#REF!"}}]
[-1,{"$f":"Calc_Gmd!B595","v":591}," Region",{"$f":"jahr_2035","v":2035},{"$f":"IF(Calc_Gmd!E595>0,Calc_Gmd!E595,NoSpace)","v":"Aktuelle und potenzielle Produktion aus Energiequellen in Bilanzgebiet"},{"$f":"IF(Calc_Gmd!F595>0,Calc_Gmd!F595,NoSpace)","v":"Mobilität"},{"$f":"IF(Calc_Gmd!G595>0,Calc_Gmd!G595,NoSpace)","v":""},{"$f":"IF(Calc_Gmd!H595>0,Calc_Gmd!H595,NoSpace)","v":""},{"$f":"IF(Calc_Gmd!I595>0,Calc_Gmd!I595,NoSpace)","v":""},{"$f":"IF(Calc_Gmd!J595>0,Calc_Gmd!J595,NoSpace)","v":""},{"$f":"IF(Calc_Gmd!K595>0,Calc_Gmd!K595,NoSpace)","v":"Anteil Import / Suffizienz"},{"$f":"IF(Calc_Gmd!L595>0,Calc_Gmd!L595,NoSpace)","v":""},{"$f":"IF(Calc_Gmd!M595>0,Calc_Gmd!M595,NoSpace)","v":""},null,null,null,null,null,null,null,null,null,null,null,null,null,{"$f":"N571/N581","v":{"$error":"#REF!"}}]
[-1,{"$f":"Calc_Gmd!B596","v":592}," Region",{"$f":"jahr_2050","v":2050},{"$f":"IF(Calc_Gmd!E596>0,Calc_Gmd!E596,NoSpace)","v":"Aktuelle und potenzielle Produktion aus Energiequellen in Bilanzgebiet"},{"$f":"IF(Calc_Gmd!F596>0,Calc_Gmd!F596,NoSpace)","v":"Mobilität"},{"$f":"IF(Calc_Gmd!G596>0,Calc_Gmd!G596,NoSpace)","v":""},{"$f":"IF(Calc_Gmd!H596>0,Calc_Gmd!H596,NoSpace)","v":""},{"$f":"IF(Calc_Gmd!I596>0,Calc_Gmd!I596,NoSpace)","v":""},{"$f":"IF(Calc_Gmd!J596>0,Calc_Gmd!J596,NoSpace)","v":""},{"$f":"IF(Calc_Gmd!K596>0,Calc_Gmd!K596,NoSpace)","v":"Anteil Import / Suffizienz"},{"$f":"IF(Calc_Gmd!L596>0,Calc_Gmd!L596,NoSpace)","v":""},{"$f":"IF(Calc_Gmd!M596>0,Calc_Gmd!M596,NoSpace)","v":""},null,null,null,null,null,null,null,null,null,null,null,null,null,{"$f":"N572/N582","v":{"$error":"#REF!"}}]
[-1,{"$f":"Calc_Gmd!B597","v":593}," Region",{"$f":"jahr_bilanz","v":0},{"$f":"IF(Calc_Gmd!E597>0,Calc_Gmd!E597,NoSpace)","v":"Aktuelle und potenzielle Produktion aus Energiequellen in Bilanzgebiet"},{"$f":"IF(Calc_Gmd!F597>0,Calc_Gmd!F597,NoSpace)","v":"Total"},{"$f":"IF(Calc_Gmd!G597>0,Calc_Gmd!G597,NoSpace)","v":""},{"$f":"IF(Calc_Gmd!H597>0,Calc_Gmd!H597,NoSpace)","v":""},{"$f":"IF(Calc_Gmd!I597>0,Calc_Gmd!I597,NoSpace)","v":"Import / Suffizienz"},{"$f":"IF(Calc_Gmd!J597>0,Calc_Gmd!J597,NoSpace)","v":""},{"$f":"IF(Calc_Gmd!K597>0,Calc_Gmd!K597,NoSpace)","v":"Import / Suffizienz"},{"$f":"IF(Calc_Gmd!L597>0,Calc_Gmd!L597,NoSpace)","v":""},{"$f":"IF(Calc_Gmd!M597>0,Calc_Gmd!M597,NoSpace)","v":""},{"$f":"SUMIFS(Bereich_Dtbout_Spalte_N,Bereich_Dtbout_Spalte_A,NEQ&Reihenfolge_Region,Bereich_Dtbout_Spalte_B,Calc_rgn!$B597,Bereich_Dtbout_Spalte_D,Calc_rgn!$D597)","v":{"$error":"#REF!"}}]
[-1,{"$f":"Calc_Gmd!B598","v":594}," Region",{"$f":"jahr_varprog","v":2025},{"$f":"IF(Calc_Gmd!E598>0,Calc_Gmd!E598,NoSpace)","v":"Aktuelle und potenzielle Produktion aus Energiequellen in Bilanzgebiet"},{"$f":"IF(Calc_Gmd!F598>0,Calc_Gmd!F598,NoSpace)","v":"Total"},{"$f":"IF(Calc_Gmd!G598>0,Calc_Gmd!G598,NoSpace)","v":""},{"$f":"IF(Calc_Gmd!H598>0,Calc_Gmd!H598,NoSpace)","v":""},{"$f":"IF(Calc_Gmd!I598>0,Calc_Gmd!I598,NoSpace)","v":"Import / Suffizienz"},{"$f":"IF(Calc_Gmd!J598>0,Calc_Gmd!J598,NoSpace)","v":""},{"$f":"IF(Calc_Gmd!K598>0,Calc_Gmd!K598,NoSpace)","v":"Import / Suffizienz"},{"$f":"IF(Calc_Gmd!L598>0,Calc_Gmd!L598,NoSpace)","v":""},{"$f":"IF(Calc_Gmd!M598>0,Calc_Gmd!M598,NoSpace)","v":""},{"$f":"SUMIFS(Bereich_Dtbout_Spalte_N,Bereich_Dtbout_Spalte_A,NEQ&Reihenfolge_Region,Bereich_Dtbout_Spalte_B,Calc_rgn!$B598,Bereich_Dtbout_Spalte_D,Calc_rgn!$D598)","v":{"$error":"#REF!"}}]
[-1,{"$f":"Calc_Gmd!B599","v":595}," Region",{"$f":"jahr_2035","v":2035},{"$f":"IF(Calc_Gmd!E599>0,Calc_Gmd!E599,NoSpace)","v":"Aktuelle und potenzielle Produktion aus Energiequellen in Bilanzgebiet"},{"$f":"IF(Calc_Gmd!F599>0,Calc_Gmd!F599,NoSpace)","v":"Total"},{"$f":"IF(Calc_Gmd!G599>0,Calc_Gmd!G599,NoSpace)","v":""},{"$f":"IF(Calc_Gmd!H599>0,Calc_Gmd!H599,NoSpace)","v":""},{"$f":"IF(Calc_Gmd!I599>0,Calc_Gmd!I599,NoSpace)","v":"Import / Suffizienz"},{"$f":"IF(Calc_Gmd!J599>0,Calc_Gmd!J599,NoSpace)","v":""},{"$f":"IF(Calc_Gmd!K599>0,Calc_Gmd!K599,NoSpace)","v":"Import / Suffizienz"},{"$f":"IF(Calc_Gmd!L599>0,Calc_Gmd!L599,NoSpace)","v":""},{"$f":"IF(Calc_Gmd!M599>0,Calc_Gmd!M599,NoSpace)","v":""},{"$f":"SUMIFS(Bereich_Dtbout_Spalte_N,Bereich_Dtbout_Spalte_A,NEQ&Reihenfolge_Region,Bereich_Dtbout_Spalte_B,Calc_rgn!$B599,Bereich_Dtbout_Spalte_D,Calc_rgn!$D599)","v":{"$error":"#REF!"}}]
[-1,{"$f":"Calc_Gmd!B600","v":596}," Region",{"$f":"jahr_2050","v":2050},{"$f":"IF(Calc_Gmd!E600>0,Calc_Gmd!E600,NoSpace)","v":"Aktuelle und potenzielle Produktion aus Energiequellen in Bilanzgebiet"},{"$f":"IF(Calc_Gmd!F600>0,Calc_Gmd!F600,NoSpace)","v":"Total"},{"$f":"IF(Calc_Gmd!G600>0,Calc_Gmd!G600,NoSpace)","v":""},{"$f":"IF(Calc_Gmd!H600>0,Calc_Gmd!H600,NoSpace)","v":""},{"$f":"IF(Calc_Gmd!I600>0,Calc_Gmd!I600,NoSpace)","v":"Import / Suffizienz"},{"$f":"IF(Calc_Gmd!J600>0,Calc_Gmd!J600,NoSpace)","v":""},{"$f":"IF(Calc_Gmd!K600>0,Calc_Gmd!K600,NoSpace)","v":"Import / Suffizienz"},{"$f":"IF(Calc_Gmd!L600>0,Calc_Gmd!L600,NoSpace)","v":""},{"$f":"IF(Calc_Gmd!M600>0,Calc_Gmd!M600,NoSpace)","v":""},{"$f":"SUMIFS(Bereich_Dtbout_Spalte_N,Bereich_Dtbout_Spalte_A,NEQ&Reihenfolge_Region,Bereich_Dtbout_Spalte_B,Calc_rgn!$B600,Bereich_Dtbout_Spalte_D,Calc_rgn!$D600)","v":{"$error":"#REF!"}}]
[-1,{"$f":"Calc_Gmd!B601","v":597}," Region",{"$f":"jahr_bilanz","v":0},{"$f":"IF(Calc_Gmd!E601>0,Calc_Gmd!E601,NoSpace)","v":"Aktuelle und potenzielle Produktion aus Energiequellen in Bilanzgebiet"},{"$f":"IF(Calc_Gmd!F601>0,Calc_Gmd!F601,NoSpace)","v":"Total"},{"$f":"IF(Calc_Gmd!G601>0,Calc_Gmd!G601,NoSpace)","v":""},{"$f":"IF(Calc_Gmd!H601>0,Calc_Gmd!H601,NoSpace)","v":""},{"$f":"IF(Calc_Gmd!I601>0,Calc_Gmd!I601,NoSpace)","v":"Kehrichtverbrennung"},{"$f":"IF(Calc_Gmd!J601>0,Calc_Gmd!J601,NoSpace)","v":""},{"$f":"IF(Calc_Gmd!K601>0,Calc_Gmd!K601,NoSpace)","v":"lokale erneuerbare Produktion"},{"$f":"IF(Calc_Gmd!L601>0,Calc_Gmd!L601,NoSpace)","v":""},{"$f":"IF(Calc_Gmd!M601>0,Calc_Gmd!M601,NoSpace)","v":""},{"$f":"SUMIFS(Bereich_Dtbout_Spalte_N,Bereich_Dtbout_Spalte_A,NEQ&Reihenfolge_Region,Bereich_Dtbout_Spalte_B,Calc_rgn!$B601,Bereich_Dtbout_Spalte_D,Calc_rgn!$D601)","v":{"$error":"#REF!"}}]
[-1,{"$f":"Calc_Gmd!B602","v":598}," Region",0,{"$f":"IF(Calc_Gmd!E602>0,Calc_Gmd!E602,NoSpace)","v":"Aktuelle und potenzielle Produktion aus Energiequellen in Bilanzgebiet"},{"$f":"IF(Calc_Gmd!F602>0,Calc_Gmd!F602,NoSpace)","v":"Total"},{"$f":"IF(Calc_Gmd!G602>0,Calc_Gmd!G602,NoSpace)","v":""},{"$f":"IF(Calc_Gmd!H602>0,Calc_Gmd!H602,NoSpace)","v":""},{"$f":"IF(Calc_Gmd!I602>0,Calc_Gmd!I602,NoSpace)","v":"Biomasse"},{"$f":"IF(Calc_Gmd!J602>0,Calc_Gmd!J602,NoSpace)","v":""},{"$f":"IF(Calc_Gmd!K602>0,Calc_Gmd!K602,NoSpace)","v":"lokale erneuerbare Produktion"},{"$f":"IF(Calc_Gmd!L602>0,Calc_Gmd!L602,NoSpace)","v":""},{"$f":"IF(Calc_Gmd!M602>0,Calc_Gmd!M602,NoSpace)","v":""},{"$f":"SUMIFS(Bereich_Dtbout_Spalte_N,Bereich_Dtbout_Spalte_A,NEQ&Reihenfolge_Region,Bereich_Dtbout_Spalte_B,Calc_rgn!$B602,Bereich_Dtbout_Spalte_D,Calc_rgn!$D602)","v":{"$error":"#REF!"}}]
[{"$f":"A602","v":-1},{"$f":"Calc_Gmd!B603","v":599}," Region",0,{"$f":"IF(Calc_Gmd!E603>0,Calc_Gmd!E603,NoSpace)","v":"Aktuelle und potenzielle Produktion aus Energiequellen in Bilanzgebiet"},{"$f":"IF(Calc_Gmd!F603>0,Calc_Gmd!F603,NoSpace)","v":"Total"},{"$f":"IF(Calc_Gmd!G603>0,Calc_Gmd!G603,NoSpace)","v":""},{"$f":"IF(Calc_Gmd!H603>0,Calc_Gmd!H603,NoSpace)","v":""},{"$f":"IF(Calc_Gmd!I603>0,Calc_Gmd!I603,NoSpace)","v":"Umweltwärmenutzung"},{"$f":"IF(Calc_Gmd!J603>0,Calc_Gmd!J603,NoSpace)","v":""},{"$f":"IF(Calc_Gmd!K603>0,Calc_Gmd!K603,NoSpace)","v":"lokale erneuerbare Produktion"},{"$f":"IF(Calc_Gmd!L603>0,Calc_Gmd!L603,NoSpace)","v":""},{"$f":"IF(Calc_Gmd!M603>0,Calc_Gmd!M603,NoSpace)","v":""},{"$f":"SUMIFS(Bereich_Dtbout_Spalte_N,Bereich_Dtbout_Spalte_A,NEQ&Reihenfolge_Region,Bereich_Dtbout_Spalte_B,Calc_rgn!$B603,Bereich_Dtbout_Spalte_D,Calc_rgn!$D603)","v":{"$error":"#REF!"}}]
[-1,{"$f":"Calc_Gmd!B604","v":600}," Region",0,{"$f":"IF(Calc_Gmd!E604>0,Calc_Gmd!E604,NoSpace)","v":"Aktuelle und potenzielle Produktion aus Energiequellen in Bilanzgebiet"},{"$f":"IF(Calc_Gmd!F604>0,Calc_Gmd!F604,NoSpace)","v":"Total"},{"$f":"IF(Calc_Gmd!G604>0,Calc_Gmd!G604,NoSpace)","v":""},{"$f":"IF(Calc_Gmd!H604>0,Calc_Gmd!H604,NoSpace)","v":""},{"$f":"IF(Calc_Gmd!I604>0,Calc_Gmd!I604,NoSpace)","v":"Geothermie"},{"$f":"IF(Calc_Gmd!J604>0,Calc_Gmd!J604,NoSpace)","v":""},{"$f":"IF(Calc_Gmd!K604>0,Calc_Gmd!K604,NoSpace)","v":"lokale erneuerbare Produktion"},{"$f":"IF(Calc_Gmd!L604>0,Calc_Gmd!L604,NoSpace)","v":""},{"$f":"IF(Calc_Gmd!M604>0,Calc_Gmd!M604,NoSpace)","v":""},{"$f":"SUMIFS(Bereich_Dtbout_Spalte_N,Bereich_Dtbout_Spalte_A,NEQ&Reihenfolge_Region,Bereich_Dtbout_Spalte_B,Calc_rgn!$B604,Bereich_Dtbout_Spalte_D,Calc_rgn!$D604)","v":{"$error":"#REF!"}}]
[-1,{"$f":"Calc_Gmd!B605","v":601}," Region",0,{"$f":"IF(Calc_Gmd!E605>0,Calc_Gmd!E605,NoSpace)","v":"Aktuelle und potenzielle Produktion aus Energiequellen in Bilanzgebiet"},{"$f":"IF(Calc_Gmd!F605>0,Calc_Gmd!F605,NoSpace)","v":"Total"},{"$f":"IF(Calc_Gmd!G605>0,Calc_Gmd!G605,NoSpace)","v":""},{"$f":"IF(Calc_Gmd!H605>0,Calc_Gmd!H605,NoSpace)","v":""},{"$f":"IF(Calc_Gmd!I605>0,Calc_Gmd!I605,NoSpace)","v":"Abwärmenutzung"},{"$f":"IF(Calc_Gmd!J605>0,Calc_Gmd!J605,NoSpace)","v":""},{"$f":"IF(Calc_Gmd!K605>0,Calc_Gmd!K605,NoSpace)","v":"lokale erneuerbare Produktion"},{"$f":"IF(Calc_Gmd!L605>0,Calc_Gmd!L605,NoSpace)","v":""},{"$f":"IF(Calc_Gmd!M605>0,Calc_Gmd!M605,NoSpace)","v":""},{"$f":"SUMIFS(Bereich_Dtbout_Spalte_N,Bereich_Dtbout_Spalte_A,NEQ&Reihenfolge_Region,Bereich_Dtbout_Spalte_B,Calc_rgn!$B605,Bereich_Dtbout_Spalte_D,Calc_rgn!$D605)","v":{"$error":"#REF!"}},null,null,null,null,null,null,{"$f":"N605/$AB$19","v":{"$error":"#REF!"}}]
[-1,{"$f":"Calc_Gmd!B606","v":602}," Region",0,{"$f":"IF(Calc_Gmd!E606>0,Calc_Gmd!E606,NoSpace)","v":"Aktuelle und potenzielle Produktion aus Energiequellen in Bilanzgebiet"},{"$f":"IF(Calc_Gmd!F606>0,Calc_Gmd!F606,NoSpace)","v":"Total"},{"$f":"IF(Calc_Gmd!G606>0,Calc_Gmd!G606,NoSpace)","v":""},{"$f":"IF(Calc_Gmd!H606>0,Calc_Gmd!H606,NoSpace)","v":""},{"$f":"IF(Calc_Gmd!I606>0,Calc_Gmd!I606,NoSpace)","v":"Wasserkraft"},{"$f":"IF(Calc_Gmd!J606>0,Calc_Gmd!J606,NoSpace)","v":""},{"$f":"IF(Calc_Gmd!K606>0,Calc_Gmd!K606,NoSpace)","v":"lokale erneuerbare Produktion"},{"$f":"IF(Calc_Gmd!L606>0,Calc_Gmd!L606,NoSpace)","v":""},{"$f":"IF(Calc_Gmd!M606>0,Calc_Gmd!M606,NoSpace)","v":""},{"$f":"SUMIFS(Bereich_Dtbout_Spalte_N,Bereich_Dtbout_Spalte_A,NEQ&Reihenfolge_Region,Bereich_Dtbout_Spalte_B,Calc_rgn!$B606,Bereich_Dtbout_Spalte_D,Calc_rgn!$D606)","v":{"$error":"#REF!"}},null,null,null,null,null,null,{"$f":"N606/$AB$19","v":{"$error":"#REF!"}}]
[-1,{"$f":"Calc_Gmd!B607","v":603}," Region",0,{"$f":"IF(Calc_Gmd!E607>0,Calc_Gmd!E607,NoSpace)","v":"Aktuelle und potenzielle Produktion aus Energiequellen in Bilanzgebiet"},{"$f":"IF(Calc_Gmd!F607>0,Calc_Gmd!F607,NoSpace)","v":"Total"},{"$f":"IF(Calc_Gmd!G607>0,Calc_Gmd!G607,NoSpace)","v":""},{"$f":"IF(Calc_Gmd!H607>0,Calc_Gmd!H607,NoSpace)","v":""},{"$f":"IF(Calc_Gmd!I607>0,Calc_Gmd!I607,NoSpace)","v":"Solarthermie (ohne sais. Speicher) + PV"},{"$f":"IF(Calc_Gmd!J607>0,Calc_Gmd!J607,NoSpace)","v":""},{"$f":"IF(Calc_Gmd!K607>0,Calc_Gmd!K607,NoSpace)","v":"lokale erneuerbare Produktion"},{"$f":"IF(Calc_Gmd!L607>0,Calc_Gmd!L607,NoSpace)","v":""},{"$f":"IF(Calc_Gmd!M607>0,Calc_Gmd!M607,NoSpace)","v":""},{"$f":"SUMIFS(Bereich_Dtbout_Spalte_N,Bereich_Dtbout_Spalte_A,NEQ&Reihenfolge_Region,Bereich_Dtbout_Spalte_B,Calc_rgn!$B607,Bereich_Dtbout_Spalte_D,Calc_rgn!$D607)","v":{"$error":"#REF!"}}]
[-1,{"$f":"Calc_Gmd!B608","v":604}," Region",0,{"$f":"IF(Calc_Gmd!E608>0,Calc_Gmd!E608,NoSpace)","v":"Aktuelle und potenzielle Produktion aus Energiequellen in Bilanzgebiet"},{"$f":"IF(Calc_Gmd!F608>0,Calc_Gmd!F608,NoSpace)","v":"Total"},{"$f":"IF(Calc_Gmd!G608>0,Calc_Gmd!G608,NoSpace)","v":""},{"$f":"IF(Calc_Gmd!H608>0,Calc_Gmd!H608,NoSpace)","v":""},{"$f":"IF(Calc_Gmd!I608>0,Calc_Gmd!I608,NoSpace)","v":"Windenergie"},{"$f":"IF(Calc_Gmd!J608>0,Calc_Gmd!J608,NoSpace)","v":""},{"$f":"IF(Calc_Gmd!K608>0,Calc_Gmd!K608,NoSpace)","v":"lokale erneuerbare Produktion"},{"$f":"IF(Calc_Gmd!L608>0,Calc_Gmd!L608,NoSpace)","v":""},{"$f":"IF(Calc_Gmd!M608>0,Calc_Gmd!M608,NoSpace)","v":""},{"$f":"SUMIFS(Bereich_Dtbout_Spalte_N,Bereich_Dtbout_Spalte_A,NEQ&Reihenfolge_Region,Bereich_Dtbout_Spalte_B,Calc_rgn!$B608,Bereich_Dtbout_Spalte_D,Calc_rgn!$D608)","v":{"$error":"#REF!"}}]
[-1,{"$f":"Calc_Gmd!B609","v":605}," Region",0,{"$f":"IF(Calc_Gmd!E609>0,Calc_Gmd!E609,NoSpace)","v":"Aktuelle und potenzielle Produktion aus Energiequellen in Bilanzgebiet"},{"$f":"IF(Calc_Gmd!F609>0,Calc_Gmd!F609,NoSpace)","v":"Total"},{"$f":"IF(Calc_Gmd!G609>0,Calc_Gmd!G609,NoSpace)","v":""},{"$f":"IF(Calc_Gmd!H609>0,Calc_Gmd!H609,NoSpace)","v":""},{"$f":"IF(Calc_Gmd!I609>0,Calc_Gmd!I609,NoSpace)","v":"Sonstige"},{"$f":"IF(Calc_Gmd!J609>0,Calc_Gmd!J609,NoSpace)","v":""},{"$f":"IF(Calc_Gmd!K609>0,Calc_Gmd!K609,NoSpace)","v":"lokale erneuerbare Produktion"},{"$f":"IF(Calc_Gmd!L609>0,Calc_Gmd!L609,NoSpace)","v":""},{"$f":"IF(Calc_Gmd!M609>0,Calc_Gmd!M609,NoSpace)","v":""},{"$f":"SUMIFS(Bereich_Dtbout_Spalte_N,Bereich_Dtbout_Spalte_A,NEQ&Reihenfolge_Region,Bereich_Dtbout_Spalte_B,Calc_rgn!$B609,Bereich_Dtbout_Spalte_D,Calc_rgn!$D609)","v":{"$error":"#REF!"}}]
[-1,{"$f":"Calc_Gmd!B610","v":606}," Region",{"$f":"jahr_varprog","v":2025},{"$f":"IF(Calc_Gmd!E610>0,Calc_Gmd!E610,NoSpace)","v":"Aktuelle und potenzielle Produktion aus Energiequellen in Bilanzgebiet"},{"$f":"IF(Calc_Gmd!F610>0,Calc_Gmd!F610,NoSpace)","v":"Total"},{"$f":"IF(Calc_Gmd!G610>0,Calc_Gmd!G610,NoSpace)","v":""},{"$f":"IF(Calc_Gmd!H610>0,Calc_Gmd!H610,NoSpace)","v":""},{"$f":"IF(Calc_Gmd!I610>0,Calc_Gmd!I610,NoSpace)","v":"Kehrichtverbrennung"},{"$f":"IF(Calc_Gmd!J610>0,Calc_Gmd!J610,NoSpace)","v":""},{"$f":"IF(Calc_Gmd!K610>0,Calc_Gmd!K610,NoSpace)","v":"lokale erneuerbare Produktion"},{"$f":"IF(Calc_Gmd!L610>0,Calc_Gmd!L610,NoSpace)","v":""},{"$f":"IF(Calc_Gmd!M610>0,Calc_Gmd!M610,NoSpace)","v":""},{"$f":"SUMIFS(Bereich_Dtbout_Spalte_N,Bereich_Dtbout_Spalte_A,NEQ&Reihenfolge_Region,Bereich_Dtbout_Spalte_B,Calc_rgn!$B610,Bereich_Dtbout_Spalte_D,Calc_rgn!$D610)","v":{"$error":"#REF!"}}]
[-1,{"$f":"Calc_Gmd!B611","v":607}," Region",2025,{"$f":"IF(Calc_Gmd!E611>0,Calc_Gmd!E611,NoSpace)","v":"Aktuelle und potenzielle Produktion aus Energiequellen in Bilanzgebiet"},{"$f":"IF(Calc_Gmd!F611>0,Calc_Gmd!F611,NoSpace)","v":"Total"},{"$f":"IF(Calc_Gmd!G611>0,Calc_Gmd!G611,NoSpace)","v":""},{"$f":"IF(Calc_Gmd!H611>0,Calc_Gmd!H611,NoSpace)","v":""},{"$f":"IF(Calc_Gmd!I611>0,Calc_Gmd!I611,NoSpace)","v":"Biomasse"},{"$f":"IF(Calc_Gmd!J611>0,Calc_Gmd!J611,NoSpace)","v":""},{"$f":"IF(Calc_Gmd!K611>0,Calc_Gmd!K611,NoSpace)","v":"lokale erneuerbare Produktion"},{"$f":"IF(Calc_Gmd!L611>0,Calc_Gmd!L611,NoSpace)","v":""},{"$f":"IF(Calc_Gmd!M611>0,Calc_Gmd!M611,NoSpace)","v":""},{"$f":"SUMIFS(Bereich_Dtbout_Spalte_N,Bereich_Dtbout_Spalte_A,NEQ&Reihenfolge_Region,Bereich_Dtbout_Spalte_B,Calc_rgn!$B611,Bereich_Dtbout_Spalte_D,Calc_rgn!$D611)","v":{"$error":"#REF!"}}]
[-1,{"$f":"Calc_Gmd!B612","v":608}," Region",2025,{"$f":"IF(Calc_Gmd!E612>0,Calc_Gmd!E612,NoSpace)","v":"Aktuelle und potenzielle Produktion aus Energiequellen in Bilanzgebiet"},{"$f":"IF(Calc_Gmd!F612>0,Calc_Gmd!F612,NoSpace)","v":"Total"},{"$f":"IF(Calc_Gmd!G612>0,Calc_Gmd!G612,NoSpace)","v":""},{"$f":"IF(Calc_Gmd!H612>0,Calc_Gmd!H612,NoSpace)","v":""},{"$f":"IF(Calc_Gmd!I612>0,Calc_Gmd!I612,NoSpace)","v":"Geothermie"},{"$f":"IF(Calc_Gmd!J612>0,Calc_Gmd!J612,NoSpace)","v":""},{"$f":"IF(Calc_Gmd!K612>0,Calc_Gmd!K612,NoSpace)","v":"lokale erneuerbare Produktion"},{"$f":"IF(Calc_Gmd!L612>0,Calc_Gmd!L612,NoSpace)","v":""},{"$f":"IF(Calc_Gmd!M612>0,Calc_Gmd!M612,NoSpace)","v":""},{"$f":"SUMIFS(Bereich_Dtbout_Spalte_N,Bereich_Dtbout_Spalte_A,NEQ&Reihenfolge_Region,Bereich_Dtbout_Spalte_B,Calc_rgn!$B612,Bereich_Dtbout_Spalte_D,Calc_rgn!$D612)","v":{"$error":"#REF!"}}]
[-1,{"$f":"Calc_Gmd!B613","v":609}," Region",2025,{"$f":"IF(Calc_Gmd!E613>0,Calc_Gmd!E613,NoSpace)","v":"Aktuelle und potenzielle Produktion aus Energiequellen in Bilanzgebiet"},{"$f":"IF(Calc_Gmd!F613>0,Calc_Gmd!F613,NoSpace)","v":"Total"},{"$f":"IF(Calc_Gmd!G613>0,Calc_Gmd!G613,NoSpace)","v":""},{"$f":"IF(Calc_Gmd!H613>0,Calc_Gmd!H613,NoSpace)","v":""},{"$f":"IF(Calc_Gmd!I613>0,Calc_Gmd!I613,NoSpace)","v":"Oberflächennahe Geothermie und Grundwasser"},{"$f":"IF(Calc_Gmd!J613>0,Calc_Gmd!J613,NoSpace)","v":""},{"$f":"IF(Calc_Gmd!K613>0,Calc_Gmd!K613,NoSpace)","v":"lokale erneuerbare Produktion"},{"$f":"IF(Calc_Gmd!L613>0,Calc_Gmd!L613,NoSpace)","v":""},{"$f":"IF(Calc_Gmd!M613>0,Calc_Gmd!M613,NoSpace)","v":""},{"$f":"SUMIFS(Bereich_Dtbout_Spalte_N,Bereich_Dtbout_Spalte_A,NEQ&Reihenfolge_Region,Bereich_Dtbout_Spalte_B,Calc_rgn!$B613,Bereich_Dtbout_Spalte_D,Calc_rgn!$D613)","v":{"$error":"#REF!"}}]
[-1,{"$f":"Calc_Gmd!B614","v":610}," Region",2025,{"$f":"IF(Calc_Gmd!E614>0,Calc_Gmd!E614,NoSpace)","v":"Aktuelle und potenzielle Produktion aus Energiequellen in Bilanzgebiet"},{"$f":"IF(Calc_Gmd!F614>0,Calc_Gmd!F614,NoSpace)","v":"Total"},{"$f":"IF(Calc_Gmd!G614>0,Calc_Gmd!G614,NoSpace)","v":""},{"$f":"IF(Calc_Gmd!H614>0,Calc_Gmd!H614,NoSpace)","v":""},{"$f":"IF(Calc_Gmd!I614>0,Calc_Gmd!I614,NoSpace)","v":"Oberflächenwassernutzung"},{"$f":"IF(Calc_Gmd!J614>0,Calc_Gmd!J614,NoSpace)","v":""},{"$f":"IF(Calc_Gmd!K614>0,Calc_Gmd!K614,NoSpace)","v":"lokale erneuerbare Produktion"},{"$f":"IF(Calc_Gmd!L614>0,Calc_Gmd!L614,NoSpace)","v":""},{"$f":"IF(Calc_Gmd!M614>0,Calc_Gmd!M614,NoSpace)","v":""},{"$f":"SUMIFS(Bereich_Dtbout_Spalte_N,Bereich_Dtbout_Spalte_A,NEQ&Reihenfolge_Region,Bereich_Dtbout_Spalte_B,Calc_rgn!$B614,Bereich_Dtbout_Spalte_D,Calc_rgn!$D614)","v":{"$error":"#REF!"}}]
[-1,{"$f":"Calc_Gmd!B615","v":611}," Region",2025,{"$f":"IF(Calc_Gmd!E615>0,Calc_Gmd!E615,NoSpace)","v":"Aktuelle und potenzielle Produktion aus Energiequellen in Bilanzgebiet"},{"$f":"IF(Calc_Gmd!F615>0,Calc_Gmd!F615,NoSpace)","v":"Total"},{"$f":"IF(Calc_Gmd!G615>0,Calc_Gmd!G615,NoSpace)","v":""},{"$f":"IF(Calc_Gmd!H615>0,Calc_Gmd!H615,NoSpace)","v":""},{"$f":"IF(Calc_Gmd!I615>0,Calc_Gmd!I615,NoSpace)","v":"Abwasserwärmenutzung"},{"$f":"IF(Calc_Gmd!J615>0,Calc_Gmd!J615,NoSpace)","v":""},{"$f":"IF(Calc_Gmd!K615>0,Calc_Gmd!K615,NoSpace)","v":"lokale erneuerbare Produktion"},{"$f":"IF(Calc_Gmd!L615>0,Calc_Gmd!L615,NoSpace)","v":""},{"$f":"IF(Calc_Gmd!M615>0,Calc_Gmd!M615,NoSpace)","v":""},{"$f":"SUMIFS(Bereich_Dtbout_Spalte_N,Bereich_Dtbout_Spalte_A,NEQ&Reihenfolge_Region,Bereich_Dtbout_Spalte_B,Calc_rgn!$B615,Bereich_Dtbout_Spalte_D,Calc_rgn!$D615)","v":{"$error":"#REF!"}}]
[-1,{"$f":"Calc_Gmd!B616","v":612}," Region",2025,{"$f":"IF(Calc_Gmd!E616>0,Calc_Gmd!E616,NoSpace)","v":"Aktuelle und potenzielle Produktion aus Energiequellen in Bilanzgebiet"},{"$f":"IF(Calc_Gmd!F616>0,Calc_Gmd!F616,NoSpace)","v":"Total"},{"$f":"IF(Calc_Gmd!G616>0,Calc_Gmd!G616,NoSpace)","v":""},{"$f":"IF(Calc_Gmd!H616>0,Calc_Gmd!H616,NoSpace)","v":""},{"$f":"IF(Calc_Gmd!I616>0,Calc_Gmd!I616,NoSpace)","v":"Abwärmenutzung"},{"$f":"IF(Calc_Gmd!J616>0,Calc_Gmd!J616,NoSpace)","v":""},{"$f":"IF(Calc_Gmd!K616>0,Calc_Gmd!K616,NoSpace)","v":"lokale erneuerbare Produktion"},{"$f":"IF(Calc_Gmd!L616>0,Calc_Gmd!L616,NoSpace)","v":""},{"$f":"IF(Calc_Gmd!M616>0,Calc_Gmd!M616,NoSpace)","v":""},{"$f":"SUMIFS(Bereich_Dtbout_Spalte_N,Bereich_Dtbout_Spalte_A,NEQ&Reihenfolge_Region,Bereich_Dtbout_Spalte_B,Calc_rgn!$B616,Bereich_Dtbout_Spalte_D,Calc_rgn!$D616)","v":{"$error":"#REF!"}}]
[-1,{"$f":"Calc_Gmd!B617","v":613}," Region",2025,{"$f":"IF(Calc_Gmd!E617>0,Calc_Gmd!E617,NoSpace)","v":"Aktuelle und potenzielle Produktion aus Energiequellen in Bilanzgebiet"},{"$f":"IF(Calc_Gmd!F617>0,Calc_Gmd!F617,NoSpace)","v":"Total"},{"$f":"IF(Calc_Gmd!G617>0,Calc_Gmd!G617,NoSpace)","v":""},{"$f":"IF(Calc_Gmd!H617>0,Calc_Gmd!H617,NoSpace)","v":""},{"$f":"IF(Calc_Gmd!I617>0,Calc_Gmd!I617,NoSpace)","v":"Wasserkraft"},{"$f":"IF(Calc_Gmd!J617>0,Calc_Gmd!J617,NoSpace)","v":""},{"$f":"IF(Calc_Gmd!K617>0,Calc_Gmd!K617,NoSpace)","v":"lokale erneuerbare Produktion"},{"$f":"IF(Calc_Gmd!L617>0,Calc_Gmd!L617,NoSpace)","v":""},{"$f":"IF(Calc_Gmd!M617>0,Calc_Gmd!M617,NoSpace)","v":""},{"$f":"SUMIFS(Bereich_Dtbout_Spalte_N,Bereich_Dtbout_Spalte_A,NEQ&Reihenfolge_Region,Bereich_Dtbout_Spalte_B,Calc_rgn!$B617,Bereich_Dtbout_Spalte_D,Calc_rgn!$D617)","v":{"$error":"#REF!"}}]
[-1,{"$f":"Calc_Gmd!B618","v":614}," Region",2025,{"$f":"IF(Calc_Gmd!E618>0,Calc_Gmd!E618,NoSpace)","v":"Aktuelle und potenzielle Produktion aus Energiequellen in Bilanzgebiet"},{"$f":"IF(Calc_Gmd!F618>0,Calc_Gmd!F618,NoSpace)","v":"Total"},{"$f":"IF(Calc_Gmd!G618>0,Calc_Gmd!G618,NoSpace)","v":""},{"$f":"IF(Calc_Gmd!H618>0,Calc_Gmd!H618,NoSpace)","v":""},{"$f":"IF(Calc_Gmd!I618>0,Calc_Gmd!I618,NoSpace)","v":"Solarthermie (ohne sais. Speicher) + PV"},{"$f":"IF(Calc_Gmd!J618>0,Calc_Gmd!J618,NoSpace)","v":""},{"$f":"IF(Calc_Gmd!K618>0,Calc_Gmd!K618,NoSpace)","v":"lokale erneuerbare Produktion"},{"$f":"IF(Calc_Gmd!L618>0,Calc_Gmd!L618,NoSpace)","v":""},{"$f":"IF(Calc_Gmd!M618>0,Calc_Gmd!M618,NoSpace)","v":""},{"$f":"SUMIFS(Bereich_Dtbout_Spalte_N,Bereich_Dtbout_Spalte_A,NEQ&Reihenfolge_Region,Bereich_Dtbout_Spalte_B,Calc_rgn!$B618,Bereich_Dtbout_Spalte_D,Calc_rgn!$D618)","v":{"$error":"#REF!"}}]
[-1,{"$f":"Calc_Gmd!B619","v":615}," Region",2025,{"$f":"IF(Calc_Gmd!E619>0,Calc_Gmd!E619,NoSpace)","v":"Aktuelle und potenzielle Produktion aus Energiequellen in Bilanzgebiet"},{"$f":"IF(Calc_Gmd!F619>0,Calc_Gmd!F619,NoSpace)","v":"Total"},{"$f":"IF(Calc_Gmd!G619>0,Calc_Gmd!G619,NoSpace)","v":""},{"$f":"IF(Calc_Gmd!H619>0,Calc_Gmd!H619,NoSpace)","v":""},{"$f":"IF(Calc_Gmd!I619>0,Calc_Gmd!I619,NoSpace)","v":"Solarthermie bei saisonaler Speicherung im Erdreich"},{"$f":"IF(Calc_Gmd!J619>0,Calc_Gmd!J619,NoSpace)","v":""},{"$f":"IF(Calc_Gmd!K619>0,Calc_Gmd!K619,NoSpace)","v":"lokale erneuerbare Produktion"},{"$f":"IF(Calc_Gmd!L619>0,Calc_Gmd!L619,NoSpace)","v":""},{"$f":"IF(Calc_Gmd!M619>0,Calc_Gmd!M619,NoSpace)","v":""},{"$f":"SUMIFS(Bereich_Dtbout_Spalte_N,Bereich_Dtbout_Spalte_A,NEQ&Reihenfolge_Region,Bereich_Dtbout_Spalte_B,Calc_rgn!$B619,Bereich_Dtbout_Spalte_D,Calc_rgn!$D619)","v":{"$error":"#REF!"}}]
[-1,{"$f":"Calc_Gmd!B620","v":616}," Region",2025,{"$f":"IF(Calc_Gmd!E620>0,Calc_Gmd!E620,NoSpace)","v":"Aktuelle und potenzielle Produktion aus Energiequellen in Bilanzgebiet"},{"$f":"IF(Calc_Gmd!F620>0,Calc_Gmd!F620,NoSpace)","v":"Total"},{"$f":"IF(Calc_Gmd!G620>0,Calc_Gmd!G620,NoSpace)","v":""},{"$f":"IF(Calc_Gmd!H620>0,Calc_Gmd!H620,NoSpace)","v":""},{"$f":"IF(Calc_Gmd!I620>0,Calc_Gmd!I620,NoSpace)","v":"Windenergie"},{"$f":"IF(Calc_Gmd!J620>0,Calc_Gmd!J620,NoSpace)","v":""},{"$f":"IF(Calc_Gmd!K620>0,Calc_Gmd!K620,NoSpace)","v":"lokale erneuerbare Produktion"},{"$f":"IF(Calc_Gmd!L620>0,Calc_Gmd!L620,NoSpace)","v":""},{"$f":"IF(Calc_Gmd!M620>0,Calc_Gmd!M620,NoSpace)","v":""},{"$f":"SUMIFS(Bereich_Dtbout_Spalte_N,Bereich_Dtbout_Spalte_A,NEQ&Reihenfolge_Region,Bereich_Dtbout_Spalte_B,Calc_rgn!$B620,Bereich_Dtbout_Spalte_D,Calc_rgn!$D620)","v":{"$error":"#REF!"}}]
[-1,{"$f":"Calc_Gmd!B621","v":617}," Region",2025,{"$f":"IF(Calc_Gmd!E621>0,Calc_Gmd!E621,NoSpace)","v":"Aktuelle und potenzielle Produktion aus Energiequellen in Bilanzgebiet"},{"$f":"IF(Calc_Gmd!F621>0,Calc_Gmd!F621,NoSpace)","v":"Total"},{"$f":"IF(Calc_Gmd!G621>0,Calc_Gmd!G621,NoSpace)","v":""},{"$f":"IF(Calc_Gmd!H621>0,Calc_Gmd!H621,NoSpace)","v":""},{"$f":"IF(Calc_Gmd!I621>0,Calc_Gmd!I621,NoSpace)","v":"Sonstige"},{"$f":"IF(Calc_Gmd!J621>0,Calc_Gmd!J621,NoSpace)","v":""},{"$f":"IF(Calc_Gmd!K621>0,Calc_Gmd!K621,NoSpace)","v":"lokale erneuerbare Produktion"},{"$f":"IF(Calc_Gmd!L621>0,Calc_Gmd!L621,NoSpace)","v":""},{"$f":"IF(Calc_Gmd!M621>0,Calc_Gmd!M621,NoSpace)","v":""},{"$f":"SUMIFS(Bereich_Dtbout_Spalte_N,Bereich_Dtbout_Spalte_A,NEQ&Reihenfolge_Region,Bereich_Dtbout_Spalte_B,Calc_rgn!$B621,Bereich_Dtbout_Spalte_D,Calc_rgn!$D621)","v":{"$error":"#REF!"}}]
[-1,{"$f":"Calc_Gmd!B622","v":618}," Region",{"$f":"jahr_2035","v":2035},{"$f":"IF(Calc_Gmd!E622>0,Calc_Gmd!E622,NoSpace)","v":"Aktuelle und potenzielle Produktion aus Energiequellen in Bilanzgebiet"},{"$f":"IF(Calc_Gmd!F622>0,Calc_Gmd!F622,NoSpace)","v":"Total"},{"$f":"IF(Calc_Gmd!G622>0,Calc_Gmd!G622,NoSpace)","v":""},{"$f":"IF(Calc_Gmd!H622>0,Calc_Gmd!H622,NoSpace)","v":""},{"$f":"IF(Calc_Gmd!I622>0,Calc_Gmd!I622,NoSpace)","v":"Kehrichtverbrennung"},{"$f":"IF(Calc_Gmd!J622>0,Calc_Gmd!J622,NoSpace)","v":""},{"$f":"IF(Calc_Gmd!K622>0,Calc_Gmd!K622,NoSpace)","v":"lokale erneuerbare Produktion"},{"$f":"IF(Calc_Gmd!L622>0,Calc_Gmd!L622,NoSpace)","v":""},{"$f":"IF(Calc_Gmd!M622>0,Calc_Gmd!M622,NoSpace)","v":""},{"$f":"SUMIFS(Bereich_Dtbout_Spalte_N,Bereich_Dtbout_Spalte_A,NEQ&Reihenfolge_Region,Bereich_Dtbout_Spalte_B,Calc_rgn!$B622,Bereich_Dtbout_Spalte_D,Calc_rgn!$D622)","v":{"$error":"#REF!"}}]
[-1,{"$f":"Calc_Gmd!B623","v":619}," Region",2035,{"$f":"IF(Calc_Gmd!E623>0,Calc_Gmd!E623,NoSpace)","v":"Aktuelle und potenzielle Produktion aus Energiequellen in Bilanzgebiet"},{"$f":"IF(Calc_Gmd!F623>0,Calc_Gmd!F623,NoSpace)","v":"Total"},{"$f":"IF(Calc_Gmd!G623>0,Calc_Gmd!G623,NoSpace)","v":""},{"$f":"IF(Calc_Gmd!H623>0,Calc_Gmd!H623,NoSpace)","v":""},{"$f":"IF(Calc_Gmd!I623>0,Calc_Gmd!I623,NoSpace)","v":"Biomasse"},{"$f":"IF(Calc_Gmd!J623>0,Calc_Gmd!J623,NoSpace)","v":""},{"$f":"IF(Calc_Gmd!K623>0,Calc_Gmd!K623,NoSpace)","v":"lokale erneuerbare Produktion"},{"$f":"IF(Calc_Gmd!L623>0,Calc_Gmd!L623,NoSpace)","v":""},{"$f":"IF(Calc_Gmd!M623>0,Calc_Gmd!M623,NoSpace)","v":""},{"$f":"SUMIFS(Bereich_Dtbout_Spalte_N,Bereich_Dtbout_Spalte_A,NEQ&Reihenfolge_Region,Bereich_Dtbout_Spalte_B,Calc_rgn!$B623,Bereich_Dtbout_Spalte_D,Calc_rgn!$D623)","v":{"$error":"#REF!"}}]
[-1,{"$f":"Calc_Gmd!B624","v":620}," Region",2035,{"$f":"IF(Calc_Gmd!E624>0,Calc_Gmd!E624,NoSpace)","v":"Aktuelle und potenzielle Produktion aus Energiequellen in Bilanzgebiet"},{"$f":"IF(Calc_Gmd!F624>0,Calc_Gmd!F624,NoSpace)","v":"Total"},{"$f":"IF(Calc_Gmd!G624>0,Calc_Gmd!G624,NoSpace)","v":""},{"$f":"IF(Calc_Gmd!H624>0,Calc_Gmd!H624,NoSpace)","v":""},{"$f":"IF(Calc_Gmd!I624>0,Calc_Gmd!I624,NoSpace)","v":"Geothermie"},{"$f":"IF(Calc_Gmd!J624>0,Calc_Gmd!J624,NoSpace)","v":""},{"$f":"IF(Calc_Gmd!K624>0,Calc_Gmd!K624,NoSpace)","v":"lokale erneuerbare Produktion"},{"$f":"IF(Calc_Gmd!L624>0,Calc_Gmd!L624,NoSpace)","v":""},{"$f":"IF(Calc_Gmd!M624>0,Calc_Gmd!M624,NoSpace)","v":""},{"$f":"SUMIFS(Bereich_Dtbout_Spalte_N,Bereich_Dtbout_Spalte_A,NEQ&Reihenfolge_Region,Bereich_Dtbout_Spalte_B,Calc_rgn!$B624,Bereich_Dtbout_Spalte_D,Calc_rgn!$D624)","v":{"$error":"#REF!"}}]
[-1,{"$f":"Calc_Gmd!B625","v":621}," Region",2035,{"$f":"IF(Calc_Gmd!E625>0,Calc_Gmd!E625,NoSpace)","v":"Aktuelle und potenzielle Produktion aus Energiequellen in Bilanzgebiet"},{"$f":"IF(Calc_Gmd!F625>0,Calc_Gmd!F625,NoSpace)","v":"Total"},{"$f":"IF(Calc_Gmd!G625>0,Calc_Gmd!G625,NoSpace)","v":""},{"$f":"IF(Calc_Gmd!H625>0,Calc_Gmd!H625,NoSpace)","v":""},{"$f":"IF(Calc_Gmd!I625>0,Calc_Gmd!I625,NoSpace)","v":"Oberflächennahe Geothermie und Grundwasser"},{"$f":"IF(Calc_Gmd!J625>0,Calc_Gmd!J625,NoSpace)","v":""},{"$f":"IF(Calc_Gmd!K625>0,Calc_Gmd!K625,NoSpace)","v":"lokale erneuerbare Produktion"},{"$f":"IF(Calc_Gmd!L625>0,Calc_Gmd!L625,NoSpace)","v":""},{"$f":"IF(Calc_Gmd!M625>0,Calc_Gmd!M625,NoSpace)","v":""},{"$f":"SUMIFS(Bereich_Dtbout_Spalte_N,Bereich_Dtbout_Spalte_A,NEQ&Reihenfolge_Region,Bereich_Dtbout_Spalte_B,Calc_rgn!$B625,Bereich_Dtbout_Spalte_D,Calc_rgn!$D625)","v":{"$error":"#REF!"}}]
[-1,{"$f":"Calc_Gmd!B626","v":622}," Region",2035,{"$f":"IF(Calc_Gmd!E626>0,Calc_Gmd!E626,NoSpace)","v":"Aktuelle und potenzielle Produktion aus Energiequellen in Bilanzgebiet"},{"$f":"IF(Calc_Gmd!F626>0,Calc_Gmd!F626,NoSpace)","v":"Total"},{"$f":"IF(Calc_Gmd!G626>0,Calc_Gmd!G626,NoSpace)","v":""},{"$f":"IF(Calc_Gmd!H626>0,Calc_Gmd!H626,NoSpace)","v":""},{"$f":"IF(Calc_Gmd!I626>0,Calc_Gmd!I626,NoSpace)","v":"Oberflächenwassernutzung"},{"$f":"IF(Calc_Gmd!J626>0,Calc_Gmd!J626,NoSpace)","v":""},{"$f":"IF(Calc_Gmd!K626>0,Calc_Gmd!K626,NoSpace)","v":"lokale erneuerbare Produktion"},{"$f":"IF(Calc_Gmd!L626>0,Calc_Gmd!L626,NoSpace)","v":""},{"$f":"IF(Calc_Gmd!M626>0,Calc_Gmd!M626,NoSpace)","v":""},{"$f":"SUMIFS(Bereich_Dtbout_Spalte_N,Bereich_Dtbout_Spalte_A,NEQ&Reihenfolge_Region,Bereich_Dtbout_Spalte_B,Calc_rgn!$B626,Bereich_Dtbout_Spalte_D,Calc_rgn!$D626)","v":{"$error":"#REF!"}}]
[-1,{"$f":"Calc_Gmd!B627","v":623}," Region",2035,{"$f":"IF(Calc_Gmd!E627>0,Calc_Gmd!E627,NoSpace)","v":"Aktuelle und potenzielle Produktion aus Energiequellen in Bilanzgebiet"},{"$f":"IF(Calc_Gmd!F627>0,Calc_Gmd!F627,NoSpace)","v":"Total"},{"$f":"IF(Calc_Gmd!G627>0,Calc_Gmd!G627,NoSpace)","v":""},{"$f":"IF(Calc_Gmd!H627>0,Calc_Gmd!H627,NoSpace)","v":""},{"$f":"IF(Calc_Gmd!I627>0,Calc_Gmd!I627,NoSpace)","v":"Abwasserwärmenutzung"},{"$f":"IF(Calc_Gmd!J627>0,Calc_Gmd!J627,NoSpace)","v":""},{"$f":"IF(Calc_Gmd!K627>0,Calc_Gmd!K627,NoSpace)","v":"lokale erneuerbare Produktion"},{"$f":"IF(Calc_Gmd!L627>0,Calc_Gmd!L627,NoSpace)","v":""},{"$f":"IF(Calc_Gmd!M627>0,Calc_Gmd!M627,NoSpace)","v":""},{"$f":"SUMIFS(Bereich_Dtbout_Spalte_N,Bereich_Dtbout_Spalte_A,NEQ&Reihenfolge_Region,Bereich_Dtbout_Spalte_B,Calc_rgn!$B627,Bereich_Dtbout_Spalte_D,Calc_rgn!$D627)","v":{"$error":"#REF!"}}]
[-1,{"$f":"Calc_Gmd!B628","v":624}," Region",2035,{"$f":"IF(Calc_Gmd!E628>0,Calc_Gmd!E628,NoSpace)","v":"Aktuelle und potenzielle Produktion aus Energiequellen in Bilanzgebiet"},{"$f":"IF(Calc_Gmd!F628>0,Calc_Gmd!F628,NoSpace)","v":"Total"},{"$f":"IF(Calc_Gmd!G628>0,Calc_Gmd!G628,NoSpace)","v":""},{"$f":"IF(Calc_Gmd!H628>0,Calc_Gmd!H628,NoSpace)","v":""},{"$f":"IF(Calc_Gmd!I628>0,Calc_Gmd!I628,NoSpace)","v":"Abwärmenutzung"},{"$f":"IF(Calc_Gmd!J628>0,Calc_Gmd!J628,NoSpace)","v":""},{"$f":"IF(Calc_Gmd!K628>0,Calc_Gmd!K628,NoSpace)","v":"lokale erneuerbare Produktion"},{"$f":"IF(Calc_Gmd!L628>0,Calc_Gmd!L628,NoSpace)","v":""},{"$f":"IF(Calc_Gmd!M628>0,Calc_Gmd!M628,NoSpace)","v":""},{"$f":"SUMIFS(Bereich_Dtbout_Spalte_N,Bereich_Dtbout_Spalte_A,NEQ&Reihenfolge_Region,Bereich_Dtbout_Spalte_B,Calc_rgn!$B628,Bereich_Dtbout_Spalte_D,Calc_rgn!$D628)","v":{"$error":"#REF!"}}]
[-1,{"$f":"Calc_Gmd!B629","v":625},{"$f":"reg_bilanz","v":" Region"},2035,{"$f":"IF(Calc_Gmd!E629>0,Calc_Gmd!E629,NoSpace)","v":"Aktuelle und potenzielle Produktion aus Energiequellen in Bilanzgebiet"},{"$f":"IF(Calc_Gmd!F629>0,Calc_Gmd!F629,NoSpace)","v":"Total"},{"$f":"IF(Calc_Gmd!G629>0,Calc_Gmd!G629,NoSpace)","v":""},{"$f":"IF(Calc_Gmd!H629>0,Calc_Gmd!H629,NoSpace)","v":""},{"$f":"IF(Calc_Gmd!I629>0,Calc_Gmd!I629,NoSpace)","v":"Wasserkraft"},{"$f":"IF(Calc_Gmd!J629>0,Calc_Gmd!J629,NoSpace)","v":""},{"$f":"IF(Calc_Gmd!K629>0,Calc_Gmd!K629,NoSpace)","v":"lokale erneuerbare Produktion"},{"$f":"IF(Calc_Gmd!L629>0,Calc_Gmd!L629,NoSpace)","v":""},{"$f":"IF(Calc_Gmd!M629>0,Calc_Gmd!M629,NoSpace)","v":""},{"$f":"SUMIFS(Bereich_Dtbout_Spalte_N,Bereich_Dtbout_Spalte_A,NEQ&Reihenfolge_Region,Bereich_Dtbout_Spalte_B,Calc_rgn!$B629,Bereich_Dtbout_Spalte_D,Calc_rgn!$D629)","v":{"$error":"#REF!"}}]
[-1,{"$f":"Calc_Gmd!B630","v":626}," Region",2035,{"$f":"IF(Calc_Gmd!E630>0,Calc_Gmd!E630,NoSpace)","v":"Aktuelle und potenzielle Produktion aus Energiequellen in Bilanzgebiet"},{"$f":"IF(Calc_Gmd!F630>0,Calc_Gmd!F630,NoSpace)","v":"Total"},{"$f":"IF(Calc_Gmd!G630>0,Calc_Gmd!G630,NoSpace)","v":""},{"$f":"IF(Calc_Gmd!H630>0,Calc_Gmd!H630,NoSpace)","v":""},{"$f":"IF(Calc_Gmd!I630>0,Calc_Gmd!I630,NoSpace)","v":"Solarthermie (ohne sais. Speicher) + PV"},{"$f":"IF(Calc_Gmd!J630>0,Calc_Gmd!J630,NoSpace)","v":""},{"$f":"IF(Calc_Gmd!K630>0,Calc_Gmd!K630,NoSpace)","v":"lokale erneuerbare Produktion"},{"$f":"IF(Calc_Gmd!L630>0,Calc_Gmd!L630,NoSpace)","v":""},{"$f":"IF(Calc_Gmd!M630>0,Calc_Gmd!M630,NoSpace)","v":""},{"$f":"SUMIFS(Bereich_Dtbout_Spalte_N,Bereich_Dtbout_Spalte_A,NEQ&Reihenfolge_Region,Bereich_Dtbout_Spalte_B,Calc_rgn!$B630,Bereich_Dtbout_Spalte_D,Calc_rgn!$D630)","v":{"$error":"#REF!"}}]
[-1,{"$f":"Calc_Gmd!B631","v":627}," Region",2035,{"$f":"IF(Calc_Gmd!E631>0,Calc_Gmd!E631,NoSpace)","v":"Aktuelle und potenzielle Produktion aus Energiequellen in Bilanzgebiet"},{"$f":"IF(Calc_Gmd!F631>0,Calc_Gmd!F631,NoSpace)","v":"Total"},{"$f":"IF(Calc_Gmd!G631>0,Calc_Gmd!G631,NoSpace)","v":""},{"$f":"IF(Calc_Gmd!H631>0,Calc_Gmd!H631,NoSpace)","v":""},{"$f":"IF(Calc_Gmd!I631>0,Calc_Gmd!I631,NoSpace)","v":"Solarthermie bei saisonaler Speicherung im Erdreich"},{"$f":"IF(Calc_Gmd!J631>0,Calc_Gmd!J631,NoSpace)","v":""},{"$f":"IF(Calc_Gmd!K631>0,Calc_Gmd!K631,NoSpace)","v":"lokale erneuerbare Produktion"},{"$f":"IF(Calc_Gmd!L631>0,Calc_Gmd!L631,NoSpace)","v":""},{"$f":"IF(Calc_Gmd!M631>0,Calc_Gmd!M631,NoSpace)","v":""},{"$f":"SUMIFS(Bereich_Dtbout_Spalte_N,Bereich_Dtbout_Spalte_A,NEQ&Reihenfolge_Region,Bereich_Dtbout_Spalte_B,Calc_rgn!$B631,Bereich_Dtbout_Spalte_D,Calc_rgn!$D631)","v":{"$error":"#REF!"}}]
[-1,{"$f":"Calc_Gmd!B632","v":628}," Region",2035,{"$f":"IF(Calc_Gmd!E632>0,Calc_Gmd!E632,NoSpace)","v":"Aktuelle und potenzielle Produktion aus Energiequellen in Bilanzgebiet"},{"$f":"IF(Calc_Gmd!F632>0,Calc_Gmd!F632,NoSpace)","v":"Total"},{"$f":"IF(Calc_Gmd!G632>0,Calc_Gmd!G632,NoSpace)","v":""},{"$f":"IF(Calc_Gmd!H632>0,Calc_Gmd!H632,NoSpace)","v":""},{"$f":"IF(Calc_Gmd!I632>0,Calc_Gmd!I632,NoSpace)","v":"Windenergie"},{"$f":"IF(Calc_Gmd!J632>0,Calc_Gmd!J632,NoSpace)","v":""},{"$f":"IF(Calc_Gmd!K632>0,Calc_Gmd!K632,NoSpace)","v":"lokale erneuerbare Produktion"},{"$f":"IF(Calc_Gmd!L632>0,Calc_Gmd!L632,NoSpace)","v":""},{"$f":"IF(Calc_Gmd!M632>0,Calc_Gmd!M632,NoSpace)","v":""},{"$f":"SUMIFS(Bereich_Dtbout_Spalte_N,Bereich_Dtbout_Spalte_A,NEQ&Reihenfolge_Region,Bereich_Dtbout_Spalte_B,Calc_rgn!$B632,Bereich_Dtbout_Spalte_D,Calc_rgn!$D632)","v":{"$error":"#REF!"}}]
[-1,{"$f":"Calc_Gmd!B633","v":629}," Region",2035,{"$f":"IF(Calc_Gmd!E633>0,Calc_Gmd!E633,NoSpace)","v":"Aktuelle und potenzielle Produktion aus Energiequellen in Bilanzgebiet"},{"$f":"IF(Calc_Gmd!F633>0,Calc_Gmd!F633,NoSpace)","v":"Total"},{"$f":"IF(Calc_Gmd!G633>0,Calc_Gmd!G633,NoSpace)","v":""},{"$f":"IF(Calc_Gmd!H633>0,Calc_Gmd!H633,NoSpace)","v":""},{"$f":"IF(Calc_Gmd!I633>0,Calc_Gmd!I633,NoSpace)","v":"Sonstige"},{"$f":"IF(Calc_Gmd!J633>0,Calc_Gmd!J633,NoSpace)","v":""},{"$f":"IF(Calc_Gmd!K633>0,Calc_Gmd!K633,NoSpace)","v":"lokale erneuerbare Produktion"},{"$f":"IF(Calc_Gmd!L633>0,Calc_Gmd!L633,NoSpace)","v":""},{"$f":"IF(Calc_Gmd!M633>0,Calc_Gmd!M633,NoSpace)","v":""},{"$f":"SUMIFS(Bereich_Dtbout_Spalte_N,Bereich_Dtbout_Spalte_A,NEQ&Reihenfolge_Region,Bereich_Dtbout_Spalte_B,Calc_rgn!$B633,Bereich_Dtbout_Spalte_D,Calc_rgn!$D633)","v":{"$error":"#REF!"}}]
[-1,{"$f":"Calc_Gmd!B634","v":630}," Region",{"$f":"jahr_2050","v":2050},{"$f":"IF(Calc_Gmd!E634>0,Calc_Gmd!E634,NoSpace)","v":"Aktuelle und potenzielle Produktion aus Energiequellen in Bilanzgebiet"},{"$f":"IF(Calc_Gmd!F634>0,Calc_Gmd!F634,NoSpace)","v":"Total"},{"$f":"IF(Calc_Gmd!G634>0,Calc_Gmd!G634,NoSpace)","v":""},{"$f":"IF(Calc_Gmd!H634>0,Calc_Gmd!H634,NoSpace)","v":""},{"$f":"IF(Calc_Gmd!I634>0,Calc_Gmd!I634,NoSpace)","v":"Kehrichtverbrennung"},{"$f":"IF(Calc_Gmd!J634>0,Calc_Gmd!J634,NoSpace)","v":""},{"$f":"IF(Calc_Gmd!K634>0,Calc_Gmd!K634,NoSpace)","v":"lokale erneuerbare Produktion"},{"$f":"IF(Calc_Gmd!L634>0,Calc_Gmd!L634,NoSpace)","v":""},{"$f":"IF(Calc_Gmd!M634>0,Calc_Gmd!M634,NoSpace)","v":""},{"$f":"SUMIFS(Bereich_Dtbout_Spalte_N,Bereich_Dtbout_Spalte_A,NEQ&Reihenfolge_Region,Bereich_Dtbout_Spalte_B,Calc_rgn!$B634,Bereich_Dtbout_Spalte_D,Calc_rgn!$D634)","v":{"$error":"#REF!"}}]
[-1,{"$f":"Calc_Gmd!B635","v":631}," Region",2050,{"$f":"IF(Calc_Gmd!E635>0,Calc_Gmd!E635,NoSpace)","v":"Aktuelle und potenzielle Produktion aus Energiequellen in Bilanzgebiet"},{"$f":"IF(Calc_Gmd!F635>0,Calc_Gmd!F635,NoSpace)","v":"Total"},{"$f":"IF(Calc_Gmd!G635>0,Calc_Gmd!G635,NoSpace)","v":""},{"$f":"IF(Calc_Gmd!H635>0,Calc_Gmd!H635,NoSpace)","v":""},{"$f":"IF(Calc_Gmd!I635>0,Calc_Gmd!I635,NoSpace)","v":"Biomasse"},{"$f":"IF(Calc_Gmd!J635>0,Calc_Gmd!J635,NoSpace)","v":""},{"$f":"IF(Calc_Gmd!K635>0,Calc_Gmd!K635,NoSpace)","v":"lokale erneuerbare Produktion"},{"$f":"IF(Calc_Gmd!L635>0,Calc_Gmd!L635,NoSpace)","v":""},{"$f":"IF(Calc_Gmd!M635>0,Calc_Gmd!M635,NoSpace)","v":""},{"$f":"SUMIFS(Bereich_Dtbout_Spalte_N,Bereich_Dtbout_Spalte_A,NEQ&Reihenfolge_Region,Bereich_Dtbout_Spalte_B,Calc_rgn!$B635,Bereich_Dtbout_Spalte_D,Calc_rgn!$D635)","v":{"$error":"#REF!"}}]
[-1,{"$f":"Calc_Gmd!B636","v":632}," Region",2050,{"$f":"IF(Calc_Gmd!E636>0,Calc_Gmd!E636,NoSpace)","v":"Aktuelle und potenzielle Produktion aus Energiequellen in Bilanzgebiet"},{"$f":"IF(Calc_Gmd!F636>0,Calc_Gmd!F636,NoSpace)","v":"Total"},{"$f":"IF(Calc_Gmd!G636>0,Calc_Gmd!G636,NoSpace)","v":""},{"$f":"IF(Calc_Gmd!H636>0,Calc_Gmd!H636,NoSpace)","v":""},{"$f":"IF(Calc_Gmd!I636>0,Calc_Gmd!I636,NoSpace)","v":"Geothermie"},{"$f":"IF(Calc_Gmd!J636>0,Calc_Gmd!J636,NoSpace)","v":""},{"$f":"IF(Calc_Gmd!K636>0,Calc_Gmd!K636,NoSpace)","v":"lokale erneuerbare Produktion"},{"$f":"IF(Calc_Gmd!L636>0,Calc_Gmd!L636,NoSpace)","v":""},{"$f":"IF(Calc_Gmd!M636>0,Calc_Gmd!M636,NoSpace)","v":""},{"$f":"SUMIFS(Bereich_Dtbout_Spalte_N,Bereich_Dtbout_Spalte_A,NEQ&Reihenfolge_Region,Bereich_Dtbout_Spalte_B,Calc_rgn!$B636,Bereich_Dtbout_Spalte_D,Calc_rgn!$D636)","v":{"$error":"#REF!"}}]
[-1,{"$f":"Calc_Gmd!B637","v":633}," Region",2050,{"$f":"IF(Calc_Gmd!E637>0,Calc_Gmd!E637,NoSpace)","v":"Aktuelle und potenzielle Produktion aus Energiequellen in Bilanzgebiet"},{"$f":"IF(Calc_Gmd!F637>0,Calc_Gmd!F637,NoSpace)","v":"Total"},{"$f":"IF(Calc_Gmd!G637>0,Calc_Gmd!G637,NoSpace)","v":""},{"$f":"IF(Calc_Gmd!H637>0,Calc_Gmd!H637,NoSpace)","v":""},{"$f":"IF(Calc_Gmd!I637>0,Calc_Gmd!I637,NoSpace)","v":"Oberflächennahe Geothermie und Grundwasser"},{"$f":"IF(Calc_Gmd!J637>0,Calc_Gmd!J637,NoSpace)","v":""},{"$f":"IF(Calc_Gmd!K637>0,Calc_Gmd!K637,NoSpace)","v":"lokale erneuerbare Produktion"},{"$f":"IF(Calc_Gmd!L637>0,Calc_Gmd!L637,NoSpace)","v":""},{"$f":"IF(Calc_Gmd!M637>0,Calc_Gmd!M637,NoSpace)","v":""},{"$f":"SUMIFS(Bereich_Dtbout_Spalte_N,Bereich_Dtbout_Spalte_A,NEQ&Reihenfolge_Region,Bereich_Dtbout_Spalte_B,Calc_rgn!$B637,Bereich_Dtbout_Spalte_D,Calc_rgn!$D637)","v":{"$error":"#REF!"}}]
[-1,{"$f":"Calc_Gmd!B638","v":634}," Region",2050,{"$f":"IF(Calc_Gmd!E638>0,Calc_Gmd!E638,NoSpace)","v":"Aktuelle und potenzielle Produktion aus Energiequellen in Bilanzgebiet"},{"$f":"IF(Calc_Gmd!F638>0,Calc_Gmd!F638,NoSpace)","v":"Total"},{"$f":"IF(Calc_Gmd!G638>0,Calc_Gmd!G638,NoSpace)","v":""},{"$f":"IF(Calc_Gmd!H638>0,Calc_Gmd!H638,NoSpace)","v":""},{"$f":"IF(Calc_Gmd!I638>0,Calc_Gmd!I638,NoSpace)","v":"Oberflächenwassernutzung"},{"$f":"IF(Calc_Gmd!J638>0,Calc_Gmd!J638,NoSpace)","v":""},{"$f":"IF(Calc_Gmd!K638>0,Calc_Gmd!K638,NoSpace)","v":"lokale erneuerbare Produktion"},{"$f":"IF(Calc_Gmd!L638>0,Calc_Gmd!L638,NoSpace)","v":""},{"$f":"IF(Calc_Gmd!M638>0,Calc_Gmd!M638,NoSpace)","v":""},{"$f":"SUMIFS(Bereich_Dtbout_Spalte_N,Bereich_Dtbout_Spalte_A,NEQ&Reihenfolge_Region,Bereich_Dtbout_Spalte_B,Calc_rgn!$B638,Bereich_Dtbout_Spalte_D,Calc_rgn!$D638)","v":{"$error":"#REF!"}}]
[-1,{"$f":"Calc_Gmd!B639","v":635}," Region",2050,{"$f":"IF(Calc_Gmd!E639>0,Calc_Gmd!E639,NoSpace)","v":"Aktuelle und potenzielle Produktion aus Energiequellen in Bilanzgebiet"},{"$f":"IF(Calc_Gmd!F639>0,Calc_Gmd!F639,NoSpace)","v":"Total"},{"$f":"IF(Calc_Gmd!G639>0,Calc_Gmd!G639,NoSpace)","v":""},{"$f":"IF(Calc_Gmd!H639>0,Calc_Gmd!H639,NoSpace)","v":""},{"$f":"IF(Calc_Gmd!I639>0,Calc_Gmd!I639,NoSpace)","v":"Abwasserwärmenutzung"},{"$f":"IF(Calc_Gmd!J639>0,Calc_Gmd!J639,NoSpace)","v":""},{"$f":"IF(Calc_Gmd!K639>0,Calc_Gmd!K639,NoSpace)","v":"lokale erneuerbare Produktion"},{"$f":"IF(Calc_Gmd!L639>0,Calc_Gmd!L639,NoSpace)","v":""},{"$f":"IF(Calc_Gmd!M639>0,Calc_Gmd!M639,NoSpace)","v":""},{"$f":"SUMIFS(Bereich_Dtbout_Spalte_N,Bereich_Dtbout_Spalte_A,NEQ&Reihenfolge_Region,Bereich_Dtbout_Spalte_B,Calc_rgn!$B639,Bereich_Dtbout_Spalte_D,Calc_rgn!$D639)","v":{"$error":"#REF!"}}]
[-1,{"$f":"Calc_Gmd!B640","v":636}," Region",2050,{"$f":"IF(Calc_Gmd!E640>0,Calc_Gmd!E640,NoSpace)","v":"Aktuelle und potenzielle Produktion aus Energiequellen in Bilanzgebiet"},{"$f":"IF(Calc_Gmd!F640>0,Calc_Gmd!F640,NoSpace)","v":"Total"},{"$f":"IF(Calc_Gmd!G640>0,Calc_Gmd!G640,NoSpace)","v":""},{"$f":"IF(Calc_Gmd!H640>0,Calc_Gmd!H640,NoSpace)","v":""},{"$f":"IF(Calc_Gmd!I640>0,Calc_Gmd!I640,NoSpace)","v":"Abwärmenutzung"},{"$f":"IF(Calc_Gmd!J640>0,Calc_Gmd!J640,NoSpace)","v":""},{"$f":"IF(Calc_Gmd!K640>0,Calc_Gmd!K640,NoSpace)","v":"lokale erneuerbare Produktion"},{"$f":"IF(Calc_Gmd!L640>0,Calc_Gmd!L640,NoSpace)","v":""},{"$f":"IF(Calc_Gmd!M640>0,Calc_Gmd!M640,NoSpace)","v":""},{"$f":"SUMIFS(Bereich_Dtbout_Spalte_N,Bereich_Dtbout_Spalte_A,NEQ&Reihenfolge_Region,Bereich_Dtbout_Spalte_B,Calc_rgn!$B640,Bereich_Dtbout_Spalte_D,Calc_rgn!$D640)","v":{"$error":"#REF!"}}]
[-1,{"$f":"Calc_Gmd!B641","v":637}," Region",2050,{"$f":"IF(Calc_Gmd!E641>0,Calc_Gmd!E641,NoSpace)","v":"Aktuelle und potenzielle Produktion aus Energiequellen in Bilanzgebiet"},{"$f":"IF(Calc_Gmd!F641>0,Calc_Gmd!F641,NoSpace)","v":"Total"},{"$f":"IF(Calc_Gmd!G641>0,Calc_Gmd!G641,NoSpace)","v":""},{"$f":"IF(Calc_Gmd!H641>0,Calc_Gmd!H641,NoSpace)","v":""},{"$f":"IF(Calc_Gmd!I641>0,Calc_Gmd!I641,NoSpace)","v":"Wasserkraft"},{"$f":"IF(Calc_Gmd!J641>0,Calc_Gmd!J641,NoSpace)","v":""},{"$f":"IF(Calc_Gmd!K641>0,Calc_Gmd!K641,NoSpace)","v":"lokale erneuerbare Produktion"},{"$f":"IF(Calc_Gmd!L641>0,Calc_Gmd!L641,NoSpace)","v":""},{"$f":"IF(Calc_Gmd!M641>0,Calc_Gmd!M641,NoSpace)","v":""},{"$f":"SUMIFS(Bereich_Dtbout_Spalte_N,Bereich_Dtbout_Spalte_A,NEQ&Reihenfolge_Region,Bereich_Dtbout_Spalte_B,Calc_rgn!$B641,Bereich_Dtbout_Spalte_D,Calc_rgn!$D641)","v":{"$error":"#REF!"}}]
[-1,{"$f":"Calc_Gmd!B642","v":638}," Region",2050,{"$f":"IF(Calc_Gmd!E642>0,Calc_Gmd!E642,NoSpace)","v":"Aktuelle und potenzielle Produktion aus Energiequellen in Bilanzgebiet"},{"$f":"IF(Calc_Gmd!F642>0,Calc_Gmd!F642,NoSpace)","v":"Total"},{"$f":"IF(Calc_Gmd!G642>0,Calc_Gmd!G642,NoSpace)","v":""},{"$f":"IF(Calc_Gmd!H642>0,Calc_Gmd!H642,NoSpace)","v":""},{"$f":"IF(Calc_Gmd!I642>0,Calc_Gmd!I642,NoSpace)","v":"Solarthermie (ohne sais. Speicher) + PV"},{"$f":"IF(Calc_Gmd!J642>0,Calc_Gmd!J642,NoSpace)","v":""},{"$f":"IF(Calc_Gmd!K642>0,Calc_Gmd!K642,NoSpace)","v":"lokale erneuerbare Produktion"},{"$f":"IF(Calc_Gmd!L642>0,Calc_Gmd!L642,NoSpace)","v":""},{"$f":"IF(Calc_Gmd!M642>0,Calc_Gmd!M642,NoSpace)","v":""},{"$f":"SUMIFS(Bereich_Dtbout_Spalte_N,Bereich_Dtbout_Spalte_A,NEQ&Reihenfolge_Region,Bereich_Dtbout_Spalte_B,Calc_rgn!$B642,Bereich_Dtbout_Spalte_D,Calc_rgn!$D642)","v":{"$error":"#REF!"}}]
[-1,{"$f":"Calc_Gmd!B643","v":639}," Region",2050,{"$f":"IF(Calc_Gmd!E643>0,Calc_Gmd!E643,NoSpace)","v":"Aktuelle und potenzielle Produktion aus Energiequellen in Bilanzgebiet"},{"$f":"IF(Calc_Gmd!F643>0,Calc_Gmd!F643,NoSpace)","v":"Total"},{"$f":"IF(Calc_Gmd!G643>0,Calc_Gmd!G643,NoSpace)","v":""},{"$f":"IF(Calc_Gmd!H643>0,Calc_Gmd!H643,NoSpace)","v":""},{"$f":"IF(Calc_Gmd!I643>0,Calc_Gmd!I643,NoSpace)","v":"Solarthermie bei saisonaler Speicherung im Erdreich"},{"$f":"IF(Calc_Gmd!J643>0,Calc_Gmd!J643,NoSpace)","v":""},{"$f":"IF(Calc_Gmd!K643>0,Calc_Gmd!K643,NoSpace)","v":"lokale erneuerbare Produktion"},{"$f":"IF(Calc_Gmd!L643>0,Calc_Gmd!L643,NoSpace)","v":""},{"$f":"IF(Calc_Gmd!M643>0,Calc_Gmd!M643,NoSpace)","v":""},{"$f":"SUMIFS(Bereich_Dtbout_Spalte_N,Bereich_Dtbout_Spalte_A,NEQ&Reihenfolge_Region,Bereich_Dtbout_Spalte_B,Calc_rgn!$B643,Bereich_Dtbout_Spalte_D,Calc_rgn!$D643)","v":{"$error":"#REF!"}}]
[-1,{"$f":"Calc_Gmd!B644","v":640}," Region",2050,{"$f":"IF(Calc_Gmd!E644>0,Calc_Gmd!E644,NoSpace)","v":"Aktuelle und potenzielle Produktion aus Energiequellen in Bilanzgebiet"},{"$f":"IF(Calc_Gmd!F644>0,Calc_Gmd!F644,NoSpace)","v":"Total"},{"$f":"IF(Calc_Gmd!G644>0,Calc_Gmd!G644,NoSpace)","v":""},{"$f":"IF(Calc_Gmd!H644>0,Calc_Gmd!H644,NoSpace)","v":""},{"$f":"IF(Calc_Gmd!I644>0,Calc_Gmd!I644,NoSpace)","v":"Windenergie"},{"$f":"IF(Calc_Gmd!J644>0,Calc_Gmd!J644,NoSpace)","v":""},{"$f":"IF(Calc_Gmd!K644>0,Calc_Gmd!K644,NoSpace)","v":"lokale erneuerbare Produktion"},{"$f":"IF(Calc_Gmd!L644>0,Calc_Gmd!L644,NoSpace)","v":""},{"$f":"IF(Calc_Gmd!M644>0,Calc_Gmd!M644,NoSpace)","v":""},{"$f":"SUMIFS(Bereich_Dtbout_Spalte_N,Bereich_Dtbout_Spalte_A,NEQ&Reihenfolge_Region,Bereich_Dtbout_Spalte_B,Calc_rgn!$B644,Bereich_Dtbout_Spalte_D,Calc_rgn!$D644)","v":{"$error":"#REF!"}}]
[-1,{"$f":"Calc_Gmd!B645","v":641}," Region",2050,{"$f":"IF(Calc_Gmd!E645>0,Calc_Gmd!E645,NoSpace)","v":"Aktuelle und potenzielle Produktion aus Energiequellen in Bilanzgebiet"},{"$f":"IF(Calc_Gmd!F645>0,Calc_Gmd!F645,NoSpace)","v":"Total"},{"$f":"IF(Calc_Gmd!G645>0,Calc_Gmd!G645,NoSpace)","v":""},{"$f":"IF(Calc_Gmd!H645>0,Calc_Gmd!H645,NoSpace)","v":""},{"$f":"IF(Calc_Gmd!I645>0,Calc_Gmd!I645,NoSpace)","v":"Sonstige"},{"$f":"IF(Calc_Gmd!J645>0,Calc_Gmd!J645,NoSpace)","v":""},{"$f":"IF(Calc_Gmd!K645>0,Calc_Gmd!K645,NoSpace)","v":"lokale erneuerbare Produktion"},{"$f":"IF(Calc_Gmd!L645>0,Calc_Gmd!L645,NoSpace)","v":""},{"$f":"IF(Calc_Gmd!M645>0,Calc_Gmd!M645,NoSpace)","v":""},{"$f":"SUMIFS(Bereich_Dtbout_Spalte_N,Bereich_Dtbout_Spalte_A,NEQ&Reihenfolge_Region,Bereich_Dtbout_Spalte_B,Calc_rgn!$B645,Bereich_Dtbout_Spalte_D,Calc_rgn!$D645)","v":{"$error":"#REF!"}}]
[-1,{"$f":"Calc_Gmd!B646","v":642}," Region",{"$f":"jahr_bilanz","v":0},{"$f":"IF(Calc_Gmd!E646>0,Calc_Gmd!E646,NoSpace)","v":"Aktuelle und potenzielle Produktion aus Energiequellen in Bilanzgebiet"},{"$f":"IF(Calc_Gmd!F646>0,Calc_Gmd!F646,NoSpace)","v":"Total"},{"$f":"IF(Calc_Gmd!G646>0,Calc_Gmd!G646,NoSpace)","v":""},{"$f":"IF(Calc_Gmd!H646>0,Calc_Gmd!H646,NoSpace)","v":""},{"$f":"IF(Calc_Gmd!I646>0,Calc_Gmd!I646,NoSpace)","v":""},{"$f":"IF(Calc_Gmd!J646>0,Calc_Gmd!J646,NoSpace)","v":""},{"$f":"IF(Calc_Gmd!K646>0,Calc_Gmd!K646,NoSpace)","v":"lokal (bestehend + Potenzial)"},{"$f":"IF(Calc_Gmd!L646>0,Calc_Gmd!L646,NoSpace)","v":""},{"$f":"IF(Calc_Gmd!M646>0,Calc_Gmd!M646,NoSpace)","v":""},{"$f":"SUMIFS(Bereich_Dtbout_Spalte_N,Bereich_Dtbout_Spalte_A,NEQ&Reihenfolge_Region,Bereich_Dtbout_Spalte_B,Calc_rgn!$B646,Bereich_Dtbout_Spalte_D,Calc_rgn!$D646)","v":{"$error":"#REF!"}}]
[-1,{"$f":"Calc_Gmd!B647","v":643}," Region",{"$f":"jahr_varprog","v":2025},{"$f":"IF(Calc_Gmd!E647>0,Calc_Gmd!E647,NoSpace)","v":"Aktuelle und potenzielle Produktion aus Energiequellen in Bilanzgebiet"},{"$f":"IF(Calc_Gmd!F647>0,Calc_Gmd!F647,NoSpace)","v":"Total"},{"$f":"IF(Calc_Gmd!G647>0,Calc_Gmd!G647,NoSpace)","v":""},{"$f":"IF(Calc_Gmd!H647>0,Calc_Gmd!H647,NoSpace)","v":""},{"$f":"IF(Calc_Gmd!I647>0,Calc_Gmd!I647,NoSpace)","v":""},{"$f":"IF(Calc_Gmd!J647>0,Calc_Gmd!J647,NoSpace)","v":""},{"$f":"IF(Calc_Gmd!K647>0,Calc_Gmd!K647,NoSpace)","v":"lokal (bestehend + Potenzial)"},{"$f":"IF(Calc_Gmd!L647>0,Calc_Gmd!L647,NoSpace)","v":""},{"$f":"IF(Calc_Gmd!M647>0,Calc_Gmd!M647,NoSpace)","v":""},{"$f":"SUMIFS(Bereich_Dtbout_Spalte_N,Bereich_Dtbout_Spalte_A,NEQ&Reihenfolge_Region,Bereich_Dtbout_Spalte_B,Calc_rgn!$B647,Bereich_Dtbout_Spalte_D,Calc_rgn!$D647)","v":{"$error":"#REF!"}}]
[-1,{"$f":"Calc_Gmd!B648","v":644}," Region",{"$f":"jahr_2035","v":2035},{"$f":"IF(Calc_Gmd!E648>0,Calc_Gmd!E648,NoSpace)","v":"Aktuelle und potenzielle Produktion aus Energiequellen in Bilanzgebiet"},{"$f":"IF(Calc_Gmd!F648>0,Calc_Gmd!F648,NoSpace)","v":"Total"},{"$f":"IF(Calc_Gmd!G648>0,Calc_Gmd!G648,NoSpace)","v":""},{"$f":"IF(Calc_Gmd!H648>0,Calc_Gmd!H648,NoSpace)","v":""},{"$f":"IF(Calc_Gmd!I648>0,Calc_Gmd!I648,NoSpace)","v":""},{"$f":"IF(Calc_Gmd!J648>0,Calc_Gmd!J648,NoSpace)","v":""},{"$f":"IF(Calc_Gmd!K648>0,Calc_Gmd!K648,NoSpace)","v":"lokal (bestehend + Potenzial)"},{"$f":"IF(Calc_Gmd!L648>0,Calc_Gmd!L648,NoSpace)","v":""},{"$f":"IF(Calc_Gmd!M648>0,Calc_Gmd!M648,NoSpace)","v":""},{"$f":"SUMIFS(Bereich_Dtbout_Spalte_N,Bereich_Dtbout_Spalte_A,NEQ&Reihenfolge_Region,Bereich_Dtbout_Spalte_B,Calc_rgn!$B648,Bereich_Dtbout_Spalte_D,Calc_rgn!$D648)","v":{"$error":"#REF!"}}]
[-1,{"$f":"Calc_Gmd!B649","v":645}," Region",{"$f":"jahr_2050","v":2050},{"$f":"IF(Calc_Gmd!E649>0,Calc_Gmd!E649,NoSpace)","v":"Aktuelle und potenzielle Produktion aus Energiequellen in Bilanzgebiet"},{"$f":"IF(Calc_Gmd!F649>0,Calc_Gmd!F649,NoSpace)","v":"Total"},{"$f":"IF(Calc_Gmd!G649>0,Calc_Gmd!G649,NoSpace)","v":""},{"$f":"IF(Calc_Gmd!H649>0,Calc_Gmd!H649,NoSpace)","v":""},{"$f":"IF(Calc_Gmd!I649>0,Calc_Gmd!I649,NoSpace)","v":""},{"$f":"IF(Calc_Gmd!J649>0,Calc_Gmd!J649,NoSpace)","v":""},{"$f":"IF(Calc_Gmd!K649>0,Calc_Gmd!K649,NoSpace)","v":"lokal (bestehend + Potenzial)"},{"$f":"IF(Calc_Gmd!L649>0,Calc_Gmd!L649,NoSpace)","v":""},{"$f":"IF(Calc_Gmd!M649>0,Calc_Gmd!M649,NoSpace)","v":""},{"$f":"SUMIFS(Bereich_Dtbout_Spalte_N,Bereich_Dtbout_Spalte_A,NEQ&Reihenfolge_Region,Bereich_Dtbout_Spalte_B,Calc_rgn!$B649,Bereich_Dtbout_Spalte_D,Calc_rgn!$D649)","v":{"$error":"#REF!"}}]
[-1,{"$f":"Calc_Gmd!B650","v":646}," Region",{"$f":"jahr_bilanz","v":0},{"$f":"IF(Calc_Gmd!E650>0,Calc_Gmd!E650,NoSpace)","v":"Aktuelle und potenzielle Produktion aus Energiequellen in Bilanzgebiet"},{"$f":"IF(Calc_Gmd!F650>0,Calc_Gmd!F650,NoSpace)","v":"Total"},{"$f":"IF(Calc_Gmd!G650>0,Calc_Gmd!G650,NoSpace)","v":"Total"},{"$f":"IF(Calc_Gmd!H650>0,Calc_Gmd!H650,NoSpace)","v":""},{"$f":"IF(Calc_Gmd!I650>0,Calc_Gmd!I650,NoSpace)","v":"Nachfrage ohne Effizienz"},{"$f":"IF(Calc_Gmd!J650>0,Calc_Gmd!J650,NoSpace)","v":""},{"$f":"IF(Calc_Gmd!K650>0,Calc_Gmd!K650,NoSpace)","v":"Nachfrage ohne Effizienz"},{"$f":"IF(Calc_Gmd!L650>0,Calc_Gmd!L650,NoSpace)","v":"ES 2050"},{"$f":"IF(Calc_Gmd!M650>0,Calc_Gmd!M650,NoSpace)","v":"Bilanzgebiet"},{"$f":"SUMIFS(Bereich_Dtbout_Spalte_N,Bereich_Dtbout_Spalte_A,NEQ&Reihenfolge_Region,Bereich_Dtbout_Spalte_B,Calc_rgn!$B650,Bereich_Dtbout_Spalte_D,Calc_rgn!$D650)","v":{"$error":"#REF!"}},null,null,null,null,null,null,{"$f":"N650/$AB$19","v":{"$error":"#REF!"}}]
[-1,{"$f":"Calc_Gmd!B651","v":647}," Region",{"$f":"jahr_varprog","v":2025},{"$f":"IF(Calc_Gmd!E651>0,Calc_Gmd!E651,NoSpace)","v":"Aktuelle und potenzielle Produktion aus Energiequellen in Bilanzgebiet"},{"$f":"IF(Calc_Gmd!F651>0,Calc_Gmd!F651,NoSpace)","v":"Total"},{"$f":"IF(Calc_Gmd!G651>0,Calc_Gmd!G651,NoSpace)","v":"Total"},{"$f":"IF(Calc_Gmd!H651>0,Calc_Gmd!H651,NoSpace)","v":""},{"$f":"IF(Calc_Gmd!I651>0,Calc_Gmd!I651,NoSpace)","v":"Nachfrage ohne Effizienz"},{"$f":"IF(Calc_Gmd!J651>0,Calc_Gmd!J651,NoSpace)","v":""},{"$f":"IF(Calc_Gmd!K651>0,Calc_Gmd!K651,NoSpace)","v":"Nachfrage ohne Effizienz"},{"$f":"IF(Calc_Gmd!L651>0,Calc_Gmd!L651,NoSpace)","v":"ES 2050"},{"$f":"IF(Calc_Gmd!M651>0,Calc_Gmd!M651,NoSpace)","v":"Bilanzgebiet"},{"$f":"SUMIFS(Bereich_Dtbout_Spalte_N,Bereich_Dtbout_Spalte_A,NEQ&Reihenfolge_Region,Bereich_Dtbout_Spalte_B,Calc_rgn!$B651,Bereich_Dtbout_Spalte_D,Calc_rgn!$D651)","v":{"$error":"#REF!"}},null,null,null,null,null,null,{"$f":"N651/$AB$20","v":{"$error":"#REF!"}}]
[-1,{"$f":"Calc_Gmd!B652","v":648}," Region",{"$f":"jahr_2035","v":2035},{"$f":"IF(Calc_Gmd!E652>0,Calc_Gmd!E652,NoSpace)","v":"Aktuelle und potenzielle Produktion aus Energiequellen in Bilanzgebiet"},{"$f":"IF(Calc_Gmd!F652>0,Calc_Gmd!F652,NoSpace)","v":"Total"},{"$f":"IF(Calc_Gmd!G652>0,Calc_Gmd!G652,NoSpace)","v":"Total"},{"$f":"IF(Calc_Gmd!H652>0,Calc_Gmd!H652,NoSpace)","v":""},{"$f":"IF(Calc_Gmd!I652>0,Calc_Gmd!I652,NoSpace)","v":"Nachfrage ohne Effizienz"},{"$f":"IF(Calc_Gmd!J652>0,Calc_Gmd!J652,NoSpace)","v":""},{"$f":"IF(Calc_Gmd!K652>0,Calc_Gmd!K652,NoSpace)","v":"Nachfrage ohne Effizienz"},{"$f":"IF(Calc_Gmd!L652>0,Calc_Gmd!L652,NoSpace)","v":"ES 2050"},{"$f":"IF(Calc_Gmd!M652>0,Calc_Gmd!M652,NoSpace)","v":"Bilanzgebiet"},{"$f":"SUMIFS(Bereich_Dtbout_Spalte_N,Bereich_Dtbout_Spalte_A,NEQ&Reihenfolge_Region,Bereich_Dtbout_Spalte_B,Calc_rgn!$B652,Bereich_Dtbout_Spalte_D,Calc_rgn!$D652)","v":{"$error":"#REF!"}},null,null,null,null,null,null,{"$f":"N652/$AB$21","v":{"$error":"#REF!"}}]
[-1,{"$f":"Calc_Gmd!B653","v":649}," Region",{"$f":"jahr_2050","v":2050},{"$f":"IF(Calc_Gmd!E653>0,Calc_Gmd!E653,NoSpace)","v":"Aktuelle und potenzielle Produktion aus Energiequellen in Bilanzgebiet"},{"$f":"IF(Calc_Gmd!F653>0,Calc_Gmd!F653,NoSpace)","v":"Total"},{"$f":"IF(Calc_Gmd!G653>0,Calc_Gmd!G653,NoSpace)","v":""},{"$f":"IF(Calc_Gmd!H653>0,Calc_Gmd!H653,NoSpace)","v":""},{"$f":"IF(Calc_Gmd!I653>0,Calc_Gmd!I653,NoSpace)","v":"Nachfrage ohne Effizienz"},{"$f":"IF(Calc_Gmd!J653>0,Calc_Gmd!J653,NoSpace)","v":""},{"$f":"IF(Calc_Gmd!K653>0,Calc_Gmd!K653,NoSpace)","v":"Nachfrage ohne Effizienz"},{"$f":"IF(Calc_Gmd!L653>0,Calc_Gmd!L653,NoSpace)","v":""},{"$f":"IF(Calc_Gmd!M653>0,Calc_Gmd!M653,NoSpace)","v":""},{"$f":"SUMIFS(Bereich_Dtbout_Spalte_N,Bereich_Dtbout_Spalte_A,NEQ&Reihenfolge_Region,Bereich_Dtbout_Spalte_B,Calc_rgn!$B653,Bereich_Dtbout_Spalte_D,Calc_rgn!$D653)","v":{"$error":"#REF!"}}]
[-1,{"$f":"Calc_Gmd!B654","v":650}," Region",{"$f":"jahr_varprog","v":2025},{"$f":"IF(Calc_Gmd!E654>0,Calc_Gmd!E654,NoSpace)","v":"Aktuelle und potenzielle Produktion aus Energiequellen in Bilanzgebiet"},{"$f":"IF(Calc_Gmd!F654>0,Calc_Gmd!F654,NoSpace)","v":"Total"},{"$f":"IF(Calc_Gmd!G654>0,Calc_Gmd!G654,NoSpace)","v":""},{"$f":"IF(Calc_Gmd!H654>0,Calc_Gmd!H654,NoSpace)","v":""},{"$f":"IF(Calc_Gmd!I654>0,Calc_Gmd!I654,NoSpace)","v":"Effizienz"},{"$f":"IF(Calc_Gmd!J654>0,Calc_Gmd!J654,NoSpace)","v":""},{"$f":"IF(Calc_Gmd!K654>0,Calc_Gmd!K654,NoSpace)","v":"Effizienz"},{"$f":"IF(Calc_Gmd!L654>0,Calc_Gmd!L654,NoSpace)","v":"ES 2050"},{"$f":"IF(Calc_Gmd!M654>0,Calc_Gmd!M654,NoSpace)","v":""},{"$f":"SUMIFS(Bereich_Dtbout_Spalte_N,Bereich_Dtbout_Spalte_A,NEQ&Reihenfolge_Region,Bereich_Dtbout_Spalte_B,Calc_rgn!$B654,Bereich_Dtbout_Spalte_D,Calc_rgn!$D654)","v":{"$error":"#REF!"}},null,null,null,null,null,null,{"$f":"N654/AB20","v":{"$error":"#REF!"}}]
[-1,{"$f":"Calc_Gmd!B655","v":651}," Region",{"$f":"jahr_2035","v":2035},{"$f":"IF(Calc_Gmd!E655>0,Calc_Gmd!E655,NoSpace)","v":"Aktuelle und potenzielle Produktion aus Energiequellen in Bilanzgebiet"},{"$f":"IF(Calc_Gmd!F655>0,Calc_Gmd!F655,NoSpace)","v":"Total"},{"$f":"IF(Calc_Gmd!G655>0,Calc_Gmd!G655,NoSpace)","v":""},{"$f":"IF(Calc_Gmd!H655>0,Calc_Gmd!H655,NoSpace)","v":""},{"$f":"IF(Calc_Gmd!I655>0,Calc_Gmd!I655,NoSpace)","v":"Effizienz"},{"$f":"IF(Calc_Gmd!J655>0,Calc_Gmd!J655,NoSpace)","v":""},{"$f":"IF(Calc_Gmd!K655>0,Calc_Gmd!K655,NoSpace)","v":"Effizienz"},{"$f":"IF(Calc_Gmd!L655>0,Calc_Gmd!L655,NoSpace)","v":"ES 2050"},{"$f":"IF(Calc_Gmd!M655>0,Calc_Gmd!M655,NoSpace)","v":""},{"$f":"SUMIFS(Bereich_Dtbout_Spalte_N,Bereich_Dtbout_Spalte_A,NEQ&Reihenfolge_Region,Bereich_Dtbout_Spalte_B,Calc_rgn!$B655,Bereich_Dtbout_Spalte_D,Calc_rgn!$D655)","v":{"$error":"#REF!"}},null,null,null,null,null,null,{"$f":"N655/AB21","v":{"$error":"#REF!"}}]
[-1,{"$f":"Calc_Gmd!B656","v":652}," Region",{"$f":"jahr_2050","v":2050},{"$f":"IF(Calc_Gmd!E656>0,Calc_Gmd!E656,NoSpace)","v":"Aktuelle und potenzielle Produktion aus Energiequellen in Bilanzgebiet"},{"$f":"IF(Calc_Gmd!F656>0,Calc_Gmd!F656,NoSpace)","v":"Total"},{"$f":"IF(Calc_Gmd!G656>0,Calc_Gmd!G656,NoSpace)","v":""},{"$f":"IF(Calc_Gmd!H656>0,Calc_Gmd!H656,NoSpace)","v":""},{"$f":"IF(Calc_Gmd!I656>0,Calc_Gmd!I656,NoSpace)","v":"Effizienz"},{"$f":"IF(Calc_Gmd!J656>0,Calc_Gmd!J656,NoSpace)","v":""},{"$f":"IF(Calc_Gmd!K656>0,Calc_Gmd!K656,NoSpace)","v":"Effizienz"},{"$f":"IF(Calc_Gmd!L656>0,Calc_Gmd!L656,NoSpace)","v":"ES 2050"},{"$f":"IF(Calc_Gmd!M656>0,Calc_Gmd!M656,NoSpace)","v":""},{"$f":"SUMIFS(Bereich_Dtbout_Spalte_N,Bereich_Dtbout_Spalte_A,NEQ&Reihenfolge_Region,Bereich_Dtbout_Spalte_B,Calc_rgn!$B656,Bereich_Dtbout_Spalte_D,Calc_rgn!$D656)","v":{"$error":"#REF!"}},null,null,null,null,null,null,{"$f":"N656/AB22","v":{"$error":"#REF!"}}]
[-1,{"$f":"Calc_Gmd!B657","v":653}," Region",{"$f":"jahr_varprog","v":2025},{"$f":"IF(Calc_Gmd!E657>0,Calc_Gmd!E657,NoSpace)","v":"Aktuelle und potenzielle Produktion aus Energiequellen in Bilanzgebiet"},{"$f":"IF(Calc_Gmd!F657>0,Calc_Gmd!F657,NoSpace)","v":"Total"},{"$f":"IF(Calc_Gmd!G657>0,Calc_Gmd!G657,NoSpace)","v":"Total"},{"$f":"IF(Calc_Gmd!H657>0,Calc_Gmd!H657,NoSpace)","v":""},{"$f":"IF(Calc_Gmd!I657>0,Calc_Gmd!I657,NoSpace)","v":"Nachfrage mit Effizienz"},{"$f":"IF(Calc_Gmd!J657>0,Calc_Gmd!J657,NoSpace)","v":""},{"$f":"IF(Calc_Gmd!K657>0,Calc_Gmd!K657,NoSpace)","v":"Nachfrage mit Effizienz"},{"$f":"IF(Calc_Gmd!L657>0,Calc_Gmd!L657,NoSpace)","v":"ES 2050"},{"$f":"IF(Calc_Gmd!M657>0,Calc_Gmd!M657,NoSpace)","v":"Bilanzgebiet"},{"$f":"SUMIFS(Bereich_Dtbout_Spalte_N,Bereich_Dtbout_Spalte_A,NEQ&Reihenfolge_Region,Bereich_Dtbout_Spalte_B,Calc_rgn!$B657,Bereich_Dtbout_Spalte_D,Calc_rgn!$D657)","v":{"$error":"#REF!"}},null,null,null,null,null,null,{"$f":"N657/$AB$20","v":{"$error":"#REF!"}}]
[-1,{"$f":"Calc_Gmd!B658","v":654}," Region",{"$f":"jahr_2035","v":2035},{"$f":"IF(Calc_Gmd!E658>0,Calc_Gmd!E658,NoSpace)","v":"Aktuelle und potenzielle Produktion aus Energiequellen in Bilanzgebiet"},{"$f":"IF(Calc_Gmd!F658>0,Calc_Gmd!F658,NoSpace)","v":"Total"},{"$f":"IF(Calc_Gmd!G658>0,Calc_Gmd!G658,NoSpace)","v":"Total"},{"$f":"IF(Calc_Gmd!H658>0,Calc_Gmd!H658,NoSpace)","v":""},{"$f":"IF(Calc_Gmd!I658>0,Calc_Gmd!I658,NoSpace)","v":"Nachfrage mit Effizienz"},{"$f":"IF(Calc_Gmd!J658>0,Calc_Gmd!J658,NoSpace)","v":""},{"$f":"IF(Calc_Gmd!K658>0,Calc_Gmd!K658,NoSpace)","v":"Nachfrage mit Effizienz"},{"$f":"IF(Calc_Gmd!L658>0,Calc_Gmd!L658,NoSpace)","v":"ES 2050"},{"$f":"IF(Calc_Gmd!M658>0,Calc_Gmd!M658,NoSpace)","v":"Bilanzgebiet"},{"$f":"SUMIFS(Bereich_Dtbout_Spalte_N,Bereich_Dtbout_Spalte_A,NEQ&Reihenfolge_Region,Bereich_Dtbout_Spalte_B,Calc_rgn!$B658,Bereich_Dtbout_Spalte_D,Calc_rgn!$D658)","v":{"$error":"#REF!"}},null,null,null,null,null,null,{"$f":"N658/$AB$21","v":{"$error":"#REF!"}}]
[-1,{"$f":"Calc_Gmd!B659","v":655}," Region",{"$f":"jahr_2050","v":2050},{"$f":"IF(Calc_Gmd!E659>0,Calc_Gmd!E659,NoSpace)","v":"Aktuelle und potenzielle Produktion aus Energiequellen in Bilanzgebiet"},{"$f":"IF(Calc_Gmd!F659>0,Calc_Gmd!F659,NoSpace)","v":"Total"},{"$f":"IF(Calc_Gmd!G659>0,Calc_Gmd!G659,NoSpace)","v":""},{"$f":"IF(Calc_Gmd!H659>0,Calc_Gmd!H659,NoSpace)","v":""},{"$f":"IF(Calc_Gmd!I659>0,Calc_Gmd!I659,NoSpace)","v":"Nachfrage mit Effizienz"},{"$f":"IF(Calc_Gmd!J659>0,Calc_Gmd!J659,NoSpace)","v":""},{"$f":"IF(Calc_Gmd!K659>0,Calc_Gmd!K659,NoSpace)","v":"Nachfrage mit Effizienz"},{"$f":"IF(Calc_Gmd!L659>0,Calc_Gmd!L659,NoSpace)","v":""},{"$f":"IF(Calc_Gmd!M659>0,Calc_Gmd!M659,NoSpace)","v":""},{"$f":"SUMIFS(Bereich_Dtbout_Spalte_N,Bereich_Dtbout_Spalte_A,NEQ&Reihenfolge_Region,Bereich_Dtbout_Spalte_B,Calc_rgn!$B659,Bereich_Dtbout_Spalte_D,Calc_rgn!$D659)","v":{"$error":"#REF!"}}]
[-1,{"$f":"Calc_Gmd!B660","v":656}," Region",{"$f":"jahr_varprog","v":2025},{"$f":"IF(Calc_Gmd!E660>0,Calc_Gmd!E660,NoSpace)","v":"Aktuelle und potenzielle Produktion aus Energiequellen in Bilanzgebiet"},{"$f":"IF(Calc_Gmd!F660>0,Calc_Gmd!F660,NoSpace)","v":"Total"},{"$f":"IF(Calc_Gmd!G660>0,Calc_Gmd!G660,NoSpace)","v":""},{"$f":"IF(Calc_Gmd!H660>0,Calc_Gmd!H660,NoSpace)","v":""},{"$f":"IF(Calc_Gmd!I660>0,Calc_Gmd!I660,NoSpace)","v":""},{"$f":"IF(Calc_Gmd!J660>0,Calc_Gmd!J660,NoSpace)","v":""},{"$f":"IF(Calc_Gmd!K660>0,Calc_Gmd!K660,NoSpace)","v":"Effizienzpotenzial gegenüber Nachfr. ohne Eff."},{"$f":"IF(Calc_Gmd!L660>0,Calc_Gmd!L660,NoSpace)","v":""},{"$f":"IF(Calc_Gmd!M660>0,Calc_Gmd!M660,NoSpace)","v":""},null,null,null,null,null,null,null,null,null,null,null,null,null,{"$f":"IF(N651=0,NoSpace,N654/N651)","v":{"$error":"#REF!"}}]
[-1,{"$f":"Calc_Gmd!B661","v":657}," Region",{"$f":"jahr_2035","v":2035},{"$f":"IF(Calc_Gmd!E661>0,Calc_Gmd!E661,NoSpace)","v":"Aktuelle und potenzielle Produktion aus Energiequellen in Bilanzgebiet"},{"$f":"IF(Calc_Gmd!F661>0,Calc_Gmd!F661,NoSpace)","v":"Total"},{"$f":"IF(Calc_Gmd!G661>0,Calc_Gmd!G661,NoSpace)","v":""},{"$f":"IF(Calc_Gmd!H661>0,Calc_Gmd!H661,NoSpace)","v":""},{"$f":"IF(Calc_Gmd!I661>0,Calc_Gmd!I661,NoSpace)","v":""},{"$f":"IF(Calc_Gmd!J661>0,Calc_Gmd!J661,NoSpace)","v":""},{"$f":"IF(Calc_Gmd!K661>0,Calc_Gmd!K661,NoSpace)","v":"Effizienzpotenzial gegenüber Nachfr. ohne Eff."},{"$f":"IF(Calc_Gmd!L661>0,Calc_Gmd!L661,NoSpace)","v":""},{"$f":"IF(Calc_Gmd!M661>0,Calc_Gmd!M661,NoSpace)","v":""},null,null,null,null,null,null,null,null,null,null,null,null,null,{"$f":"IF(N652=0,NoSpace,N655/N652)","v":{"$error":"#REF!"}}]
[-1,{"$f":"Calc_Gmd!B662","v":658}," Region",{"$f":"jahr_2050","v":2050},{"$f":"IF(Calc_Gmd!E662>0,Calc_Gmd!E662,NoSpace)","v":"Aktuelle und potenzielle Produktion aus Energiequellen in Bilanzgebiet"},{"$f":"IF(Calc_Gmd!F662>0,Calc_Gmd!F662,NoSpace)","v":"Total"},{"$f":"IF(Calc_Gmd!G662>0,Calc_Gmd!G662,NoSpace)","v":""},{"$f":"IF(Calc_Gmd!H662>0,Calc_Gmd!H662,NoSpace)","v":""},{"$f":"IF(Calc_Gmd!I662>0,Calc_Gmd!I662,NoSpace)","v":""},{"$f":"IF(Calc_Gmd!J662>0,Calc_Gmd!J662,NoSpace)","v":""},{"$f":"IF(Calc_Gmd!K662>0,Calc_Gmd!K662,NoSpace)","v":"Effizienzpotenzial gegenüber Nachfr. ohne Eff."},{"$f":"IF(Calc_Gmd!L662>0,Calc_Gmd!L662,NoSpace)","v":""},{"$f":"IF(Calc_Gmd!M662>0,Calc_Gmd!M662,NoSpace)","v":""},null,null,null,null,null,null,null,null,null,null,null,null,null,{"$f":"IF(N653=0,NoSpace,N656/N653)","v":{"$error":"#REF!"}}]
[-1,{"$f":"Calc_Gmd!B663","v":659}," Region",{"$f":"jahr_varprog","v":2025},{"$f":"IF(Calc_Gmd!E663>0,Calc_Gmd!E663,NoSpace)","v":"Aktuelle und potenzielle Produktion aus Energiequellen in Bilanzgebiet"},{"$f":"IF(Calc_Gmd!F663>0,Calc_Gmd!F663,NoSpace)","v":"Total"},{"$f":"IF(Calc_Gmd!G663>0,Calc_Gmd!G663,NoSpace)","v":""},{"$f":"IF(Calc_Gmd!H663>0,Calc_Gmd!H663,NoSpace)","v":""},{"$f":"IF(Calc_Gmd!I663>0,Calc_Gmd!I663,NoSpace)","v":""},{"$f":"IF(Calc_Gmd!J663>0,Calc_Gmd!J663,NoSpace)","v":""},{"$f":"IF(Calc_Gmd!K663>0,Calc_Gmd!K663,NoSpace)","v":"Nachfrageveränderung mit Effizienz zu neustem Bilanzjahr"},{"$f":"IF(Calc_Gmd!L663>0,Calc_Gmd!L663,NoSpace)","v":""},{"$f":"IF(Calc_Gmd!M663>0,Calc_Gmd!M663,NoSpace)","v":""},null,null,null,null,null,null,null,null,null,null,null,null,null,{"$f":"IF($N$650=0,NoSpace,(N657/$N$650))","v":{"$error":"#REF!"}}]
[-1,{"$f":"Calc_Gmd!B664","v":660}," Region",{"$f":"jahr_2035","v":2035},{"$f":"IF(Calc_Gmd!E664>0,Calc_Gmd!E664,NoSpace)","v":"Aktuelle und potenzielle Produktion aus Energiequellen in Bilanzgebiet"},{"$f":"IF(Calc_Gmd!F664>0,Calc_Gmd!F664,NoSpace)","v":"Total"},{"$f":"IF(Calc_Gmd!G664>0,Calc_Gmd!G664,NoSpace)","v":""},{"$f":"IF(Calc_Gmd!H664>0,Calc_Gmd!H664,NoSpace)","v":""},{"$f":"IF(Calc_Gmd!I664>0,Calc_Gmd!I664,NoSpace)","v":""},{"$f":"IF(Calc_Gmd!J664>0,Calc_Gmd!J664,NoSpace)","v":""},{"$f":"IF(Calc_Gmd!K664>0,Calc_Gmd!K664,NoSpace)","v":"Nachfrageveränderung mit Effizienz zu neustem Bilanzjahr"},{"$f":"IF(Calc_Gmd!L664>0,Calc_Gmd!L664,NoSpace)","v":""},{"$f":"IF(Calc_Gmd!M664>0,Calc_Gmd!M664,NoSpace)","v":""},null,null,null,null,null,null,null,null,null,null,null,null,null,{"$f":"IF($N$650=0,NoSpace,(N658/$N$650))","v":{"$error":"#REF!"}}]
[-1,{"$f":"Calc_Gmd!B665","v":661}," Region",{"$f":"jahr_2050","v":2050},{"$f":"IF(Calc_Gmd!E665>0,Calc_Gmd!E665,NoSpace)","v":"Aktuelle und potenzielle Produktion aus Energiequellen in Bilanzgebiet"},{"$f":"IF(Calc_Gmd!F665>0,Calc_Gmd!F665,NoSpace)","v":"Total"},{"$f":"IF(Calc_Gmd!G665>0,Calc_Gmd!G665,NoSpace)","v":""},{"$f":"IF(Calc_Gmd!H665>0,Calc_Gmd!H665,NoSpace)","v":""},{"$f":"IF(Calc_Gmd!I665>0,Calc_Gmd!I665,NoSpace)","v":""},{"$f":"IF(Calc_Gmd!J665>0,Calc_Gmd!J665,NoSpace)","v":""},{"$f":"IF(Calc_Gmd!K665>0,Calc_Gmd!K665,NoSpace)","v":"Nachfrageveränderung mit Effizienz zu neustem Bilanzjahr"},{"$f":"IF(Calc_Gmd!L665>0,Calc_Gmd!L665,NoSpace)","v":""},{"$f":"IF(Calc_Gmd!M665>0,Calc_Gmd!M665,NoSpace)","v":""},null,null,null,null,null,null,null,null,null,null,null,null,null,{"$f":"IF($N$650=0,NoSpace,(N659/$N$650))","v":{"$error":"#REF!"}}]
[-1,{"$f":"Calc_Gmd!B666","v":662}," Region",{"$f":"jahr_bilanz","v":0},{"$f":"IF(Calc_Gmd!E666>0,Calc_Gmd!E666,NoSpace)","v":"Aktuelle und potenzielle Produktion aus Energiequellen in Bilanzgebiet"},{"$f":"IF(Calc_Gmd!F666>0,Calc_Gmd!F666,NoSpace)","v":"Total"},{"$f":"IF(Calc_Gmd!G666>0,Calc_Gmd!G666,NoSpace)","v":""},{"$f":"IF(Calc_Gmd!H666>0,Calc_Gmd!H666,NoSpace)","v":""},{"$f":"IF(Calc_Gmd!I666>0,Calc_Gmd!I666,NoSpace)","v":""},{"$f":"IF(Calc_Gmd!J666>0,Calc_Gmd!J666,NoSpace)","v":""},{"$f":"IF(Calc_Gmd!K666>0,Calc_Gmd!K666,NoSpace)","v":"Autonomiegrad mit Potenzialen"},{"$f":"IF(Calc_Gmd!L666>0,Calc_Gmd!L666,NoSpace)","v":""},{"$f":"IF(Calc_Gmd!M666>0,Calc_Gmd!M666,NoSpace)","v":""},null,null,null,null,null,null,null,null,null,null,null,null,null,{"$f":"N646/N650","v":{"$error":"#REF!"}}]
[{"$f":"A666","v":-1},{"$f":"Calc_Gmd!B667","v":663}," Region",{"$f":"jahr_varprog","v":2025},{"$f":"IF(Calc_Gmd!E667>0,Calc_Gmd!E667,NoSpace)","v":"Aktuelle und potenzielle Produktion aus Energiequellen in Bilanzgebiet"},{"$f":"IF(Calc_Gmd!F667>0,Calc_Gmd!F667,NoSpace)","v":"Total"},{"$f":"IF(Calc_Gmd!G667>0,Calc_Gmd!G667,NoSpace)","v":""},{"$f":"IF(Calc_Gmd!H667>0,Calc_Gmd!H667,NoSpace)","v":""},{"$f":"IF(Calc_Gmd!I667>0,Calc_Gmd!I667,NoSpace)","v":""},{"$f":"IF(Calc_Gmd!J667>0,Calc_Gmd!J667,NoSpace)","v":""},{"$f":"IF(Calc_Gmd!K667>0,Calc_Gmd!K667,NoSpace)","v":"Autonomiegrad mit Potenzialen"},{"$f":"IF(Calc_Gmd!L667>0,Calc_Gmd!L667,NoSpace)","v":""},{"$f":"IF(Calc_Gmd!M667>0,Calc_Gmd!M667,NoSpace)","v":""},null,null,null,null,null,null,null,null,null,null,null,null,null,{"$f":"N647/N651","v":{"$error":"#REF!"}}]
[-1,{"$f":"Calc_Gmd!B668","v":664}," Region",{"$f":"jahr_2035","v":2035},{"$f":"IF(Calc_Gmd!E668>0,Calc_Gmd!E668,NoSpace)","v":"Aktuelle und potenzielle Produktion aus Energiequellen in Bilanzgebiet"},{"$f":"IF(Calc_Gmd!F668>0,Calc_Gmd!F668,NoSpace)","v":"Total"},{"$f":"IF(Calc_Gmd!G668>0,Calc_Gmd!G668,NoSpace)","v":""},{"$f":"IF(Calc_Gmd!H668>0,Calc_Gmd!H668,NoSpace)","v":""},{"$f":"IF(Calc_Gmd!I668>0,Calc_Gmd!I668,NoSpace)","v":""},{"$f":"IF(Calc_Gmd!J668>0,Calc_Gmd!J668,NoSpace)","v":""},{"$f":"IF(Calc_Gmd!K668>0,Calc_Gmd!K668,NoSpace)","v":"Autonomiegrad mit Potenzialen"},{"$f":"IF(Calc_Gmd!L668>0,Calc_Gmd!L668,NoSpace)","v":""},{"$f":"IF(Calc_Gmd!M668>0,Calc_Gmd!M668,NoSpace)","v":""},null,null,null,null,null,null,null,null,null,null,null,null,null,{"$f":"N648/N652","v":{"$error":"#REF!"}}]
[-1,{"$f":"Calc_Gmd!B669","v":665}," Region",{"$f":"jahr_2050","v":2050},{"$f":"IF(Calc_Gmd!E669>0,Calc_Gmd!E669,NoSpace)","v":"Aktuelle und potenzielle Produktion aus Energiequellen in Bilanzgebiet"},{"$f":"IF(Calc_Gmd!F669>0,Calc_Gmd!F669,NoSpace)","v":"Total"},{"$f":"IF(Calc_Gmd!G669>0,Calc_Gmd!G669,NoSpace)","v":""},{"$f":"IF(Calc_Gmd!H669>0,Calc_Gmd!H669,NoSpace)","v":""},{"$f":"IF(Calc_Gmd!I669>0,Calc_Gmd!I669,NoSpace)","v":""},{"$f":"IF(Calc_Gmd!J669>0,Calc_Gmd!J669,NoSpace)","v":""},{"$f":"IF(Calc_Gmd!K669>0,Calc_Gmd!K669,NoSpace)","v":"Autonomiegrad mit Potenzialen"},{"$f":"IF(Calc_Gmd!L669>0,Calc_Gmd!L669,NoSpace)","v":""},{"$f":"IF(Calc_Gmd!M669>0,Calc_Gmd!M669,NoSpace)","v":""},null,null,null,null,null,null,null,null,null,null,null,null,null,{"$f":"N649/N653","v":{"$error":"#REF!"}}]
[-1,{"$f":"Calc_Gmd!B670","v":666}," Region",{"$f":"jahr_bilanz","v":0},{"$f":"IF(Calc_Gmd!E670>0,Calc_Gmd!E670,NoSpace)","v":"Aktuelle und potenzielle Produktion aus Energiequellen in Bilanzgebiet"},{"$f":"IF(Calc_Gmd!F670>0,Calc_Gmd!F670,NoSpace)","v":"Total"},{"$f":"IF(Calc_Gmd!G670>0,Calc_Gmd!G670,NoSpace)","v":""},{"$f":"IF(Calc_Gmd!H670>0,Calc_Gmd!H670,NoSpace)","v":""},{"$f":"IF(Calc_Gmd!I670>0,Calc_Gmd!I670,NoSpace)","v":""},{"$f":"IF(Calc_Gmd!J670>0,Calc_Gmd!J670,NoSpace)","v":""},{"$f":"IF(Calc_Gmd!K670>0,Calc_Gmd!K670,NoSpace)","v":"Anteil Import / Suffizienz"},{"$f":"IF(Calc_Gmd!L670>0,Calc_Gmd!L670,NoSpace)","v":""},{"$f":"IF(Calc_Gmd!M670>0,Calc_Gmd!M670,NoSpace)","v":""},null,null,null,null,null,null,null,null,null,null,null,null,null,{"$f":"IF(N650=0,NoSpace,N597/N650)","v":{"$error":"#REF!"}}]
[-1,{"$f":"Calc_Gmd!B671","v":667}," Region",{"$f":"jahr_varprog","v":2025},{"$f":"IF(Calc_Gmd!E671>0,Calc_Gmd!E671,NoSpace)","v":"Aktuelle und potenzielle Produktion aus Energiequellen in Bilanzgebiet"},{"$f":"IF(Calc_Gmd!F671>0,Calc_Gmd!F671,NoSpace)","v":"Total"},{"$f":"IF(Calc_Gmd!G671>0,Calc_Gmd!G671,NoSpace)","v":""},{"$f":"IF(Calc_Gmd!H671>0,Calc_Gmd!H671,NoSpace)","v":""},{"$f":"IF(Calc_Gmd!I671>0,Calc_Gmd!I671,NoSpace)","v":""},{"$f":"IF(Calc_Gmd!J671>0,Calc_Gmd!J671,NoSpace)","v":""},{"$f":"IF(Calc_Gmd!K671>0,Calc_Gmd!K671,NoSpace)","v":"Anteil Import / Suffizienz"},{"$f":"IF(Calc_Gmd!L671>0,Calc_Gmd!L671,NoSpace)","v":""},{"$f":"IF(Calc_Gmd!M671>0,Calc_Gmd!M671,NoSpace)","v":""},null,null,null,null,null,null,null,null,null,null,null,null,null,{"$f":"IF(N657=0,NoSpace,N598/N657)","v":{"$error":"#REF!"}}]
[-1,{"$f":"Calc_Gmd!B672","v":668}," Region",{"$f":"jahr_2035","v":2035},{"$f":"IF(Calc_Gmd!E672>0,Calc_Gmd!E672,NoSpace)","v":"Aktuelle und potenzielle Produktion aus Energiequellen in Bilanzgebiet"},{"$f":"IF(Calc_Gmd!F672>0,Calc_Gmd!F672,NoSpace)","v":"Total"},{"$f":"IF(Calc_Gmd!G672>0,Calc_Gmd!G672,NoSpace)","v":""},{"$f":"IF(Calc_Gmd!H672>0,Calc_Gmd!H672,NoSpace)","v":""},{"$f":"IF(Calc_Gmd!I672>0,Calc_Gmd!I672,NoSpace)","v":""},{"$f":"IF(Calc_Gmd!J672>0,Calc_Gmd!J672,NoSpace)","v":""},{"$f":"IF(Calc_Gmd!K672>0,Calc_Gmd!K672,NoSpace)","v":"Anteil Import / Suffizienz"},{"$f":"IF(Calc_Gmd!L672>0,Calc_Gmd!L672,NoSpace)","v":""},{"$f":"IF(Calc_Gmd!M672>0,Calc_Gmd!M672,NoSpace)","v":""},null,null,null,null,null,null,null,null,null,null,null,null,null,{"$f":"IF(N658=0,NoSpace,N599/N658)","v":{"$error":"#REF!"}}]
[-1,{"$f":"Calc_Gmd!B673","v":669}," Region",{"$f":"jahr_2050","v":2050},{"$f":"IF(Calc_Gmd!E673>0,Calc_Gmd!E673,NoSpace)","v":"Aktuelle und potenzielle Produktion aus Energiequellen in Bilanzgebiet"},{"$f":"IF(Calc_Gmd!F673>0,Calc_Gmd!F673,NoSpace)","v":"Total"},{"$f":"IF(Calc_Gmd!G673>0,Calc_Gmd!G673,NoSpace)","v":""},{"$f":"IF(Calc_Gmd!H673>0,Calc_Gmd!H673,NoSpace)","v":""},{"$f":"IF(Calc_Gmd!I673>0,Calc_Gmd!I673,NoSpace)","v":""},{"$f":"IF(Calc_Gmd!J673>0,Calc_Gmd!J673,NoSpace)","v":""},{"$f":"IF(Calc_Gmd!K673>0,Calc_Gmd!K673,NoSpace)","v":"Anteil Import / Suffizienz"},{"$f":"IF(Calc_Gmd!L673>0,Calc_Gmd!L673,NoSpace)","v":""},{"$f":"IF(Calc_Gmd!M673>0,Calc_Gmd!M673,NoSpace)","v":""},null,null,null,null,null,null,null,null,null,null,null,null,null,{"$f":"IF(N659=0,NoSpace,N600/N659)","v":{"$error":"#REF!"}}]
[-1,{"$f":"Calc_Gmd!B674","v":670}," Region",{"$f":"jahr_varprog","v":2025},{"$f":"IF(Calc_Gmd!E674>0,Calc_Gmd!E674,NoSpace)","v":"Effizienz-Potenziale"},{"$f":"IF(Calc_Gmd!F674>0,Calc_Gmd!F674,NoSpace)","v":"Wärme"},{"$f":"IF(Calc_Gmd!G674>0,Calc_Gmd!G674,NoSpace)","v":""},{"$f":"IF(Calc_Gmd!H674>0,Calc_Gmd!H674,NoSpace)","v":""},{"$f":"IF(Calc_Gmd!I674>0,Calc_Gmd!I674,NoSpace)","v":""},{"$f":"IF(Calc_Gmd!J674>0,Calc_Gmd!J674,NoSpace)","v":""},{"$f":"IF(Calc_Gmd!K674>0,Calc_Gmd!K674,NoSpace)","v":"Sanierung Gebäudepark"},{"$f":"IF(Calc_Gmd!L674>0,Calc_Gmd!L674,NoSpace)","v":""},{"$f":"IF(Calc_Gmd!M674>0,Calc_Gmd!M674,NoSpace)","v":""},{"$f":"SUMIFS(Bereich_Dtbout_Spalte_N,Bereich_Dtbout_Spalte_A,NEQ&Reihenfolge_Region,Bereich_Dtbout_Spalte_B,Calc_rgn!$B674,Bereich_Dtbout_Spalte_D,Calc_rgn!$D674)","v":{"$error":"#REF!"}},null,null,null,null,null,null,null,null,null,null,null,null,{"$f":"N674/SUM($N$674,$N$677,$N$680,$N$683,$N$686)","v":{"$error":"#REF!"}}]
[-1,{"$f":"Calc_Gmd!B675","v":671}," Region",{"$f":"jahr_2035","v":2035},{"$f":"IF(Calc_Gmd!E675>0,Calc_Gmd!E675,NoSpace)","v":"Effizienz-Potenziale"},{"$f":"IF(Calc_Gmd!F675>0,Calc_Gmd!F675,NoSpace)","v":"Wärme"},{"$f":"IF(Calc_Gmd!G675>0,Calc_Gmd!G675,NoSpace)","v":""},{"$f":"IF(Calc_Gmd!H675>0,Calc_Gmd!H675,NoSpace)","v":""},{"$f":"IF(Calc_Gmd!I675>0,Calc_Gmd!I675,NoSpace)","v":""},{"$f":"IF(Calc_Gmd!J675>0,Calc_Gmd!J675,NoSpace)","v":""},{"$f":"IF(Calc_Gmd!K675>0,Calc_Gmd!K675,NoSpace)","v":"Sanierung Gebäudepark"},{"$f":"IF(Calc_Gmd!L675>0,Calc_Gmd!L675,NoSpace)","v":""},{"$f":"IF(Calc_Gmd!M675>0,Calc_Gmd!M675,NoSpace)","v":""},{"$f":"SUMIFS(Bereich_Dtbout_Spalte_N,Bereich_Dtbout_Spalte_A,NEQ&Reihenfolge_Region,Bereich_Dtbout_Spalte_B,Calc_rgn!$B675,Bereich_Dtbout_Spalte_D,Calc_rgn!$D675)","v":{"$error":"#REF!"}},null,null,null,null,null,null,null,null,null,null,null,null,{"$f":"N675/SUM($N$675,$N$678,$N$681,$N$684,$N$687)","v":{"$error":"#REF!"}}]
[-1,{"$f":"Calc_Gmd!B676","v":672}," Region",{"$f":"jahr_2050","v":2050},{"$f":"IF(Calc_Gmd!E676>0,Calc_Gmd!E676,NoSpace)","v":"Effizienz-Potenziale"},{"$f":"IF(Calc_Gmd!F676>0,Calc_Gmd!F676,NoSpace)","v":"Wärme"},{"$f":"IF(Calc_Gmd!G676>0,Calc_Gmd!G676,NoSpace)","v":""},{"$f":"IF(Calc_Gmd!H676>0,Calc_Gmd!H676,NoSpace)","v":""},{"$f":"IF(Calc_Gmd!I676>0,Calc_Gmd!I676,NoSpace)","v":""},{"$f":"IF(Calc_Gmd!J676>0,Calc_Gmd!J676,NoSpace)","v":""},{"$f":"IF(Calc_Gmd!K676>0,Calc_Gmd!K676,NoSpace)","v":"Sanierung Gebäudepark"},{"$f":"IF(Calc_Gmd!L676>0,Calc_Gmd!L676,NoSpace)","v":""},{"$f":"IF(Calc_Gmd!M676>0,Calc_Gmd!M676,NoSpace)","v":""},{"$f":"SUMIFS(Bereich_Dtbout_Spalte_N,Bereich_Dtbout_Spalte_A,NEQ&Reihenfolge_Region,Bereich_Dtbout_Spalte_B,Calc_rgn!$B676,Bereich_Dtbout_Spalte_D,Calc_rgn!$D676)","v":{"$error":"#REF!"}},null,null,null,null,null,null,null,null,null,null,null,null,{"$f":"N676/SUM($N$676,$N$679,$N$682,$N$685,$N$688)","v":{"$error":"#REF!"}}]
[-1,{"$f":"Calc_Gmd!B677","v":673}," Region",{"$f":"jahr_varprog","v":2025},{"$f":"IF(Calc_Gmd!E677>0,Calc_Gmd!E677,NoSpace)","v":"Effizienz-Potenziale"},{"$f":"IF(Calc_Gmd!F677>0,Calc_Gmd!F677,NoSpace)","v":"Wärme"},{"$f":"IF(Calc_Gmd!G677>0,Calc_Gmd!G677,NoSpace)","v":""},{"$f":"IF(Calc_Gmd!H677>0,Calc_Gmd!H677,NoSpace)","v":""},{"$f":"IF(Calc_Gmd!I677>0,Calc_Gmd!I677,NoSpace)","v":""},{"$f":"IF(Calc_Gmd!J677>0,Calc_Gmd!J677,NoSpace)","v":""},{"$f":"IF(Calc_Gmd!K677>0,Calc_Gmd!K677,NoSpace)","v":"Betriebsoptimierung Prozesswärme"},{"$f":"IF(Calc_Gmd!L677>0,Calc_Gmd!L677,NoSpace)","v":""},{"$f":"IF(Calc_Gmd!M677>0,Calc_Gmd!M677,NoSpace)","v":""},{"$f":"SUMIFS(Bereich_Dtbout_Spalte_N,Bereich_Dtbout_Spalte_A,NEQ&Reihenfolge_Region,Bereich_Dtbout_Spalte_B,Calc_rgn!$B677,Bereich_Dtbout_Spalte_D,Calc_rgn!$D677)","v":{"$error":"#REF!"}},null,null,null,null,null,null,null,null,null,null,null,null,{"$f":"N677/SUM($N$674,$N$677,$N$680,$N$683,$N$686)","v":{"$error":"#REF!"}}]
[-1,{"$f":"Calc_Gmd!B678","v":674}," Region",{"$f":"jahr_2035","v":2035},{"$f":"IF(Calc_Gmd!E678>0,Calc_Gmd!E678,NoSpace)","v":"Effizienz-Potenziale"},{"$f":"IF(Calc_Gmd!F678>0,Calc_Gmd!F678,NoSpace)","v":"Wärme"},{"$f":"IF(Calc_Gmd!G678>0,Calc_Gmd!G678,NoSpace)","v":""},{"$f":"IF(Calc_Gmd!H678>0,Calc_Gmd!H678,NoSpace)","v":""},{"$f":"IF(Calc_Gmd!I678>0,Calc_Gmd!I678,NoSpace)","v":""},{"$f":"IF(Calc_Gmd!J678>0,Calc_Gmd!J678,NoSpace)","v":""},{"$f":"IF(Calc_Gmd!K678>0,Calc_Gmd!K678,NoSpace)","v":"Betriebsoptimierung Prozesswärme"},{"$f":"IF(Calc_Gmd!L678>0,Calc_Gmd!L678,NoSpace)","v":""},{"$f":"IF(Calc_Gmd!M678>0,Calc_Gmd!M678,NoSpace)","v":""},{"$f":"SUMIFS(Bereich_Dtbout_Spalte_N,Bereich_Dtbout_Spalte_A,NEQ&Reihenfolge_Region,Bereich_Dtbout_Spalte_B,Calc_rgn!$B678,Bereich_Dtbout_Spalte_D,Calc_rgn!$D678)","v":{"$error":"#REF!"}},null,null,null,null,null,null,null,null,null,null,null,null,{"$f":"N678/SUM($N$675,$N$678,$N$681,$N$684,$N$687)","v":{"$error":"#REF!"}}]
[-1,{"$f":"Calc_Gmd!B679","v":675}," Region",{"$f":"jahr_2050","v":2050},{"$f":"IF(Calc_Gmd!E679>0,Calc_Gmd!E679,NoSpace)","v":"Effizienz-Potenziale"},{"$f":"IF(Calc_Gmd!F679>0,Calc_Gmd!F679,NoSpace)","v":"Wärme"},{"$f":"IF(Calc_Gmd!G679>0,Calc_Gmd!G679,NoSpace)","v":""},{"$f":"IF(Calc_Gmd!H679>0,Calc_Gmd!H679,NoSpace)","v":""},{"$f":"IF(Calc_Gmd!I679>0,Calc_Gmd!I679,NoSpace)","v":""},{"$f":"IF(Calc_Gmd!J679>0,Calc_Gmd!J679,NoSpace)","v":""},{"$f":"IF(Calc_Gmd!K679>0,Calc_Gmd!K679,NoSpace)","v":"Betriebsoptimierung Prozesswärme"},{"$f":"IF(Calc_Gmd!L679>0,Calc_Gmd!L679,NoSpace)","v":""},{"$f":"IF(Calc_Gmd!M679>0,Calc_Gmd!M679,NoSpace)","v":""},{"$f":"SUMIFS(Bereich_Dtbout_Spalte_N,Bereich_Dtbout_Spalte_A,NEQ&Reihenfolge_Region,Bereich_Dtbout_Spalte_B,Calc_rgn!$B679,Bereich_Dtbout_Spalte_D,Calc_rgn!$D679)","v":{"$error":"#REF!"}},null,null,null,null,null,null,null,null,null,null,null,null,{"$f":"N679/SUM($N$676,$N$679,$N$682,$N$685,$N$688)","v":{"$error":"#REF!"}}]
[-1,{"$f":"Calc_Gmd!B680","v":676}," Region",{"$f":"jahr_varprog","v":2025},{"$f":"IF(Calc_Gmd!E680>0,Calc_Gmd!E680,NoSpace)","v":"Effizienz-Potenziale"},{"$f":"IF(Calc_Gmd!F680>0,Calc_Gmd!F680,NoSpace)","v":"Wärme"},{"$f":"IF(Calc_Gmd!G680>0,Calc_Gmd!G680,NoSpace)","v":""},{"$f":"IF(Calc_Gmd!H680>0,Calc_Gmd!H680,NoSpace)","v":""},{"$f":"IF(Calc_Gmd!I680>0,Calc_Gmd!I680,NoSpace)","v":""},{"$f":"IF(Calc_Gmd!J680>0,Calc_Gmd!J680,NoSpace)","v":""},{"$f":"IF(Calc_Gmd!K680>0,Calc_Gmd!K680,NoSpace)","v":"Betriebsoptimierung Raumwärme/WW"},{"$f":"IF(Calc_Gmd!L680>0,Calc_Gmd!L680,NoSpace)","v":""},{"$f":"IF(Calc_Gmd!M680>0,Calc_Gmd!M680,NoSpace)","v":""},{"$f":"SUMIFS(Bereich_Dtbout_Spalte_N,Bereich_Dtbout_Spalte_A,NEQ&Reihenfolge_Region,Bereich_Dtbout_Spalte_B,Calc_rgn!$B680,Bereich_Dtbout_Spalte_D,Calc_rgn!$D680)","v":{"$error":"#REF!"}},null,null,null,null,null,null,null,null,null,null,null,null,{"$f":"N680/SUM($N$674,$N$677,$N$680,$N$683,$N$686)","v":{"$error":"#REF!"}}]
[-1,{"$f":"Calc_Gmd!B681","v":677}," Region",{"$f":"jahr_2035","v":2035},{"$f":"IF(Calc_Gmd!E681>0,Calc_Gmd!E681,NoSpace)","v":"Effizienz-Potenziale"},{"$f":"IF(Calc_Gmd!F681>0,Calc_Gmd!F681,NoSpace)","v":"Wärme"},{"$f":"IF(Calc_Gmd!G681>0,Calc_Gmd!G681,NoSpace)","v":""},{"$f":"IF(Calc_Gmd!H681>0,Calc_Gmd!H681,NoSpace)","v":""},{"$f":"IF(Calc_Gmd!I681>0,Calc_Gmd!I681,NoSpace)","v":""},{"$f":"IF(Calc_Gmd!J681>0,Calc_Gmd!J681,NoSpace)","v":""},{"$f":"IF(Calc_Gmd!K681>0,Calc_Gmd!K681,NoSpace)","v":"Betriebsoptimierung Raumwärme/WW"},{"$f":"IF(Calc_Gmd!L681>0,Calc_Gmd!L681,NoSpace)","v":""},{"$f":"IF(Calc_Gmd!M681>0,Calc_Gmd!M681,NoSpace)","v":""},{"$f":"SUMIFS(Bereich_Dtbout_Spalte_N,Bereich_Dtbout_Spalte_A,NEQ&Reihenfolge_Region,Bereich_Dtbout_Spalte_B,Calc_rgn!$B681,Bereich_Dtbout_Spalte_D,Calc_rgn!$D681)","v":{"$error":"#REF!"}},null,null,null,null,null,null,null,null,null,null,null,null,{"$f":"N681/SUM($N$675,$N$678,$N$681,$N$684,$N$687)","v":{"$error":"#REF!"}}]
[-1,{"$f":"Calc_Gmd!B682","v":678}," Region",{"$f":"jahr_2050","v":2050},{"$f":"IF(Calc_Gmd!E682>0,Calc_Gmd!E682,NoSpace)","v":"Effizienz-Potenziale"},{"$f":"IF(Calc_Gmd!F682>0,Calc_Gmd!F682,NoSpace)","v":"Wärme"},{"$f":"IF(Calc_Gmd!G682>0,Calc_Gmd!G682,NoSpace)","v":""},{"$f":"IF(Calc_Gmd!H682>0,Calc_Gmd!H682,NoSpace)","v":""},{"$f":"IF(Calc_Gmd!I682>0,Calc_Gmd!I682,NoSpace)","v":""},{"$f":"IF(Calc_Gmd!J682>0,Calc_Gmd!J682,NoSpace)","v":""},{"$f":"IF(Calc_Gmd!K682>0,Calc_Gmd!K682,NoSpace)","v":"Betriebsoptimierung Raumwärme/WW"},{"$f":"IF(Calc_Gmd!L682>0,Calc_Gmd!L682,NoSpace)","v":""},{"$f":"IF(Calc_Gmd!M682>0,Calc_Gmd!M682,NoSpace)","v":""},{"$f":"SUMIFS(Bereich_Dtbout_Spalte_N,Bereich_Dtbout_Spalte_A,NEQ&Reihenfolge_Region,Bereich_Dtbout_Spalte_B,Calc_rgn!$B682,Bereich_Dtbout_Spalte_D,Calc_rgn!$D682)","v":{"$error":"#REF!"}},null,null,null,null,null,null,null,null,null,null,null,null,{"$f":"N682/SUM($N$676,$N$679,$N$682,$N$685,$N$688)","v":{"$error":"#REF!"}}]
[-1,{"$f":"Calc_Gmd!B683","v":679}," Region",{"$f":"jahr_varprog","v":2025},{"$f":"IF(Calc_Gmd!E683>0,Calc_Gmd!E683,NoSpace)","v":"Effizienz-Potenziale"},{"$f":"IF(Calc_Gmd!F683>0,Calc_Gmd!F683,NoSpace)","v":"Strom"},{"$f":"IF(Calc_Gmd!G683>0,Calc_Gmd!G683,NoSpace)","v":""},{"$f":"IF(Calc_Gmd!H683>0,Calc_Gmd!H683,NoSpace)","v":""},{"$f":"IF(Calc_Gmd!I683>0,Calc_Gmd!I683,NoSpace)","v":""},{"$f":"IF(Calc_Gmd!J683>0,Calc_Gmd!J683,NoSpace)","v":""},{"$f":"IF(Calc_Gmd!K683>0,Calc_Gmd!K683,NoSpace)","v":"Betriebsoptimierung Strom und best practice Geräte"},{"$f":"IF(Calc_Gmd!L683>0,Calc_Gmd!L683,NoSpace)","v":""},{"$f":"IF(Calc_Gmd!M683>0,Calc_Gmd!M683,NoSpace)","v":""},{"$f":"SUMIFS(Bereich_Dtbout_Spalte_N,Bereich_Dtbout_Spalte_A,NEQ&Reihenfolge_Region,Bereich_Dtbout_Spalte_B,Calc_rgn!$B683,Bereich_Dtbout_Spalte_D,Calc_rgn!$D683)","v":{"$error":"#REF!"}},null,null,null,null,null,null,null,null,null,null,null,null,{"$f":"N683/SUM($N$674,$N$677,$N$680,$N$683,$N$686)","v":{"$error":"#REF!"}}]
[-1,{"$f":"Calc_Gmd!B684","v":680}," Region",{"$f":"jahr_2035","v":2035},{"$f":"IF(Calc_Gmd!E684>0,Calc_Gmd!E684,NoSpace)","v":"Effizienz-Potenziale"},{"$f":"IF(Calc_Gmd!F684>0,Calc_Gmd!F684,NoSpace)","v":"Strom"},{"$f":"IF(Calc_Gmd!G684>0,Calc_Gmd!G684,NoSpace)","v":""},{"$f":"IF(Calc_Gmd!H684>0,Calc_Gmd!H684,NoSpace)","v":""},{"$f":"IF(Calc_Gmd!I684>0,Calc_Gmd!I684,NoSpace)","v":""},{"$f":"IF(Calc_Gmd!J684>0,Calc_Gmd!J684,NoSpace)","v":""},{"$f":"IF(Calc_Gmd!K684>0,Calc_Gmd!K684,NoSpace)","v":"Betriebsoptimierung Strom und best practice Geräte"},{"$f":"IF(Calc_Gmd!L684>0,Calc_Gmd!L684,NoSpace)","v":""},{"$f":"IF(Calc_Gmd!M684>0,Calc_Gmd!M684,NoSpace)","v":""},{"$f":"SUMIFS(Bereich_Dtbout_Spalte_N,Bereich_Dtbout_Spalte_A,NEQ&Reihenfolge_Region,Bereich_Dtbout_Spalte_B,Calc_rgn!$B684,Bereich_Dtbout_Spalte_D,Calc_rgn!$D684)","v":{"$error":"#REF!"}},null,null,null,null,null,null,null,null,null,null,null,null,{"$f":"N684/SUM($N$675,$N$678,$N$681,$N$684,$N$687)","v":{"$error":"#REF!"}}]
[-1,{"$f":"Calc_Gmd!B685","v":681}," Region",{"$f":"jahr_2050","v":2050},{"$f":"IF(Calc_Gmd!E685>0,Calc_Gmd!E685,NoSpace)","v":"Effizienz-Potenziale"},{"$f":"IF(Calc_Gmd!F685>0,Calc_Gmd!F685,NoSpace)","v":"Strom"},{"$f":"IF(Calc_Gmd!G685>0,Calc_Gmd!G685,NoSpace)","v":""},{"$f":"IF(Calc_Gmd!H685>0,Calc_Gmd!H685,NoSpace)","v":""},{"$f":"IF(Calc_Gmd!I685>0,Calc_Gmd!I685,NoSpace)","v":""},{"$f":"IF(Calc_Gmd!J685>0,Calc_Gmd!J685,NoSpace)","v":""},{"$f":"IF(Calc_Gmd!K685>0,Calc_Gmd!K685,NoSpace)","v":"Betriebsoptimierung Strom und best practice Geräte"},{"$f":"IF(Calc_Gmd!L685>0,Calc_Gmd!L685,NoSpace)","v":""},{"$f":"IF(Calc_Gmd!M685>0,Calc_Gmd!M685,NoSpace)","v":""},{"$f":"SUMIFS(Bereich_Dtbout_Spalte_N,Bereich_Dtbout_Spalte_A,NEQ&Reihenfolge_Region,Bereich_Dtbout_Spalte_B,Calc_rgn!$B685,Bereich_Dtbout_Spalte_D,Calc_rgn!$D685)","v":{"$error":"#REF!"}},null,null,null,null,null,null,null,null,null,null,null,null,{"$f":"N685/SUM($N$676,$N$679,$N$682,$N$685,$N$688)","v":{"$error":"#REF!"}}]
[-1,{"$f":"Calc_Gmd!B686","v":682}," Region",{"$f":"jahr_varprog","v":2025},{"$f":"IF(Calc_Gmd!E686>0,Calc_Gmd!E686,NoSpace)","v":"Effizienz-Potenziale"},{"$f":"IF(Calc_Gmd!F686>0,Calc_Gmd!F686,NoSpace)","v":"Strom"},{"$f":"IF(Calc_Gmd!G686>0,Calc_Gmd!G686,NoSpace)","v":""},{"$f":"IF(Calc_Gmd!H686>0,Calc_Gmd!H686,NoSpace)","v":""},{"$f":"IF(Calc_Gmd!I686>0,Calc_Gmd!I686,NoSpace)","v":""},{"$f":"IF(Calc_Gmd!J686>0,Calc_Gmd!J686,NoSpace)","v":""},{"$f":"IF(Calc_Gmd!K686>0,Calc_Gmd!K686,NoSpace)","v":"Ersatz Elektroheizungen durch Wärmepumpen"},{"$f":"IF(Calc_Gmd!L686>0,Calc_Gmd!L686,NoSpace)","v":""},{"$f":"IF(Calc_Gmd!M686>0,Calc_Gmd!M686,NoSpace)","v":""},{"$f":"SUMIFS(Bereich_Dtbout_Spalte_N,Bereich_Dtbout_Spalte_A,NEQ&Reihenfolge_Region,Bereich_Dtbout_Spalte_B,Calc_rgn!$B686,Bereich_Dtbout_Spalte_D,Calc_rgn!$D686)","v":{"$error":"#REF!"}},null,null,null,null,null,null,null,null,null,null,null,null,{"$f":"N686/SUM($N$674,$N$677,$N$680,$N$683,$N$686)","v":{"$error":"#REF!"}}]
[-1,{"$f":"Calc_Gmd!B687","v":683}," Region",{"$f":"jahr_2035","v":2035},{"$f":"IF(Calc_Gmd!E687>0,Calc_Gmd!E687,NoSpace)","v":"Effizienz-Potenziale"},{"$f":"IF(Calc_Gmd!F687>0,Calc_Gmd!F687,NoSpace)","v":"Strom"},{"$f":"IF(Calc_Gmd!G687>0,Calc_Gmd!G687,NoSpace)","v":""},{"$f":"IF(Calc_Gmd!H687>0,Calc_Gmd!H687,NoSpace)","v":""},{"$f":"IF(Calc_Gmd!I687>0,Calc_Gmd!I687,NoSpace)","v":""},{"$f":"IF(Calc_Gmd!J687>0,Calc_Gmd!J687,NoSpace)","v":""},{"$f":"IF(Calc_Gmd!K687>0,Calc_Gmd!K687,NoSpace)","v":"Ersatz Elektroheizungen durch Wärmepumpen"},{"$f":"IF(Calc_Gmd!L687>0,Calc_Gmd!L687,NoSpace)","v":""},{"$f":"IF(Calc_Gmd!M687>0,Calc_Gmd!M687,NoSpace)","v":""},{"$f":"SUMIFS(Bereich_Dtbout_Spalte_N,Bereich_Dtbout_Spalte_A,NEQ&Reihenfolge_Region,Bereich_Dtbout_Spalte_B,Calc_rgn!$B687,Bereich_Dtbout_Spalte_D,Calc_rgn!$D687)","v":{"$error":"#REF!"}},null,null,null,null,null,null,null,null,null,null,null,null,{"$f":"N687/SUM($N$675,$N$678,$N$681,$N$684,$N$687)","v":{"$error":"#REF!"}}]
[-1,{"$f":"Calc_Gmd!B688","v":684}," Region",{"$f":"jahr_2050","v":2050},{"$f":"IF(Calc_Gmd!E688>0,Calc_Gmd!E688,NoSpace)","v":"Effizienz-Potenziale"},{"$f":"IF(Calc_Gmd!F688>0,Calc_Gmd!F688,NoSpace)","v":"Strom"},{"$f":"IF(Calc_Gmd!G688>0,Calc_Gmd!G688,NoSpace)","v":""},{"$f":"IF(Calc_Gmd!H688>0,Calc_Gmd!H688,NoSpace)","v":""},{"$f":"IF(Calc_Gmd!I688>0,Calc_Gmd!I688,NoSpace)","v":""},{"$f":"IF(Calc_Gmd!J688>0,Calc_Gmd!J688,NoSpace)","v":""},{"$f":"IF(Calc_Gmd!K688>0,Calc_Gmd!K688,NoSpace)","v":"Ersatz Elektroheizungen durch Wärmepumpen"},{"$f":"IF(Calc_Gmd!L688>0,Calc_Gmd!L688,NoSpace)","v":""},{"$f":"IF(Calc_Gmd!M688>0,Calc_Gmd!M688,NoSpace)","v":""},{"$f":"SUMIFS(Bereich_Dtbout_Spalte_N,Bereich_Dtbout_Spalte_A,NEQ&Reihenfolge_Region,Bereich_Dtbout_Spalte_B,Calc_rgn!$B688,Bereich_Dtbout_Spalte_D,Calc_rgn!$D688)","v":{"$error":"#REF!"}},null,null,null,null,null,null,null,null,null,null,null,null,{"$f":"N688/SUM($N$676,$N$679,$N$682,$N$685,$N$688)","v":{"$error":"#REF!"}}]
[-1,{"$f":"Calc_Gmd!B689","v":685}," Region",{"$f":"jahr_varprog","v":2025},{"$f":"IF(Calc_Gmd!E689>0,Calc_Gmd!E689,NoSpace)","v":"Zwischenresultat"},{"$f":"IF(Calc_Gmd!F689>0,Calc_Gmd!F689,NoSpace)","v":"Strom"},{"$f":"IF(Calc_Gmd!G689>0,Calc_Gmd!G689,NoSpace)","v":""},{"$f":"IF(Calc_Gmd!H689>0,Calc_Gmd!H689,NoSpace)","v":""},{"$f":"IF(Calc_Gmd!I689>0,Calc_Gmd!I689,NoSpace)","v":""},{"$f":"IF(Calc_Gmd!J689>0,Calc_Gmd!J689,NoSpace)","v":""},{"$f":"IF(Calc_Gmd!K689>0,Calc_Gmd!K689,NoSpace)","v":"Verbrauch Elektroheizungen"},{"$f":"IF(Calc_Gmd!L689>0,Calc_Gmd!L689,NoSpace)","v":""},{"$f":"IF(Calc_Gmd!M689>0,Calc_Gmd!M689,NoSpace)","v":""},{"$f":"SUMIFS(Bereich_Dtbout_Spalte_N,Bereich_Dtbout_Spalte_A,NEQ&Reihenfolge_Region,Bereich_Dtbout_Spalte_B,Calc_rgn!$B689,Bereich_Dtbout_Spalte_D,Calc_rgn!$D689)","v":{"$error":"#REF!"}}]
[-1,{"$f":"Calc_Gmd!B690","v":686}," Region",{"$f":"jahr_2035","v":2035},{"$f":"IF(Calc_Gmd!E690>0,Calc_Gmd!E690,NoSpace)","v":"Zwischenresultat"},{"$f":"IF(Calc_Gmd!F690>0,Calc_Gmd!F690,NoSpace)","v":"Strom"},{"$f":"IF(Calc_Gmd!G690>0,Calc_Gmd!G690,NoSpace)","v":""},{"$f":"IF(Calc_Gmd!H690>0,Calc_Gmd!H690,NoSpace)","v":""},{"$f":"IF(Calc_Gmd!I690>0,Calc_Gmd!I690,NoSpace)","v":""},{"$f":"IF(Calc_Gmd!J690>0,Calc_Gmd!J690,NoSpace)","v":""},{"$f":"IF(Calc_Gmd!K690>0,Calc_Gmd!K690,NoSpace)","v":"Verbrauch Elektroheizungen"},{"$f":"IF(Calc_Gmd!L690>0,Calc_Gmd!L690,NoSpace)","v":""},{"$f":"IF(Calc_Gmd!M690>0,Calc_Gmd!M690,NoSpace)","v":""},{"$f":"SUMIFS(Bereich_Dtbout_Spalte_N,Bereich_Dtbout_Spalte_A,NEQ&Reihenfolge_Region,Bereich_Dtbout_Spalte_B,Calc_rgn!$B690,Bereich_Dtbout_Spalte_D,Calc_rgn!$D690)","v":{"$error":"#REF!"}}]
[-1,{"$f":"Calc_Gmd!B691","v":687}," Region",{"$f":"jahr_2050","v":2050},{"$f":"IF(Calc_Gmd!E691>0,Calc_Gmd!E691,NoSpace)","v":"Zwischenresultat"},{"$f":"IF(Calc_Gmd!F691>0,Calc_Gmd!F691,NoSpace)","v":"Strom"},{"$f":"IF(Calc_Gmd!G691>0,Calc_Gmd!G691,NoSpace)","v":""},{"$f":"IF(Calc_Gmd!H691>0,Calc_Gmd!H691,NoSpace)","v":""},{"$f":"IF(Calc_Gmd!I691>0,Calc_Gmd!I691,NoSpace)","v":""},{"$f":"IF(Calc_Gmd!J691>0,Calc_Gmd!J691,NoSpace)","v":""},{"$f":"IF(Calc_Gmd!K691>0,Calc_Gmd!K691,NoSpace)","v":"Verbrauch Elektroheizungen"},{"$f":"IF(Calc_Gmd!L691>0,Calc_Gmd!L691,NoSpace)","v":""},{"$f":"IF(Calc_Gmd!M691>0,Calc_Gmd!M691,NoSpace)","v":""},{"$f":"SUMIFS(Bereich_Dtbout_Spalte_N,Bereich_Dtbout_Spalte_A,NEQ&Reihenfolge_Region,Bereich_Dtbout_Spalte_B,Calc_rgn!$B691,Bereich_Dtbout_Spalte_D,Calc_rgn!$D691)","v":{"$error":"#REF!"}}]
[-1,{"$f":"Calc_Gmd!B692","v":688}," Region",{"$f":"jahr_bilanz","v":0},{"$f":"IF(Calc_Gmd!E692>0,Calc_Gmd!E692,NoSpace)","v":"Wertschöpfung des lokalen Energieverbrauchs"},{"$f":"IF(Calc_Gmd!F692>0,Calc_Gmd!F692,NoSpace)","v":"Energieeffizienz"},{"$f":"IF(Calc_Gmd!G692>0,Calc_Gmd!G692,NoSpace)","v":""},{"$f":"IF(Calc_Gmd!H692>0,Calc_Gmd!H692,NoSpace)","v":""},{"$f":"IF(Calc_Gmd!I692>0,Calc_Gmd!I692,NoSpace)","v":"Sanierung Gebäudepark"},{"$f":"IF(Calc_Gmd!J692>0,Calc_Gmd!J692,NoSpace)","v":""},{"$f":"IF(Calc_Gmd!K692>0,Calc_Gmd!K692,NoSpace)","v":""},{"$f":"IF(Calc_Gmd!L692>0,Calc_Gmd!L692,NoSpace)","v":""},{"$f":"IF(Calc_Gmd!M692>0,Calc_Gmd!M692,NoSpace)","v":"Ausland"},null,null,null,null,null,null,null,null,null,null,{"$f":"SUMIFS(Bereich_Dtbout_Spalte_X,Bereich_Dtbout_Spalte_A,NEQ&Reihenfolge_Region,Bereich_Dtbout_Spalte_B,Calc_rgn!$B692,Bereich_Dtbout_Spalte_D,Calc_rgn!$D692)","v":{"$error":"#REF!"}},null,null,{"$f":"IFERROR(X692/SUMIFS($X$692:$X$931,$X$692:$X$931,\">0\",$D$692:$D$931,D692),0)","v":0}]
[-1,{"$f":"Calc_Gmd!B693","v":689},{"$f":"reg_bilanz","v":" Region"},0,{"$f":"IF(Calc_Gmd!E693>0,Calc_Gmd!E693,NoSpace)","v":"Wertschöpfung des lokalen Energieverbrauchs"},{"$f":"IF(Calc_Gmd!F693>0,Calc_Gmd!F693,NoSpace)","v":"Energieeffizienz"},{"$f":"IF(Calc_Gmd!G693>0,Calc_Gmd!G693,NoSpace)","v":""},{"$f":"IF(Calc_Gmd!H693>0,Calc_Gmd!H693,NoSpace)","v":""},{"$f":"IF(Calc_Gmd!I693>0,Calc_Gmd!I693,NoSpace)","v":"Sanierung Gebäudepark"},{"$f":"IF(Calc_Gmd!J693>0,Calc_Gmd!J693,NoSpace)","v":""},{"$f":"IF(Calc_Gmd!K693>0,Calc_Gmd!K693,NoSpace)","v":""},{"$f":"IF(Calc_Gmd!L693>0,Calc_Gmd!L693,NoSpace)","v":""},{"$f":"IF(Calc_Gmd!M693>0,Calc_Gmd!M693,NoSpace)","v":"Ausland."},null,null,null,null,null,null,null,null,null,null,{"$f":"SUMIFS(Bereich_Dtbout_Spalte_X,Bereich_Dtbout_Spalte_A,NEQ&Reihenfolge_Region,Bereich_Dtbout_Spalte_B,Calc_rgn!$B693,Bereich_Dtbout_Spalte_D,Calc_rgn!$D693)","v":{"$error":"#REF!"}}]
[-1,{"$f":"Calc_Gmd!B694","v":690}," Region",0,{"$f":"IF(Calc_Gmd!E694>0,Calc_Gmd!E694,NoSpace)","v":"Wertschöpfung des lokalen Energieverbrauchs"},{"$f":"IF(Calc_Gmd!F694>0,Calc_Gmd!F694,NoSpace)","v":"Energieeffizienz"},{"$f":"IF(Calc_Gmd!G694>0,Calc_Gmd!G694,NoSpace)","v":""},{"$f":"IF(Calc_Gmd!H694>0,Calc_Gmd!H694,NoSpace)","v":""},{"$f":"IF(Calc_Gmd!I694>0,Calc_Gmd!I694,NoSpace)","v":"Sanierung Gebäudepark"},{"$f":"IF(Calc_Gmd!J694>0,Calc_Gmd!J694,NoSpace)","v":""},{"$f":"IF(Calc_Gmd!K694>0,Calc_Gmd!K694,NoSpace)","v":""},{"$f":"IF(Calc_Gmd!L694>0,Calc_Gmd!L694,NoSpace)","v":""},{"$f":"IF(Calc_Gmd!M694>0,Calc_Gmd!M694,NoSpace)","v":"Schweiz"},null,null,null,null,null,null,null,null,null,null,{"$f":"SUMIFS(Bereich_Dtbout_Spalte_X,Bereich_Dtbout_Spalte_A,NEQ&Reihenfolge_Region,Bereich_Dtbout_Spalte_B,Calc_rgn!$B694,Bereich_Dtbout_Spalte_D,Calc_rgn!$D694)","v":{"$error":"#REF!"}},null,null,{"$f":"IFERROR(X694/SUMIFS($X$692:$X$931,$X$692:$X$931,\">0\",$D$692:$D$931,D694),0)","v":0}]
[-1,{"$f":"Calc_Gmd!B695","v":691}," Region",0,{"$f":"IF(Calc_Gmd!E695>0,Calc_Gmd!E695,NoSpace)","v":"Wertschöpfung des lokalen Energieverbrauchs"},{"$f":"IF(Calc_Gmd!F695>0,Calc_Gmd!F695,NoSpace)","v":"Energieeffizienz"},{"$f":"IF(Calc_Gmd!G695>0,Calc_Gmd!G695,NoSpace)","v":""},{"$f":"IF(Calc_Gmd!H695>0,Calc_Gmd!H695,NoSpace)","v":""},{"$f":"IF(Calc_Gmd!I695>0,Calc_Gmd!I695,NoSpace)","v":"Sanierung Gebäudepark"},{"$f":"IF(Calc_Gmd!J695>0,Calc_Gmd!J695,NoSpace)","v":""},{"$f":"IF(Calc_Gmd!K695>0,Calc_Gmd!K695,NoSpace)","v":""},{"$f":"IF(Calc_Gmd!L695>0,Calc_Gmd!L695,NoSpace)","v":""},{"$f":"IF(Calc_Gmd!M695>0,Calc_Gmd!M695,NoSpace)","v":"Region"},null,null,null,null,null,null,null,null,null,null,{"$f":"SUMIFS(Bereich_Dtbout_Spalte_X,Bereich_Dtbout_Spalte_A,NEQ&Reihenfolge_Region,Bereich_Dtbout_Spalte_B,Calc_rgn!$B695,Bereich_Dtbout_Spalte_D,Calc_rgn!$D695)","v":{"$error":"#REF!"}},null,null,{"$f":"IFERROR(X695/SUMIFS($X$692:$X$931,$X$692:$X$931,\">0\",$D$692:$D$931,D695),0)","v":0}]
[-1,{"$f":"Calc_Gmd!B696","v":692}," Region",{"$f":"jahr_varprog","v":2025},{"$f":"IF(Calc_Gmd!E696>0,Calc_Gmd!E696,NoSpace)","v":"Wertschöpfung des lokalen Energieverbrauchs"},{"$f":"IF(Calc_Gmd!F696>0,Calc_Gmd!F696,NoSpace)","v":"Energieeffizienz"},{"$f":"IF(Calc_Gmd!G696>0,Calc_Gmd!G696,NoSpace)","v":""},{"$f":"IF(Calc_Gmd!H696>0,Calc_Gmd!H696,NoSpace)","v":""},{"$f":"IF(Calc_Gmd!I696>0,Calc_Gmd!I696,NoSpace)","v":"Sanierung Gebäudepark"},{"$f":"IF(Calc_Gmd!J696>0,Calc_Gmd!J696,NoSpace)","v":""},{"$f":"IF(Calc_Gmd!K696>0,Calc_Gmd!K696,NoSpace)","v":""},{"$f":"IF(Calc_Gmd!L696>0,Calc_Gmd!L696,NoSpace)","v":""},{"$f":"IF(Calc_Gmd!M696>0,Calc_Gmd!M696,NoSpace)","v":"Ausland"},null,null,null,null,null,null,null,null,null,null,{"$f":"SUMIFS(Bereich_Dtbout_Spalte_X,Bereich_Dtbout_Spalte_A,NEQ&Reihenfolge_Region,Bereich_Dtbout_Spalte_B,Calc_rgn!$B696,Bereich_Dtbout_Spalte_D,Calc_rgn!$D696)","v":{"$error":"#REF!"}},null,null,0]
[-1,{"$f":"Calc_Gmd!B697","v":693}," Region",{"$f":"jahr_varprog","v":2025},{"$f":"IF(Calc_Gmd!E697>0,Calc_Gmd!E697,NoSpace)","v":"Wertschöpfung des lokalen Energieverbrauchs"},{"$f":"IF(Calc_Gmd!F697>0,Calc_Gmd!F697,NoSpace)","v":"Energieeffizienz"},{"$f":"IF(Calc_Gmd!G697>0,Calc_Gmd!G697,NoSpace)","v":""},{"$f":"IF(Calc_Gmd!H697>0,Calc_Gmd!H697,NoSpace)","v":""},{"$f":"IF(Calc_Gmd!I697>0,Calc_Gmd!I697,NoSpace)","v":"Sanierung Gebäudepark"},{"$f":"IF(Calc_Gmd!J697>0,Calc_Gmd!J697,NoSpace)","v":""},{"$f":"IF(Calc_Gmd!K697>0,Calc_Gmd!K697,NoSpace)","v":""},{"$f":"IF(Calc_Gmd!L697>0,Calc_Gmd!L697,NoSpace)","v":""},{"$f":"IF(Calc_Gmd!M697>0,Calc_Gmd!M697,NoSpace)","v":"Ausland."},null,null,null,null,null,null,null,null,null,null,{"$f":"SUMIFS(Bereich_Dtbout_Spalte_X,Bereich_Dtbout_Spalte_A,NEQ&Reihenfolge_Region,Bereich_Dtbout_Spalte_B,Calc_rgn!$B697,Bereich_Dtbout_Spalte_D,Calc_rgn!$D697)","v":{"$error":"#REF!"}}]
[-1,{"$f":"Calc_Gmd!B698","v":694}," Region",{"$f":"jahr_varprog","v":2025},{"$f":"IF(Calc_Gmd!E698>0,Calc_Gmd!E698,NoSpace)","v":"Wertschöpfung des lokalen Energieverbrauchs"},{"$f":"IF(Calc_Gmd!F698>0,Calc_Gmd!F698,NoSpace)","v":"Energieeffizienz"},{"$f":"IF(Calc_Gmd!G698>0,Calc_Gmd!G698,NoSpace)","v":""},{"$f":"IF(Calc_Gmd!H698>0,Calc_Gmd!H698,NoSpace)","v":""},{"$f":"IF(Calc_Gmd!I698>0,Calc_Gmd!I698,NoSpace)","v":"Sanierung Gebäudepark"},{"$f":"IF(Calc_Gmd!J698>0,Calc_Gmd!J698,NoSpace)","v":""},{"$f":"IF(Calc_Gmd!K698>0,Calc_Gmd!K698,NoSpace)","v":""},{"$f":"IF(Calc_Gmd!L698>0,Calc_Gmd!L698,NoSpace)","v":""},{"$f":"IF(Calc_Gmd!M698>0,Calc_Gmd!M698,NoSpace)","v":"Schweiz"},null,null,null,null,null,null,null,null,null,null,{"$f":"SUMIFS(Bereich_Dtbout_Spalte_X,Bereich_Dtbout_Spalte_A,NEQ&Reihenfolge_Region,Bereich_Dtbout_Spalte_B,Calc_rgn!$B698,Bereich_Dtbout_Spalte_D,Calc_rgn!$D698)","v":{"$error":"#REF!"}},null,null,0]
[-1,{"$f":"Calc_Gmd!B699","v":695}," Region",{"$f":"jahr_varprog","v":2025},{"$f":"IF(Calc_Gmd!E699>0,Calc_Gmd!E699,NoSpace)","v":"Wertschöpfung des lokalen Energieverbrauchs"},{"$f":"IF(Calc_Gmd!F699>0,Calc_Gmd!F699,NoSpace)","v":"Energieeffizienz"},{"$f":"IF(Calc_Gmd!G699>0,Calc_Gmd!G699,NoSpace)","v":""},{"$f":"IF(Calc_Gmd!H699>0,Calc_Gmd!H699,NoSpace)","v":""},{"$f":"IF(Calc_Gmd!I699>0,Calc_Gmd!I699,NoSpace)","v":"Sanierung Gebäudepark"},{"$f":"IF(Calc_Gmd!J699>0,Calc_Gmd!J699,NoSpace)","v":""},{"$f":"IF(Calc_Gmd!K699>0,Calc_Gmd!K699,NoSpace)","v":""},{"$f":"IF(Calc_Gmd!L699>0,Calc_Gmd!L699,NoSpace)","v":""},{"$f":"IF(Calc_Gmd!M699>0,Calc_Gmd!M699,NoSpace)","v":"Region"},null,null,null,null,null,null,null,null,null,null,{"$f":"SUMIFS(Bereich_Dtbout_Spalte_X,Bereich_Dtbout_Spalte_A,NEQ&Reihenfolge_Region,Bereich_Dtbout_Spalte_B,Calc_rgn!$B699,Bereich_Dtbout_Spalte_D,Calc_rgn!$D699)","v":{"$error":"#REF!"}},null,null,0]
[-1,{"$f":"Calc_Gmd!B700","v":696}," Region",{"$f":"jahr_2035","v":2035},{"$f":"IF(Calc_Gmd!E700>0,Calc_Gmd!E700,NoSpace)","v":"Wertschöpfung des lokalen Energieverbrauchs"},{"$f":"IF(Calc_Gmd!F700>0,Calc_Gmd!F700,NoSpace)","v":"Energieeffizienz"},{"$f":"IF(Calc_Gmd!G700>0,Calc_Gmd!G700,NoSpace)","v":""},{"$f":"IF(Calc_Gmd!H700>0,Calc_Gmd!H700,NoSpace)","v":""},{"$f":"IF(Calc_Gmd!I700>0,Calc_Gmd!I700,NoSpace)","v":"Sanierung Gebäudepark"},{"$f":"IF(Calc_Gmd!J700>0,Calc_Gmd!J700,NoSpace)","v":""},{"$f":"IF(Calc_Gmd!K700>0,Calc_Gmd!K700,NoSpace)","v":""},{"$f":"IF(Calc_Gmd!L700>0,Calc_Gmd!L700,NoSpace)","v":""},{"$f":"IF(Calc_Gmd!M700>0,Calc_Gmd!M700,NoSpace)","v":"Ausland"},null,null,null,null,null,null,null,null,null,null,{"$f":"SUMIFS(Bereich_Dtbout_Spalte_X,Bereich_Dtbout_Spalte_A,NEQ&Reihenfolge_Region,Bereich_Dtbout_Spalte_B,Calc_rgn!$B700,Bereich_Dtbout_Spalte_D,Calc_rgn!$D700)","v":{"$error":"#REF!"}},null,null,0]
[-1,{"$f":"Calc_Gmd!B701","v":697}," Region",{"$f":"jahr_2035","v":2035},{"$f":"IF(Calc_Gmd!E701>0,Calc_Gmd!E701,NoSpace)","v":"Wertschöpfung des lokalen Energieverbrauchs"},{"$f":"IF(Calc_Gmd!F701>0,Calc_Gmd!F701,NoSpace)","v":"Energieeffizienz"},{"$f":"IF(Calc_Gmd!G701>0,Calc_Gmd!G701,NoSpace)","v":""},{"$f":"IF(Calc_Gmd!H701>0,Calc_Gmd!H701,NoSpace)","v":""},{"$f":"IF(Calc_Gmd!I701>0,Calc_Gmd!I701,NoSpace)","v":"Sanierung Gebäudepark"},{"$f":"IF(Calc_Gmd!J701>0,Calc_Gmd!J701,NoSpace)","v":""},{"$f":"IF(Calc_Gmd!K701>0,Calc_Gmd!K701,NoSpace)","v":""},{"$f":"IF(Calc_Gmd!L701>0,Calc_Gmd!L701,NoSpace)","v":""},{"$f":"IF(Calc_Gmd!M701>0,Calc_Gmd!M701,NoSpace)","v":"Ausland."},null,null,null,null,null,null,null,null,null,null,{"$f":"SUMIFS(Bereich_Dtbout_Spalte_X,Bereich_Dtbout_Spalte_A,NEQ&Reihenfolge_Region,Bereich_Dtbout_Spalte_B,Calc_rgn!$B701,Bereich_Dtbout_Spalte_D,Calc_rgn!$D701)","v":{"$error":"#REF!"}}]
[-1,{"$f":"Calc_Gmd!B702","v":698}," Region",{"$f":"jahr_2035","v":2035},{"$f":"IF(Calc_Gmd!E702>0,Calc_Gmd!E702,NoSpace)","v":"Wertschöpfung des lokalen Energieverbrauchs"},{"$f":"IF(Calc_Gmd!F702>0,Calc_Gmd!F702,NoSpace)","v":"Energieeffizienz"},{"$f":"IF(Calc_Gmd!G702>0,Calc_Gmd!G702,NoSpace)","v":""},{"$f":"IF(Calc_Gmd!H702>0,Calc_Gmd!H702,NoSpace)","v":""},{"$f":"IF(Calc_Gmd!I702>0,Calc_Gmd!I702,NoSpace)","v":"Sanierung Gebäudepark"},{"$f":"IF(Calc_Gmd!J702>0,Calc_Gmd!J702,NoSpace)","v":""},{"$f":"IF(Calc_Gmd!K702>0,Calc_Gmd!K702,NoSpace)","v":""},{"$f":"IF(Calc_Gmd!L702>0,Calc_Gmd!L702,NoSpace)","v":""},{"$f":"IF(Calc_Gmd!M702>0,Calc_Gmd!M702,NoSpace)","v":"Schweiz"},null,null,null,null,null,null,null,null,null,null,{"$f":"SUMIFS(Bereich_Dtbout_Spalte_X,Bereich_Dtbout_Spalte_A,NEQ&Reihenfolge_Region,Bereich_Dtbout_Spalte_B,Calc_rgn!$B702,Bereich_Dtbout_Spalte_D,Calc_rgn!$D702)","v":{"$error":"#REF!"}},null,null,0]
[-1,{"$f":"Calc_Gmd!B703","v":699}," Region",{"$f":"jahr_2035","v":2035},{"$f":"IF(Calc_Gmd!E703>0,Calc_Gmd!E703,NoSpace)","v":"Wertschöpfung des lokalen Energieverbrauchs"},{"$f":"IF(Calc_Gmd!F703>0,Calc_Gmd!F703,NoSpace)","v":"Energieeffizienz"},{"$f":"IF(Calc_Gmd!G703>0,Calc_Gmd!G703,NoSpace)","v":""},{"$f":"IF(Calc_Gmd!H703>0,Calc_Gmd!H703,NoSpace)","v":""},{"$f":"IF(Calc_Gmd!I703>0,Calc_Gmd!I703,NoSpace)","v":"Sanierung Gebäudepark"},{"$f":"IF(Calc_Gmd!J703>0,Calc_Gmd!J703,NoSpace)","v":""},{"$f":"IF(Calc_Gmd!K703>0,Calc_Gmd!K703,NoSpace)","v":""},{"$f":"IF(Calc_Gmd!L703>0,Calc_Gmd!L703,NoSpace)","v":""},{"$f":"IF(Calc_Gmd!M703>0,Calc_Gmd!M703,NoSpace)","v":"Region"},null,null,null,null,null,null,null,null,null,null,{"$f":"SUMIFS(Bereich_Dtbout_Spalte_X,Bereich_Dtbout_Spalte_A,NEQ&Reihenfolge_Region,Bereich_Dtbout_Spalte_B,Calc_rgn!$B703,Bereich_Dtbout_Spalte_D,Calc_rgn!$D703)","v":{"$error":"#REF!"}},null,null,0]
[-1,{"$f":"Calc_Gmd!B704","v":700}," Region",{"$f":"jahr_2050","v":2050},{"$f":"IF(Calc_Gmd!E704>0,Calc_Gmd!E704,NoSpace)","v":"Wertschöpfung des lokalen Energieverbrauchs"},{"$f":"IF(Calc_Gmd!F704>0,Calc_Gmd!F704,NoSpace)","v":"Energieeffizienz"},{"$f":"IF(Calc_Gmd!G704>0,Calc_Gmd!G704,NoSpace)","v":""},{"$f":"IF(Calc_Gmd!H704>0,Calc_Gmd!H704,NoSpace)","v":""},{"$f":"IF(Calc_Gmd!I704>0,Calc_Gmd!I704,NoSpace)","v":"Sanierung Gebäudepark"},{"$f":"IF(Calc_Gmd!J704>0,Calc_Gmd!J704,NoSpace)","v":""},{"$f":"IF(Calc_Gmd!K704>0,Calc_Gmd!K704,NoSpace)","v":""},{"$f":"IF(Calc_Gmd!L704>0,Calc_Gmd!L704,NoSpace)","v":""},{"$f":"IF(Calc_Gmd!M704>0,Calc_Gmd!M704,NoSpace)","v":"Ausland"},null,null,null,null,null,null,null,null,null,null,{"$f":"SUMIFS(Bereich_Dtbout_Spalte_X,Bereich_Dtbout_Spalte_A,NEQ&Reihenfolge_Region,Bereich_Dtbout_Spalte_B,Calc_rgn!$B704,Bereich_Dtbout_Spalte_D,Calc_rgn!$D704)","v":{"$error":"#REF!"}},null,null,0]
[-1,{"$f":"Calc_Gmd!B705","v":701}," Region",{"$f":"jahr_2050","v":2050},{"$f":"IF(Calc_Gmd!E705>0,Calc_Gmd!E705,NoSpace)","v":"Wertschöpfung des lokalen Energieverbrauchs"},{"$f":"IF(Calc_Gmd!F705>0,Calc_Gmd!F705,NoSpace)","v":"Energieeffizienz"},{"$f":"IF(Calc_Gmd!G705>0,Calc_Gmd!G705,NoSpace)","v":""},{"$f":"IF(Calc_Gmd!H705>0,Calc_Gmd!H705,NoSpace)","v":""},{"$f":"IF(Calc_Gmd!I705>0,Calc_Gmd!I705,NoSpace)","v":"Sanierung Gebäudepark"},{"$f":"IF(Calc_Gmd!J705>0,Calc_Gmd!J705,NoSpace)","v":""},{"$f":"IF(Calc_Gmd!K705>0,Calc_Gmd!K705,NoSpace)","v":""},{"$f":"IF(Calc_Gmd!L705>0,Calc_Gmd!L705,NoSpace)","v":""},{"$f":"IF(Calc_Gmd!M705>0,Calc_Gmd!M705,NoSpace)","v":"Ausland."},null,null,null,null,null,null,null,null,null,null,{"$f":"SUMIFS(Bereich_Dtbout_Spalte_X,Bereich_Dtbout_Spalte_A,NEQ&Reihenfolge_Region,Bereich_Dtbout_Spalte_B,Calc_rgn!$B705,Bereich_Dtbout_Spalte_D,Calc_rgn!$D705)","v":{"$error":"#REF!"}}]
[-1,{"$f":"Calc_Gmd!B706","v":702}," Region",{"$f":"jahr_2050","v":2050},{"$f":"IF(Calc_Gmd!E706>0,Calc_Gmd!E706,NoSpace)","v":"Wertschöpfung des lokalen Energieverbrauchs"},{"$f":"IF(Calc_Gmd!F706>0,Calc_Gmd!F706,NoSpace)","v":"Energieeffizienz"},{"$f":"IF(Calc_Gmd!G706>0,Calc_Gmd!G706,NoSpace)","v":""},{"$f":"IF(Calc_Gmd!H706>0,Calc_Gmd!H706,NoSpace)","v":""},{"$f":"IF(Calc_Gmd!I706>0,Calc_Gmd!I706,NoSpace)","v":"Sanierung Gebäudepark"},{"$f":"IF(Calc_Gmd!J706>0,Calc_Gmd!J706,NoSpace)","v":""},{"$f":"IF(Calc_Gmd!K706>0,Calc_Gmd!K706,NoSpace)","v":""},{"$f":"IF(Calc_Gmd!L706>0,Calc_Gmd!L706,NoSpace)","v":""},{"$f":"IF(Calc_Gmd!M706>0,Calc_Gmd!M706,NoSpace)","v":"Schweiz"},null,null,null,null,null,null,null,null,null,null,{"$f":"SUMIFS(Bereich_Dtbout_Spalte_X,Bereich_Dtbout_Spalte_A,NEQ&Reihenfolge_Region,Bereich_Dtbout_Spalte_B,Calc_rgn!$B706,Bereich_Dtbout_Spalte_D,Calc_rgn!$D706)","v":{"$error":"#REF!"}},null,null,0]
[-1,{"$f":"Calc_Gmd!B707","v":703}," Region",{"$f":"jahr_2050","v":2050},{"$f":"IF(Calc_Gmd!E707>0,Calc_Gmd!E707,NoSpace)","v":"Wertschöpfung des lokalen Energieverbrauchs"},{"$f":"IF(Calc_Gmd!F707>0,Calc_Gmd!F707,NoSpace)","v":"Energieeffizienz"},{"$f":"IF(Calc_Gmd!G707>0,Calc_Gmd!G707,NoSpace)","v":""},{"$f":"IF(Calc_Gmd!H707>0,Calc_Gmd!H707,NoSpace)","v":""},{"$f":"IF(Calc_Gmd!I707>0,Calc_Gmd!I707,NoSpace)","v":"Sanierung Gebäudepark"},{"$f":"IF(Calc_Gmd!J707>0,Calc_Gmd!J707,NoSpace)","v":""},{"$f":"IF(Calc_Gmd!K707>0,Calc_Gmd!K707,NoSpace)","v":""},{"$f":"IF(Calc_Gmd!L707>0,Calc_Gmd!L707,NoSpace)","v":""},{"$f":"IF(Calc_Gmd!M707>0,Calc_Gmd!M707,NoSpace)","v":"Region"},null,null,null,null,null,null,null,null,null,null,{"$f":"SUMIFS(Bereich_Dtbout_Spalte_X,Bereich_Dtbout_Spalte_A,NEQ&Reihenfolge_Region,Bereich_Dtbout_Spalte_B,Calc_rgn!$B707,Bereich_Dtbout_Spalte_D,Calc_rgn!$D707)","v":{"$error":"#REF!"}},null,null,0]
[-1,{"$f":"Calc_Gmd!B708","v":704}," Region",0,{"$f":"IF(Calc_Gmd!E708>0,Calc_Gmd!E708,NoSpace)","v":"Wertschöpfung des lokalen Energieverbrauchs"},{"$f":"IF(Calc_Gmd!F708>0,Calc_Gmd!F708,NoSpace)","v":"Wärme"},{"$f":"IF(Calc_Gmd!G708>0,Calc_Gmd!G708,NoSpace)","v":""},{"$f":"IF(Calc_Gmd!H708>0,Calc_Gmd!H708,NoSpace)","v":""},{"$f":"IF(Calc_Gmd!I708>0,Calc_Gmd!I708,NoSpace)","v":"Solarthermie"},{"$f":"IF(Calc_Gmd!J708>0,Calc_Gmd!J708,NoSpace)","v":""},{"$f":"IF(Calc_Gmd!K708>0,Calc_Gmd!K708,NoSpace)","v":""},{"$f":"IF(Calc_Gmd!L708>0,Calc_Gmd!L708,NoSpace)","v":""},{"$f":"IF(Calc_Gmd!M708>0,Calc_Gmd!M708,NoSpace)","v":"Ausland"},null,null,null,null,null,null,null,null,null,null,{"$f":"SUMIFS(Bereich_Dtbout_Spalte_X,Bereich_Dtbout_Spalte_A,NEQ&Reihenfolge_Region,Bereich_Dtbout_Spalte_B,Calc_rgn!$B708,Bereich_Dtbout_Spalte_D,Calc_rgn!$D708)","v":{"$error":"#REF!"}},null,null,0]
[-1,{"$f":"Calc_Gmd!B709","v":705}," Region",0,{"$f":"IF(Calc_Gmd!E709>0,Calc_Gmd!E709,NoSpace)","v":"Wertschöpfung des lokalen Energieverbrauchs"},{"$f":"IF(Calc_Gmd!F709>0,Calc_Gmd!F709,NoSpace)","v":"Wärme"},{"$f":"IF(Calc_Gmd!G709>0,Calc_Gmd!G709,NoSpace)","v":""},{"$f":"IF(Calc_Gmd!H709>0,Calc_Gmd!H709,NoSpace)","v":""},{"$f":"IF(Calc_Gmd!I709>0,Calc_Gmd!I709,NoSpace)","v":"Biomasse (Wärme)"},{"$f":"IF(Calc_Gmd!J709>0,Calc_Gmd!J709,NoSpace)","v":""},{"$f":"IF(Calc_Gmd!K709>0,Calc_Gmd!K709,NoSpace)","v":""},{"$f":"IF(Calc_Gmd!L709>0,Calc_Gmd!L709,NoSpace)","v":""},{"$f":"IF(Calc_Gmd!M709>0,Calc_Gmd!M709,NoSpace)","v":"Ausland"},null,null,null,null,null,null,null,null,null,null,{"$f":"SUMIFS(Bereich_Dtbout_Spalte_X,Bereich_Dtbout_Spalte_A,NEQ&Reihenfolge_Region,Bereich_Dtbout_Spalte_B,Calc_rgn!$B709,Bereich_Dtbout_Spalte_D,Calc_rgn!$D709)","v":{"$error":"#REF!"}},null,null,0]
[-1,{"$f":"Calc_Gmd!B710","v":706}," Region",0,{"$f":"IF(Calc_Gmd!E710>0,Calc_Gmd!E710,NoSpace)","v":"Wertschöpfung des lokalen Energieverbrauchs"},{"$f":"IF(Calc_Gmd!F710>0,Calc_Gmd!F710,NoSpace)","v":"Wärme"},{"$f":"IF(Calc_Gmd!G710>0,Calc_Gmd!G710,NoSpace)","v":""},{"$f":"IF(Calc_Gmd!H710>0,Calc_Gmd!H710,NoSpace)","v":""},{"$f":"IF(Calc_Gmd!I710>0,Calc_Gmd!I710,NoSpace)","v":"Wärmepumpen (inkl. tiefe Geothermie)"},{"$f":"IF(Calc_Gmd!J710>0,Calc_Gmd!J710,NoSpace)","v":""},{"$f":"IF(Calc_Gmd!K710>0,Calc_Gmd!K710,NoSpace)","v":""},{"$f":"IF(Calc_Gmd!L710>0,Calc_Gmd!L710,NoSpace)","v":""},{"$f":"IF(Calc_Gmd!M710>0,Calc_Gmd!M710,NoSpace)","v":"Ausland"},null,null,null,null,null,null,null,null,null,null,{"$f":"SUMIFS(Bereich_Dtbout_Spalte_X,Bereich_Dtbout_Spalte_A,NEQ&Reihenfolge_Region,Bereich_Dtbout_Spalte_B,Calc_rgn!$B710,Bereich_Dtbout_Spalte_D,Calc_rgn!$D710)","v":{"$error":"#REF!"}},null,null,0]
[-1,{"$f":"Calc_Gmd!B711","v":707}," Region",0,{"$f":"IF(Calc_Gmd!E711>0,Calc_Gmd!E711,NoSpace)","v":"Wertschöpfung des lokalen Energieverbrauchs"},{"$f":"IF(Calc_Gmd!F711>0,Calc_Gmd!F711,NoSpace)","v":"Wärme"},{"$f":"IF(Calc_Gmd!G711>0,Calc_Gmd!G711,NoSpace)","v":""},{"$f":"IF(Calc_Gmd!H711>0,Calc_Gmd!H711,NoSpace)","v":""},{"$f":"IF(Calc_Gmd!I711>0,Calc_Gmd!I711,NoSpace)","v":"Abwärme Gewerbe / Industrie"},{"$f":"IF(Calc_Gmd!J711>0,Calc_Gmd!J711,NoSpace)","v":""},{"$f":"IF(Calc_Gmd!K711>0,Calc_Gmd!K711,NoSpace)","v":""},{"$f":"IF(Calc_Gmd!L711>0,Calc_Gmd!L711,NoSpace)","v":""},{"$f":"IF(Calc_Gmd!M711>0,Calc_Gmd!M711,NoSpace)","v":"Ausland"},null,null,null,null,null,null,null,null,null,null,{"$f":"SUMIFS(Bereich_Dtbout_Spalte_X,Bereich_Dtbout_Spalte_A,NEQ&Reihenfolge_Region,Bereich_Dtbout_Spalte_B,Calc_rgn!$B711,Bereich_Dtbout_Spalte_D,Calc_rgn!$D711)","v":{"$error":"#REF!"}},null,null,0]
[-1,{"$f":"Calc_Gmd!B712","v":708}," Region",0,{"$f":"IF(Calc_Gmd!E712>0,Calc_Gmd!E712,NoSpace)","v":"Wertschöpfung des lokalen Energieverbrauchs"},{"$f":"IF(Calc_Gmd!F712>0,Calc_Gmd!F712,NoSpace)","v":"Wärme"},{"$f":"IF(Calc_Gmd!G712>0,Calc_Gmd!G712,NoSpace)","v":""},{"$f":"IF(Calc_Gmd!H712>0,Calc_Gmd!H712,NoSpace)","v":""},{"$f":"IF(Calc_Gmd!I712>0,Calc_Gmd!I712,NoSpace)","v":"Kehrichtverbrennung"},{"$f":"IF(Calc_Gmd!J712>0,Calc_Gmd!J712,NoSpace)","v":""},{"$f":"IF(Calc_Gmd!K712>0,Calc_Gmd!K712,NoSpace)","v":""},{"$f":"IF(Calc_Gmd!L712>0,Calc_Gmd!L712,NoSpace)","v":""},{"$f":"IF(Calc_Gmd!M712>0,Calc_Gmd!M712,NoSpace)","v":"Ausland"},null,null,null,null,null,null,null,null,null,null,{"$f":"SUMIFS(Bereich_Dtbout_Spalte_X,Bereich_Dtbout_Spalte_A,NEQ&Reihenfolge_Region,Bereich_Dtbout_Spalte_B,Calc_rgn!$B712,Bereich_Dtbout_Spalte_D,Calc_rgn!$D712)","v":{"$error":"#REF!"}},null,null,0]
[-1,{"$f":"Calc_Gmd!B713","v":709}," Region",0,{"$f":"IF(Calc_Gmd!E713>0,Calc_Gmd!E713,NoSpace)","v":"Wertschöpfung des lokalen Energieverbrauchs"},{"$f":"IF(Calc_Gmd!F713>0,Calc_Gmd!F713,NoSpace)","v":"Wärme"},{"$f":"IF(Calc_Gmd!G713>0,Calc_Gmd!G713,NoSpace)","v":""},{"$f":"IF(Calc_Gmd!H713>0,Calc_Gmd!H713,NoSpace)","v":""},{"$f":"IF(Calc_Gmd!I713>0,Calc_Gmd!I713,NoSpace)","v":"Elektroheizungen"},{"$f":"IF(Calc_Gmd!J713>0,Calc_Gmd!J713,NoSpace)","v":""},{"$f":"IF(Calc_Gmd!K713>0,Calc_Gmd!K713,NoSpace)","v":""},{"$f":"IF(Calc_Gmd!L713>0,Calc_Gmd!L713,NoSpace)","v":""},{"$f":"IF(Calc_Gmd!M713>0,Calc_Gmd!M713,NoSpace)","v":"Ausland"},null,null,null,null,null,null,null,null,null,null,{"$f":"SUMIFS(Bereich_Dtbout_Spalte_X,Bereich_Dtbout_Spalte_A,NEQ&Reihenfolge_Region,Bereich_Dtbout_Spalte_B,Calc_rgn!$B713,Bereich_Dtbout_Spalte_D,Calc_rgn!$D713)","v":{"$error":"#REF!"}},null,null,0]
[-1,{"$f":"Calc_Gmd!B714","v":710}," Region",0,{"$f":"IF(Calc_Gmd!E714>0,Calc_Gmd!E714,NoSpace)","v":"Wertschöpfung des lokalen Energieverbrauchs"},{"$f":"IF(Calc_Gmd!F714>0,Calc_Gmd!F714,NoSpace)","v":"Wärme"},{"$f":"IF(Calc_Gmd!G714>0,Calc_Gmd!G714,NoSpace)","v":""},{"$f":"IF(Calc_Gmd!H714>0,Calc_Gmd!H714,NoSpace)","v":""},{"$f":"IF(Calc_Gmd!I714>0,Calc_Gmd!I714,NoSpace)","v":"Heizöl"},{"$f":"IF(Calc_Gmd!J714>0,Calc_Gmd!J714,NoSpace)","v":""},{"$f":"IF(Calc_Gmd!K714>0,Calc_Gmd!K714,NoSpace)","v":""},{"$f":"IF(Calc_Gmd!L714>0,Calc_Gmd!L714,NoSpace)","v":""},{"$f":"IF(Calc_Gmd!M714>0,Calc_Gmd!M714,NoSpace)","v":"Ausland"},null,null,null,null,null,null,null,null,null,null,{"$f":"SUMIFS(Bereich_Dtbout_Spalte_X,Bereich_Dtbout_Spalte_A,NEQ&Reihenfolge_Region,Bereich_Dtbout_Spalte_B,Calc_rgn!$B714,Bereich_Dtbout_Spalte_D,Calc_rgn!$D714)","v":{"$error":"#REF!"}},null,null,0]
[-1,{"$f":"Calc_Gmd!B715","v":711}," Region",0,{"$f":"IF(Calc_Gmd!E715>0,Calc_Gmd!E715,NoSpace)","v":"Wertschöpfung des lokalen Energieverbrauchs"},{"$f":"IF(Calc_Gmd!F715>0,Calc_Gmd!F715,NoSpace)","v":"Wärme"},{"$f":"IF(Calc_Gmd!G715>0,Calc_Gmd!G715,NoSpace)","v":""},{"$f":"IF(Calc_Gmd!H715>0,Calc_Gmd!H715,NoSpace)","v":""},{"$f":"IF(Calc_Gmd!I715>0,Calc_Gmd!I715,NoSpace)","v":"Erdgas"},{"$f":"IF(Calc_Gmd!J715>0,Calc_Gmd!J715,NoSpace)","v":""},{"$f":"IF(Calc_Gmd!K715>0,Calc_Gmd!K715,NoSpace)","v":""},{"$f":"IF(Calc_Gmd!L715>0,Calc_Gmd!L715,NoSpace)","v":""},{"$f":"IF(Calc_Gmd!M715>0,Calc_Gmd!M715,NoSpace)","v":"Ausland"},null,null,null,null,null,null,null,null,null,null,{"$f":"SUMIFS(Bereich_Dtbout_Spalte_X,Bereich_Dtbout_Spalte_A,NEQ&Reihenfolge_Region,Bereich_Dtbout_Spalte_B,Calc_rgn!$B715,Bereich_Dtbout_Spalte_D,Calc_rgn!$D715)","v":{"$error":"#REF!"}},null,null,0]
[-1,{"$f":"Calc_Gmd!B716","v":712}," Region",0,{"$f":"IF(Calc_Gmd!E716>0,Calc_Gmd!E716,NoSpace)","v":"Wertschöpfung des lokalen Energieverbrauchs"},{"$f":"IF(Calc_Gmd!F716>0,Calc_Gmd!F716,NoSpace)","v":"Wärme"},{"$f":"IF(Calc_Gmd!G716>0,Calc_Gmd!G716,NoSpace)","v":""},{"$f":"IF(Calc_Gmd!H716>0,Calc_Gmd!H716,NoSpace)","v":""},{"$f":"IF(Calc_Gmd!I716>0,Calc_Gmd!I716,NoSpace)","v":"Kohle / Koks"},{"$f":"IF(Calc_Gmd!J716>0,Calc_Gmd!J716,NoSpace)","v":""},{"$f":"IF(Calc_Gmd!K716>0,Calc_Gmd!K716,NoSpace)","v":""},{"$f":"IF(Calc_Gmd!L716>0,Calc_Gmd!L716,NoSpace)","v":""},{"$f":"IF(Calc_Gmd!M716>0,Calc_Gmd!M716,NoSpace)","v":"Ausland"},null,null,null,null,null,null,null,null,null,null,{"$f":"SUMIFS(Bereich_Dtbout_Spalte_X,Bereich_Dtbout_Spalte_A,NEQ&Reihenfolge_Region,Bereich_Dtbout_Spalte_B,Calc_rgn!$B716,Bereich_Dtbout_Spalte_D,Calc_rgn!$D716)","v":{"$error":"#REF!"}},null,null,0]
[-1,{"$f":"Calc_Gmd!B717","v":713}," Region",0,{"$f":"IF(Calc_Gmd!E717>0,Calc_Gmd!E717,NoSpace)","v":"Wertschöpfung des lokalen Energieverbrauchs"},{"$f":"IF(Calc_Gmd!F717>0,Calc_Gmd!F717,NoSpace)","v":"Wärme"},{"$f":"IF(Calc_Gmd!G717>0,Calc_Gmd!G717,NoSpace)","v":""},{"$f":"IF(Calc_Gmd!H717>0,Calc_Gmd!H717,NoSpace)","v":""},{"$f":"IF(Calc_Gmd!I717>0,Calc_Gmd!I717,NoSpace)","v":"Solarthermie"},{"$f":"IF(Calc_Gmd!J717>0,Calc_Gmd!J717,NoSpace)","v":""},{"$f":"IF(Calc_Gmd!K717>0,Calc_Gmd!K717,NoSpace)","v":""},{"$f":"IF(Calc_Gmd!L717>0,Calc_Gmd!L717,NoSpace)","v":""},{"$f":"IF(Calc_Gmd!M717>0,Calc_Gmd!M717,NoSpace)","v":"Ausland."},null,null,null,null,null,null,null,null,null,null,{"$f":"SUMIFS(Bereich_Dtbout_Spalte_X,Bereich_Dtbout_Spalte_A,NEQ&Reihenfolge_Region,Bereich_Dtbout_Spalte_B,Calc_rgn!$B717,Bereich_Dtbout_Spalte_D,Calc_rgn!$D717)","v":{"$error":"#REF!"}}]
[-1,{"$f":"Calc_Gmd!B718","v":714}," Region",0,{"$f":"IF(Calc_Gmd!E718>0,Calc_Gmd!E718,NoSpace)","v":"Wertschöpfung des lokalen Energieverbrauchs"},{"$f":"IF(Calc_Gmd!F718>0,Calc_Gmd!F718,NoSpace)","v":"Wärme"},{"$f":"IF(Calc_Gmd!G718>0,Calc_Gmd!G718,NoSpace)","v":""},{"$f":"IF(Calc_Gmd!H718>0,Calc_Gmd!H718,NoSpace)","v":""},{"$f":"IF(Calc_Gmd!I718>0,Calc_Gmd!I718,NoSpace)","v":"Biomasse (Wärme)"},{"$f":"IF(Calc_Gmd!J718>0,Calc_Gmd!J718,NoSpace)","v":""},{"$f":"IF(Calc_Gmd!K718>0,Calc_Gmd!K718,NoSpace)","v":""},{"$f":"IF(Calc_Gmd!L718>0,Calc_Gmd!L718,NoSpace)","v":""},{"$f":"IF(Calc_Gmd!M718>0,Calc_Gmd!M718,NoSpace)","v":"Ausland."},null,null,null,null,null,null,null,null,null,null,{"$f":"SUMIFS(Bereich_Dtbout_Spalte_X,Bereich_Dtbout_Spalte_A,NEQ&Reihenfolge_Region,Bereich_Dtbout_Spalte_B,Calc_rgn!$B718,Bereich_Dtbout_Spalte_D,Calc_rgn!$D718)","v":{"$error":"#REF!"}}]
[-1,{"$f":"Calc_Gmd!B719","v":715}," Region",0,{"$f":"IF(Calc_Gmd!E719>0,Calc_Gmd!E719,NoSpace)","v":"Wertschöpfung des lokalen Energieverbrauchs"},{"$f":"IF(Calc_Gmd!F719>0,Calc_Gmd!F719,NoSpace)","v":"Wärme"},{"$f":"IF(Calc_Gmd!G719>0,Calc_Gmd!G719,NoSpace)","v":""},{"$f":"IF(Calc_Gmd!H719>0,Calc_Gmd!H719,NoSpace)","v":""},{"$f":"IF(Calc_Gmd!I719>0,Calc_Gmd!I719,NoSpace)","v":"Wärmepumpen (inkl. tiefe Geothermie)"},{"$f":"IF(Calc_Gmd!J719>0,Calc_Gmd!J719,NoSpace)","v":""},{"$f":"IF(Calc_Gmd!K719>0,Calc_Gmd!K719,NoSpace)","v":""},{"$f":"IF(Calc_Gmd!L719>0,Calc_Gmd!L719,NoSpace)","v":""},{"$f":"IF(Calc_Gmd!M719>0,Calc_Gmd!M719,NoSpace)","v":"Ausland."},null,null,null,null,null,null,null,null,null,null,{"$f":"SUMIFS(Bereich_Dtbout_Spalte_X,Bereich_Dtbout_Spalte_A,NEQ&Reihenfolge_Region,Bereich_Dtbout_Spalte_B,Calc_rgn!$B719,Bereich_Dtbout_Spalte_D,Calc_rgn!$D719)","v":{"$error":"#REF!"}}]
[-1,{"$f":"Calc_Gmd!B720","v":716}," Region",0,{"$f":"IF(Calc_Gmd!E720>0,Calc_Gmd!E720,NoSpace)","v":"Wertschöpfung des lokalen Energieverbrauchs"},{"$f":"IF(Calc_Gmd!F720>0,Calc_Gmd!F720,NoSpace)","v":"Wärme"},{"$f":"IF(Calc_Gmd!G720>0,Calc_Gmd!G720,NoSpace)","v":""},{"$f":"IF(Calc_Gmd!H720>0,Calc_Gmd!H720,NoSpace)","v":""},{"$f":"IF(Calc_Gmd!I720>0,Calc_Gmd!I720,NoSpace)","v":"Abwärme Gewerbe / Industrie"},{"$f":"IF(Calc_Gmd!J720>0,Calc_Gmd!J720,NoSpace)","v":""},{"$f":"IF(Calc_Gmd!K720>0,Calc_Gmd!K720,NoSpace)","v":""},{"$f":"IF(Calc_Gmd!L720>0,Calc_Gmd!L720,NoSpace)","v":""},{"$f":"IF(Calc_Gmd!M720>0,Calc_Gmd!M720,NoSpace)","v":"Ausland."},null,null,null,null,null,null,null,null,null,null,{"$f":"SUMIFS(Bereich_Dtbout_Spalte_X,Bereich_Dtbout_Spalte_A,NEQ&Reihenfolge_Region,Bereich_Dtbout_Spalte_B,Calc_rgn!$B720,Bereich_Dtbout_Spalte_D,Calc_rgn!$D720)","v":{"$error":"#REF!"}}]
[-1,{"$f":"Calc_Gmd!B721","v":717}," Region",0,{"$f":"IF(Calc_Gmd!E721>0,Calc_Gmd!E721,NoSpace)","v":"Wertschöpfung des lokalen Energieverbrauchs"},{"$f":"IF(Calc_Gmd!F721>0,Calc_Gmd!F721,NoSpace)","v":"Wärme"},{"$f":"IF(Calc_Gmd!G721>0,Calc_Gmd!G721,NoSpace)","v":""},{"$f":"IF(Calc_Gmd!H721>0,Calc_Gmd!H721,NoSpace)","v":""},{"$f":"IF(Calc_Gmd!I721>0,Calc_Gmd!I721,NoSpace)","v":"Kehrichtverbrennung"},{"$f":"IF(Calc_Gmd!J721>0,Calc_Gmd!J721,NoSpace)","v":""},{"$f":"IF(Calc_Gmd!K721>0,Calc_Gmd!K721,NoSpace)","v":""},{"$f":"IF(Calc_Gmd!L721>0,Calc_Gmd!L721,NoSpace)","v":""},{"$f":"IF(Calc_Gmd!M721>0,Calc_Gmd!M721,NoSpace)","v":"Ausland."},null,null,null,null,null,null,null,null,null,null,{"$f":"SUMIFS(Bereich_Dtbout_Spalte_X,Bereich_Dtbout_Spalte_A,NEQ&Reihenfolge_Region,Bereich_Dtbout_Spalte_B,Calc_rgn!$B721,Bereich_Dtbout_Spalte_D,Calc_rgn!$D721)","v":{"$error":"#REF!"}}]
[-1,{"$f":"Calc_Gmd!B722","v":718}," Region",0,{"$f":"IF(Calc_Gmd!E722>0,Calc_Gmd!E722,NoSpace)","v":"Wertschöpfung des lokalen Energieverbrauchs"},{"$f":"IF(Calc_Gmd!F722>0,Calc_Gmd!F722,NoSpace)","v":"Wärme"},{"$f":"IF(Calc_Gmd!G722>0,Calc_Gmd!G722,NoSpace)","v":""},{"$f":"IF(Calc_Gmd!H722>0,Calc_Gmd!H722,NoSpace)","v":""},{"$f":"IF(Calc_Gmd!I722>0,Calc_Gmd!I722,NoSpace)","v":"Elektroheizungen"},{"$f":"IF(Calc_Gmd!J722>0,Calc_Gmd!J722,NoSpace)","v":""},{"$f":"IF(Calc_Gmd!K722>0,Calc_Gmd!K722,NoSpace)","v":""},{"$f":"IF(Calc_Gmd!L722>0,Calc_Gmd!L722,NoSpace)","v":""},{"$f":"IF(Calc_Gmd!M722>0,Calc_Gmd!M722,NoSpace)","v":"Ausland."},null,null,null,null,null,null,null,null,null,null,{"$f":"SUMIFS(Bereich_Dtbout_Spalte_X,Bereich_Dtbout_Spalte_A,NEQ&Reihenfolge_Region,Bereich_Dtbout_Spalte_B,Calc_rgn!$B722,Bereich_Dtbout_Spalte_D,Calc_rgn!$D722)","v":{"$error":"#REF!"}}]
[-1,{"$f":"Calc_Gmd!B723","v":719}," Region",0,{"$f":"IF(Calc_Gmd!E723>0,Calc_Gmd!E723,NoSpace)","v":"Wertschöpfung des lokalen Energieverbrauchs"},{"$f":"IF(Calc_Gmd!F723>0,Calc_Gmd!F723,NoSpace)","v":"Wärme"},{"$f":"IF(Calc_Gmd!G723>0,Calc_Gmd!G723,NoSpace)","v":""},{"$f":"IF(Calc_Gmd!H723>0,Calc_Gmd!H723,NoSpace)","v":""},{"$f":"IF(Calc_Gmd!I723>0,Calc_Gmd!I723,NoSpace)","v":"Heizöl"},{"$f":"IF(Calc_Gmd!J723>0,Calc_Gmd!J723,NoSpace)","v":""},{"$f":"IF(Calc_Gmd!K723>0,Calc_Gmd!K723,NoSpace)","v":""},{"$f":"IF(Calc_Gmd!L723>0,Calc_Gmd!L723,NoSpace)","v":""},{"$f":"IF(Calc_Gmd!M723>0,Calc_Gmd!M723,NoSpace)","v":"Ausland."},null,null,null,null,null,null,null,null,null,null,{"$f":"SUMIFS(Bereich_Dtbout_Spalte_X,Bereich_Dtbout_Spalte_A,NEQ&Reihenfolge_Region,Bereich_Dtbout_Spalte_B,Calc_rgn!$B723,Bereich_Dtbout_Spalte_D,Calc_rgn!$D723)","v":{"$error":"#REF!"}}]
[-1,{"$f":"Calc_Gmd!B724","v":720}," Region",0,{"$f":"IF(Calc_Gmd!E724>0,Calc_Gmd!E724,NoSpace)","v":"Wertschöpfung des lokalen Energieverbrauchs"},{"$f":"IF(Calc_Gmd!F724>0,Calc_Gmd!F724,NoSpace)","v":"Wärme"},{"$f":"IF(Calc_Gmd!G724>0,Calc_Gmd!G724,NoSpace)","v":""},{"$f":"IF(Calc_Gmd!H724>0,Calc_Gmd!H724,NoSpace)","v":""},{"$f":"IF(Calc_Gmd!I724>0,Calc_Gmd!I724,NoSpace)","v":"Erdgas"},{"$f":"IF(Calc_Gmd!J724>0,Calc_Gmd!J724,NoSpace)","v":""},{"$f":"IF(Calc_Gmd!K724>0,Calc_Gmd!K724,NoSpace)","v":""},{"$f":"IF(Calc_Gmd!L724>0,Calc_Gmd!L724,NoSpace)","v":""},{"$f":"IF(Calc_Gmd!M724>0,Calc_Gmd!M724,NoSpace)","v":"Ausland."},null,null,null,null,null,null,null,null,null,null,{"$f":"SUMIFS(Bereich_Dtbout_Spalte_X,Bereich_Dtbout_Spalte_A,NEQ&Reihenfolge_Region,Bereich_Dtbout_Spalte_B,Calc_rgn!$B724,Bereich_Dtbout_Spalte_D,Calc_rgn!$D724)","v":{"$error":"#REF!"}}]
[-1,{"$f":"Calc_Gmd!B725","v":721}," Region",0,{"$f":"IF(Calc_Gmd!E725>0,Calc_Gmd!E725,NoSpace)","v":"Wertschöpfung des lokalen Energieverbrauchs"},{"$f":"IF(Calc_Gmd!F725>0,Calc_Gmd!F725,NoSpace)","v":"Wärme"},{"$f":"IF(Calc_Gmd!G725>0,Calc_Gmd!G725,NoSpace)","v":""},{"$f":"IF(Calc_Gmd!H725>0,Calc_Gmd!H725,NoSpace)","v":""},{"$f":"IF(Calc_Gmd!I725>0,Calc_Gmd!I725,NoSpace)","v":"Kohle / Koks"},{"$f":"IF(Calc_Gmd!J725>0,Calc_Gmd!J725,NoSpace)","v":""},{"$f":"IF(Calc_Gmd!K725>0,Calc_Gmd!K725,NoSpace)","v":""},{"$f":"IF(Calc_Gmd!L725>0,Calc_Gmd!L725,NoSpace)","v":""},{"$f":"IF(Calc_Gmd!M725>0,Calc_Gmd!M725,NoSpace)","v":"Ausland."},null,null,null,null,null,null,null,null,null,null,{"$f":"SUMIFS(Bereich_Dtbout_Spalte_X,Bereich_Dtbout_Spalte_A,NEQ&Reihenfolge_Region,Bereich_Dtbout_Spalte_B,Calc_rgn!$B725,Bereich_Dtbout_Spalte_D,Calc_rgn!$D725)","v":{"$error":"#REF!"}}]
[-1,{"$f":"Calc_Gmd!B726","v":722}," Region",0,{"$f":"IF(Calc_Gmd!E726>0,Calc_Gmd!E726,NoSpace)","v":"Wertschöpfung des lokalen Energieverbrauchs"},{"$f":"IF(Calc_Gmd!F726>0,Calc_Gmd!F726,NoSpace)","v":"Wärme"},{"$f":"IF(Calc_Gmd!G726>0,Calc_Gmd!G726,NoSpace)","v":""},{"$f":"IF(Calc_Gmd!H726>0,Calc_Gmd!H726,NoSpace)","v":""},{"$f":"IF(Calc_Gmd!I726>0,Calc_Gmd!I726,NoSpace)","v":"Solarthermie"},{"$f":"IF(Calc_Gmd!J726>0,Calc_Gmd!J726,NoSpace)","v":""},{"$f":"IF(Calc_Gmd!K726>0,Calc_Gmd!K726,NoSpace)","v":""},{"$f":"IF(Calc_Gmd!L726>0,Calc_Gmd!L726,NoSpace)","v":""},{"$f":"IF(Calc_Gmd!M726>0,Calc_Gmd!M726,NoSpace)","v":"Schweiz"},null,null,null,null,null,null,null,null,null,null,{"$f":"SUMIFS(Bereich_Dtbout_Spalte_X,Bereich_Dtbout_Spalte_A,NEQ&Reihenfolge_Region,Bereich_Dtbout_Spalte_B,Calc_rgn!$B726,Bereich_Dtbout_Spalte_D,Calc_rgn!$D726)","v":{"$error":"#REF!"}},null,null,{"$f":"IFERROR(X726/SUMIFS($X$692:$X$931,$X$692:$X$931,\">0\",$D$692:$D$931,D726),0)","v":0}]
[-1,{"$f":"Calc_Gmd!B727","v":723}," Region",0,{"$f":"IF(Calc_Gmd!E727>0,Calc_Gmd!E727,NoSpace)","v":"Wertschöpfung des lokalen Energieverbrauchs"},{"$f":"IF(Calc_Gmd!F727>0,Calc_Gmd!F727,NoSpace)","v":"Wärme"},{"$f":"IF(Calc_Gmd!G727>0,Calc_Gmd!G727,NoSpace)","v":""},{"$f":"IF(Calc_Gmd!H727>0,Calc_Gmd!H727,NoSpace)","v":""},{"$f":"IF(Calc_Gmd!I727>0,Calc_Gmd!I727,NoSpace)","v":"Biomasse (Wärme)"},{"$f":"IF(Calc_Gmd!J727>0,Calc_Gmd!J727,NoSpace)","v":""},{"$f":"IF(Calc_Gmd!K727>0,Calc_Gmd!K727,NoSpace)","v":""},{"$f":"IF(Calc_Gmd!L727>0,Calc_Gmd!L727,NoSpace)","v":""},{"$f":"IF(Calc_Gmd!M727>0,Calc_Gmd!M727,NoSpace)","v":"Schweiz"},null,null,null,null,null,null,null,null,null,null,{"$f":"SUMIFS(Bereich_Dtbout_Spalte_X,Bereich_Dtbout_Spalte_A,NEQ&Reihenfolge_Region,Bereich_Dtbout_Spalte_B,Calc_rgn!$B727,Bereich_Dtbout_Spalte_D,Calc_rgn!$D727)","v":{"$error":"#REF!"}},null,null,0]
[-1,{"$f":"Calc_Gmd!B728","v":724}," Region",0,{"$f":"IF(Calc_Gmd!E728>0,Calc_Gmd!E728,NoSpace)","v":"Wertschöpfung des lokalen Energieverbrauchs"},{"$f":"IF(Calc_Gmd!F728>0,Calc_Gmd!F728,NoSpace)","v":"Wärme"},{"$f":"IF(Calc_Gmd!G728>0,Calc_Gmd!G728,NoSpace)","v":""},{"$f":"IF(Calc_Gmd!H728>0,Calc_Gmd!H728,NoSpace)","v":""},{"$f":"IF(Calc_Gmd!I728>0,Calc_Gmd!I728,NoSpace)","v":"Wärmepumpen (inkl. tiefe Geothermie)"},{"$f":"IF(Calc_Gmd!J728>0,Calc_Gmd!J728,NoSpace)","v":""},{"$f":"IF(Calc_Gmd!K728>0,Calc_Gmd!K728,NoSpace)","v":""},{"$f":"IF(Calc_Gmd!L728>0,Calc_Gmd!L728,NoSpace)","v":""},{"$f":"IF(Calc_Gmd!M728>0,Calc_Gmd!M728,NoSpace)","v":"Schweiz"},null,null,null,null,null,null,null,null,null,null,{"$f":"SUMIFS(Bereich_Dtbout_Spalte_X,Bereich_Dtbout_Spalte_A,NEQ&Reihenfolge_Region,Bereich_Dtbout_Spalte_B,Calc_rgn!$B728,Bereich_Dtbout_Spalte_D,Calc_rgn!$D728)","v":{"$error":"#REF!"}},null,null,0]
[-1,{"$f":"Calc_Gmd!B729","v":725}," Region",0,{"$f":"IF(Calc_Gmd!E729>0,Calc_Gmd!E729,NoSpace)","v":"Wertschöpfung des lokalen Energieverbrauchs"},{"$f":"IF(Calc_Gmd!F729>0,Calc_Gmd!F729,NoSpace)","v":"Wärme"},{"$f":"IF(Calc_Gmd!G729>0,Calc_Gmd!G729,NoSpace)","v":""},{"$f":"IF(Calc_Gmd!H729>0,Calc_Gmd!H729,NoSpace)","v":""},{"$f":"IF(Calc_Gmd!I729>0,Calc_Gmd!I729,NoSpace)","v":"Abwärme Gewerbe / Industrie"},{"$f":"IF(Calc_Gmd!J729>0,Calc_Gmd!J729,NoSpace)","v":""},{"$f":"IF(Calc_Gmd!K729>0,Calc_Gmd!K729,NoSpace)","v":""},{"$f":"IF(Calc_Gmd!L729>0,Calc_Gmd!L729,NoSpace)","v":""},{"$f":"IF(Calc_Gmd!M729>0,Calc_Gmd!M729,NoSpace)","v":"Schweiz"},null,null,null,null,null,null,null,null,null,null,{"$f":"SUMIFS(Bereich_Dtbout_Spalte_X,Bereich_Dtbout_Spalte_A,NEQ&Reihenfolge_Region,Bereich_Dtbout_Spalte_B,Calc_rgn!$B729,Bereich_Dtbout_Spalte_D,Calc_rgn!$D729)","v":{"$error":"#REF!"}},null,null,0]
[-1,{"$f":"Calc_Gmd!B730","v":726}," Region",0,{"$f":"IF(Calc_Gmd!E730>0,Calc_Gmd!E730,NoSpace)","v":"Wertschöpfung des lokalen Energieverbrauchs"},{"$f":"IF(Calc_Gmd!F730>0,Calc_Gmd!F730,NoSpace)","v":"Wärme"},{"$f":"IF(Calc_Gmd!G730>0,Calc_Gmd!G730,NoSpace)","v":""},{"$f":"IF(Calc_Gmd!H730>0,Calc_Gmd!H730,NoSpace)","v":""},{"$f":"IF(Calc_Gmd!I730>0,Calc_Gmd!I730,NoSpace)","v":"Kehrichtverbrennung"},{"$f":"IF(Calc_Gmd!J730>0,Calc_Gmd!J730,NoSpace)","v":""},{"$f":"IF(Calc_Gmd!K730>0,Calc_Gmd!K730,NoSpace)","v":""},{"$f":"IF(Calc_Gmd!L730>0,Calc_Gmd!L730,NoSpace)","v":""},{"$f":"IF(Calc_Gmd!M730>0,Calc_Gmd!M730,NoSpace)","v":"Schweiz"},null,null,null,null,null,null,null,null,null,null,{"$f":"SUMIFS(Bereich_Dtbout_Spalte_X,Bereich_Dtbout_Spalte_A,NEQ&Reihenfolge_Region,Bereich_Dtbout_Spalte_B,Calc_rgn!$B730,Bereich_Dtbout_Spalte_D,Calc_rgn!$D730)","v":{"$error":"#REF!"}},null,null,0]
[{"$f":"A730","v":-1},{"$f":"Calc_Gmd!B731","v":727}," Region",0,{"$f":"IF(Calc_Gmd!E731>0,Calc_Gmd!E731,NoSpace)","v":"Wertschöpfung des lokalen Energieverbrauchs"},{"$f":"IF(Calc_Gmd!F731>0,Calc_Gmd!F731,NoSpace)","v":"Wärme"},{"$f":"IF(Calc_Gmd!G731>0,Calc_Gmd!G731,NoSpace)","v":""},{"$f":"IF(Calc_Gmd!H731>0,Calc_Gmd!H731,NoSpace)","v":""},{"$f":"IF(Calc_Gmd!I731>0,Calc_Gmd!I731,NoSpace)","v":"Elektroheizungen"},{"$f":"IF(Calc_Gmd!J731>0,Calc_Gmd!J731,NoSpace)","v":""},{"$f":"IF(Calc_Gmd!K731>0,Calc_Gmd!K731,NoSpace)","v":""},{"$f":"IF(Calc_Gmd!L731>0,Calc_Gmd!L731,NoSpace)","v":""},{"$f":"IF(Calc_Gmd!M731>0,Calc_Gmd!M731,NoSpace)","v":"Schweiz"},null,null,null,null,null,null,null,null,null,null,{"$f":"SUMIFS(Bereich_Dtbout_Spalte_X,Bereich_Dtbout_Spalte_A,NEQ&Reihenfolge_Region,Bereich_Dtbout_Spalte_B,Calc_rgn!$B731,Bereich_Dtbout_Spalte_D,Calc_rgn!$D731)","v":{"$error":"#REF!"}},null,null,0]
[-1,{"$f":"Calc_Gmd!B732","v":728}," Region",0,{"$f":"IF(Calc_Gmd!E732>0,Calc_Gmd!E732,NoSpace)","v":"Wertschöpfung des lokalen Energieverbrauchs"},{"$f":"IF(Calc_Gmd!F732>0,Calc_Gmd!F732,NoSpace)","v":"Wärme"},{"$f":"IF(Calc_Gmd!G732>0,Calc_Gmd!G732,NoSpace)","v":""},{"$f":"IF(Calc_Gmd!H732>0,Calc_Gmd!H732,NoSpace)","v":""},{"$f":"IF(Calc_Gmd!I732>0,Calc_Gmd!I732,NoSpace)","v":"Heizöl"},{"$f":"IF(Calc_Gmd!J732>0,Calc_Gmd!J732,NoSpace)","v":""},{"$f":"IF(Calc_Gmd!K732>0,Calc_Gmd!K732,NoSpace)","v":""},{"$f":"IF(Calc_Gmd!L732>0,Calc_Gmd!L732,NoSpace)","v":""},{"$f":"IF(Calc_Gmd!M732>0,Calc_Gmd!M732,NoSpace)","v":"Schweiz"},null,null,null,null,null,null,null,null,null,null,{"$f":"SUMIFS(Bereich_Dtbout_Spalte_X,Bereich_Dtbout_Spalte_A,NEQ&Reihenfolge_Region,Bereich_Dtbout_Spalte_B,Calc_rgn!$B732,Bereich_Dtbout_Spalte_D,Calc_rgn!$D732)","v":{"$error":"#REF!"}},null,null,0]
[-1,{"$f":"Calc_Gmd!B733","v":729}," Region",0,{"$f":"IF(Calc_Gmd!E733>0,Calc_Gmd!E733,NoSpace)","v":"Wertschöpfung des lokalen Energieverbrauchs"},{"$f":"IF(Calc_Gmd!F733>0,Calc_Gmd!F733,NoSpace)","v":"Wärme"},{"$f":"IF(Calc_Gmd!G733>0,Calc_Gmd!G733,NoSpace)","v":""},{"$f":"IF(Calc_Gmd!H733>0,Calc_Gmd!H733,NoSpace)","v":""},{"$f":"IF(Calc_Gmd!I733>0,Calc_Gmd!I733,NoSpace)","v":"Erdgas"},{"$f":"IF(Calc_Gmd!J733>0,Calc_Gmd!J733,NoSpace)","v":""},{"$f":"IF(Calc_Gmd!K733>0,Calc_Gmd!K733,NoSpace)","v":""},{"$f":"IF(Calc_Gmd!L733>0,Calc_Gmd!L733,NoSpace)","v":""},{"$f":"IF(Calc_Gmd!M733>0,Calc_Gmd!M733,NoSpace)","v":"Schweiz"},null,null,null,null,null,null,null,null,null,null,{"$f":"SUMIFS(Bereich_Dtbout_Spalte_X,Bereich_Dtbout_Spalte_A,NEQ&Reihenfolge_Region,Bereich_Dtbout_Spalte_B,Calc_rgn!$B733,Bereich_Dtbout_Spalte_D,Calc_rgn!$D733)","v":{"$error":"#REF!"}},null,null,0]
[-1,{"$f":"Calc_Gmd!B734","v":730}," Region",0,{"$f":"IF(Calc_Gmd!E734>0,Calc_Gmd!E734,NoSpace)","v":"Wertschöpfung des lokalen Energieverbrauchs"},{"$f":"IF(Calc_Gmd!F734>0,Calc_Gmd!F734,NoSpace)","v":"Wärme"},{"$f":"IF(Calc_Gmd!G734>0,Calc_Gmd!G734,NoSpace)","v":""},{"$f":"IF(Calc_Gmd!H734>0,Calc_Gmd!H734,NoSpace)","v":""},{"$f":"IF(Calc_Gmd!I734>0,Calc_Gmd!I734,NoSpace)","v":"Kohle / Koks"},{"$f":"IF(Calc_Gmd!J734>0,Calc_Gmd!J734,NoSpace)","v":""},{"$f":"IF(Calc_Gmd!K734>0,Calc_Gmd!K734,NoSpace)","v":""},{"$f":"IF(Calc_Gmd!L734>0,Calc_Gmd!L734,NoSpace)","v":""},{"$f":"IF(Calc_Gmd!M734>0,Calc_Gmd!M734,NoSpace)","v":"Schweiz"},null,null,null,null,null,null,null,null,null,null,{"$f":"SUMIFS(Bereich_Dtbout_Spalte_X,Bereich_Dtbout_Spalte_A,NEQ&Reihenfolge_Region,Bereich_Dtbout_Spalte_B,Calc_rgn!$B734,Bereich_Dtbout_Spalte_D,Calc_rgn!$D734)","v":{"$error":"#REF!"}},null,null,0]
[-1,{"$f":"Calc_Gmd!B735","v":731}," Region",0,{"$f":"IF(Calc_Gmd!E735>0,Calc_Gmd!E735,NoSpace)","v":"Wertschöpfung des lokalen Energieverbrauchs"},{"$f":"IF(Calc_Gmd!F735>0,Calc_Gmd!F735,NoSpace)","v":"Wärme"},{"$f":"IF(Calc_Gmd!G735>0,Calc_Gmd!G735,NoSpace)","v":""},{"$f":"IF(Calc_Gmd!H735>0,Calc_Gmd!H735,NoSpace)","v":""},{"$f":"IF(Calc_Gmd!I735>0,Calc_Gmd!I735,NoSpace)","v":"Solarthermie"},{"$f":"IF(Calc_Gmd!J735>0,Calc_Gmd!J735,NoSpace)","v":""},{"$f":"IF(Calc_Gmd!K735>0,Calc_Gmd!K735,NoSpace)","v":""},{"$f":"IF(Calc_Gmd!L735>0,Calc_Gmd!L735,NoSpace)","v":""},{"$f":"IF(Calc_Gmd!M735>0,Calc_Gmd!M735,NoSpace)","v":"Region"},null,null,null,null,null,null,null,null,null,null,{"$f":"SUMIFS(Bereich_Dtbout_Spalte_X,Bereich_Dtbout_Spalte_A,NEQ&Reihenfolge_Region,Bereich_Dtbout_Spalte_B,Calc_rgn!$B735,Bereich_Dtbout_Spalte_D,Calc_rgn!$D735)","v":{"$error":"#REF!"}},null,null,0]
[-1,{"$f":"Calc_Gmd!B736","v":732}," Region",0,{"$f":"IF(Calc_Gmd!E736>0,Calc_Gmd!E736,NoSpace)","v":"Wertschöpfung des lokalen Energieverbrauchs"},{"$f":"IF(Calc_Gmd!F736>0,Calc_Gmd!F736,NoSpace)","v":"Wärme"},{"$f":"IF(Calc_Gmd!G736>0,Calc_Gmd!G736,NoSpace)","v":""},{"$f":"IF(Calc_Gmd!H736>0,Calc_Gmd!H736,NoSpace)","v":""},{"$f":"IF(Calc_Gmd!I736>0,Calc_Gmd!I736,NoSpace)","v":"Biomasse (Wärme)"},{"$f":"IF(Calc_Gmd!J736>0,Calc_Gmd!J736,NoSpace)","v":""},{"$f":"IF(Calc_Gmd!K736>0,Calc_Gmd!K736,NoSpace)","v":""},{"$f":"IF(Calc_Gmd!L736>0,Calc_Gmd!L736,NoSpace)","v":""},{"$f":"IF(Calc_Gmd!M736>0,Calc_Gmd!M736,NoSpace)","v":"Region"},null,null,null,null,null,null,null,null,null,null,{"$f":"SUMIFS(Bereich_Dtbout_Spalte_X,Bereich_Dtbout_Spalte_A,NEQ&Reihenfolge_Region,Bereich_Dtbout_Spalte_B,Calc_rgn!$B736,Bereich_Dtbout_Spalte_D,Calc_rgn!$D736)","v":{"$error":"#REF!"}},null,null,0]
[-1,{"$f":"Calc_Gmd!B737","v":733}," Region",0,{"$f":"IF(Calc_Gmd!E737>0,Calc_Gmd!E737,NoSpace)","v":"Wertschöpfung des lokalen Energieverbrauchs"},{"$f":"IF(Calc_Gmd!F737>0,Calc_Gmd!F737,NoSpace)","v":"Wärme"},{"$f":"IF(Calc_Gmd!G737>0,Calc_Gmd!G737,NoSpace)","v":""},{"$f":"IF(Calc_Gmd!H737>0,Calc_Gmd!H737,NoSpace)","v":""},{"$f":"IF(Calc_Gmd!I737>0,Calc_Gmd!I737,NoSpace)","v":"Wärmepumpen (inkl. tiefe Geothermie)"},{"$f":"IF(Calc_Gmd!J737>0,Calc_Gmd!J737,NoSpace)","v":""},{"$f":"IF(Calc_Gmd!K737>0,Calc_Gmd!K737,NoSpace)","v":""},{"$f":"IF(Calc_Gmd!L737>0,Calc_Gmd!L737,NoSpace)","v":""},{"$f":"IF(Calc_Gmd!M737>0,Calc_Gmd!M737,NoSpace)","v":"Region"},null,null,null,null,null,null,null,null,null,null,{"$f":"SUMIFS(Bereich_Dtbout_Spalte_X,Bereich_Dtbout_Spalte_A,NEQ&Reihenfolge_Region,Bereich_Dtbout_Spalte_B,Calc_rgn!$B737,Bereich_Dtbout_Spalte_D,Calc_rgn!$D737)","v":{"$error":"#REF!"}},null,null,0]
[-1,{"$f":"Calc_Gmd!B738","v":734}," Region",0,{"$f":"IF(Calc_Gmd!E738>0,Calc_Gmd!E738,NoSpace)","v":"Wertschöpfung des lokalen Energieverbrauchs"},{"$f":"IF(Calc_Gmd!F738>0,Calc_Gmd!F738,NoSpace)","v":"Wärme"},{"$f":"IF(Calc_Gmd!G738>0,Calc_Gmd!G738,NoSpace)","v":""},{"$f":"IF(Calc_Gmd!H738>0,Calc_Gmd!H738,NoSpace)","v":""},{"$f":"IF(Calc_Gmd!I738>0,Calc_Gmd!I738,NoSpace)","v":"Abwärme Gewerbe / Industrie"},{"$f":"IF(Calc_Gmd!J738>0,Calc_Gmd!J738,NoSpace)","v":""},{"$f":"IF(Calc_Gmd!K738>0,Calc_Gmd!K738,NoSpace)","v":""},{"$f":"IF(Calc_Gmd!L738>0,Calc_Gmd!L738,NoSpace)","v":""},{"$f":"IF(Calc_Gmd!M738>0,Calc_Gmd!M738,NoSpace)","v":"Region"},null,null,null,null,null,null,null,null,null,null,{"$f":"SUMIFS(Bereich_Dtbout_Spalte_X,Bereich_Dtbout_Spalte_A,NEQ&Reihenfolge_Region,Bereich_Dtbout_Spalte_B,Calc_rgn!$B738,Bereich_Dtbout_Spalte_D,Calc_rgn!$D738)","v":{"$error":"#REF!"}},null,null,0]
[-1,{"$f":"Calc_Gmd!B739","v":735}," Region",0,{"$f":"IF(Calc_Gmd!E739>0,Calc_Gmd!E739,NoSpace)","v":"Wertschöpfung des lokalen Energieverbrauchs"},{"$f":"IF(Calc_Gmd!F739>0,Calc_Gmd!F739,NoSpace)","v":"Wärme"},{"$f":"IF(Calc_Gmd!G739>0,Calc_Gmd!G739,NoSpace)","v":""},{"$f":"IF(Calc_Gmd!H739>0,Calc_Gmd!H739,NoSpace)","v":""},{"$f":"IF(Calc_Gmd!I739>0,Calc_Gmd!I739,NoSpace)","v":"Kehrichtverbrennung"},{"$f":"IF(Calc_Gmd!J739>0,Calc_Gmd!J739,NoSpace)","v":""},{"$f":"IF(Calc_Gmd!K739>0,Calc_Gmd!K739,NoSpace)","v":""},{"$f":"IF(Calc_Gmd!L739>0,Calc_Gmd!L739,NoSpace)","v":""},{"$f":"IF(Calc_Gmd!M739>0,Calc_Gmd!M739,NoSpace)","v":"Region"},null,null,null,null,null,null,null,null,null,null,{"$f":"SUMIFS(Bereich_Dtbout_Spalte_X,Bereich_Dtbout_Spalte_A,NEQ&Reihenfolge_Region,Bereich_Dtbout_Spalte_B,Calc_rgn!$B739,Bereich_Dtbout_Spalte_D,Calc_rgn!$D739)","v":{"$error":"#REF!"}},null,null,0]
[-1,{"$f":"Calc_Gmd!B740","v":736}," Region",0,{"$f":"IF(Calc_Gmd!E740>0,Calc_Gmd!E740,NoSpace)","v":"Wertschöpfung des lokalen Energieverbrauchs"},{"$f":"IF(Calc_Gmd!F740>0,Calc_Gmd!F740,NoSpace)","v":"Wärme"},{"$f":"IF(Calc_Gmd!G740>0,Calc_Gmd!G740,NoSpace)","v":""},{"$f":"IF(Calc_Gmd!H740>0,Calc_Gmd!H740,NoSpace)","v":""},{"$f":"IF(Calc_Gmd!I740>0,Calc_Gmd!I740,NoSpace)","v":"Elektroheizungen"},{"$f":"IF(Calc_Gmd!J740>0,Calc_Gmd!J740,NoSpace)","v":""},{"$f":"IF(Calc_Gmd!K740>0,Calc_Gmd!K740,NoSpace)","v":""},{"$f":"IF(Calc_Gmd!L740>0,Calc_Gmd!L740,NoSpace)","v":""},{"$f":"IF(Calc_Gmd!M740>0,Calc_Gmd!M740,NoSpace)","v":"Region"},null,null,null,null,null,null,null,null,null,null,{"$f":"SUMIFS(Bereich_Dtbout_Spalte_X,Bereich_Dtbout_Spalte_A,NEQ&Reihenfolge_Region,Bereich_Dtbout_Spalte_B,Calc_rgn!$B740,Bereich_Dtbout_Spalte_D,Calc_rgn!$D740)","v":{"$error":"#REF!"}},null,null,0]
[-1,{"$f":"Calc_Gmd!B741","v":737}," Region",0,{"$f":"IF(Calc_Gmd!E741>0,Calc_Gmd!E741,NoSpace)","v":"Wertschöpfung des lokalen Energieverbrauchs"},{"$f":"IF(Calc_Gmd!F741>0,Calc_Gmd!F741,NoSpace)","v":"Wärme"},{"$f":"IF(Calc_Gmd!G741>0,Calc_Gmd!G741,NoSpace)","v":""},{"$f":"IF(Calc_Gmd!H741>0,Calc_Gmd!H741,NoSpace)","v":""},{"$f":"IF(Calc_Gmd!I741>0,Calc_Gmd!I741,NoSpace)","v":"Heizöl"},{"$f":"IF(Calc_Gmd!J741>0,Calc_Gmd!J741,NoSpace)","v":""},{"$f":"IF(Calc_Gmd!K741>0,Calc_Gmd!K741,NoSpace)","v":""},{"$f":"IF(Calc_Gmd!L741>0,Calc_Gmd!L741,NoSpace)","v":""},{"$f":"IF(Calc_Gmd!M741>0,Calc_Gmd!M741,NoSpace)","v":"Region"},null,null,null,null,null,null,null,null,null,null,{"$f":"SUMIFS(Bereich_Dtbout_Spalte_X,Bereich_Dtbout_Spalte_A,NEQ&Reihenfolge_Region,Bereich_Dtbout_Spalte_B,Calc_rgn!$B741,Bereich_Dtbout_Spalte_D,Calc_rgn!$D741)","v":{"$error":"#REF!"}},null,null,0]
[-1,{"$f":"Calc_Gmd!B742","v":738}," Region",0,{"$f":"IF(Calc_Gmd!E742>0,Calc_Gmd!E742,NoSpace)","v":"Wertschöpfung des lokalen Energieverbrauchs"},{"$f":"IF(Calc_Gmd!F742>0,Calc_Gmd!F742,NoSpace)","v":"Wärme"},{"$f":"IF(Calc_Gmd!G742>0,Calc_Gmd!G742,NoSpace)","v":""},{"$f":"IF(Calc_Gmd!H742>0,Calc_Gmd!H742,NoSpace)","v":""},{"$f":"IF(Calc_Gmd!I742>0,Calc_Gmd!I742,NoSpace)","v":"Erdgas"},{"$f":"IF(Calc_Gmd!J742>0,Calc_Gmd!J742,NoSpace)","v":""},{"$f":"IF(Calc_Gmd!K742>0,Calc_Gmd!K742,NoSpace)","v":""},{"$f":"IF(Calc_Gmd!L742>0,Calc_Gmd!L742,NoSpace)","v":""},{"$f":"IF(Calc_Gmd!M742>0,Calc_Gmd!M742,NoSpace)","v":"Region"},null,null,null,null,null,null,null,null,null,null,{"$f":"SUMIFS(Bereich_Dtbout_Spalte_X,Bereich_Dtbout_Spalte_A,NEQ&Reihenfolge_Region,Bereich_Dtbout_Spalte_B,Calc_rgn!$B742,Bereich_Dtbout_Spalte_D,Calc_rgn!$D742)","v":{"$error":"#REF!"}},null,null,0]
[-1,{"$f":"Calc_Gmd!B743","v":739}," Region",0,{"$f":"IF(Calc_Gmd!E743>0,Calc_Gmd!E743,NoSpace)","v":"Wertschöpfung des lokalen Energieverbrauchs"},{"$f":"IF(Calc_Gmd!F743>0,Calc_Gmd!F743,NoSpace)","v":"Wärme"},{"$f":"IF(Calc_Gmd!G743>0,Calc_Gmd!G743,NoSpace)","v":""},{"$f":"IF(Calc_Gmd!H743>0,Calc_Gmd!H743,NoSpace)","v":""},{"$f":"IF(Calc_Gmd!I743>0,Calc_Gmd!I743,NoSpace)","v":"Kohle / Koks"},{"$f":"IF(Calc_Gmd!J743>0,Calc_Gmd!J743,NoSpace)","v":""},{"$f":"IF(Calc_Gmd!K743>0,Calc_Gmd!K743,NoSpace)","v":""},{"$f":"IF(Calc_Gmd!L743>0,Calc_Gmd!L743,NoSpace)","v":""},{"$f":"IF(Calc_Gmd!M743>0,Calc_Gmd!M743,NoSpace)","v":"Region"},null,null,null,null,null,null,null,null,null,null,{"$f":"SUMIFS(Bereich_Dtbout_Spalte_X,Bereich_Dtbout_Spalte_A,NEQ&Reihenfolge_Region,Bereich_Dtbout_Spalte_B,Calc_rgn!$B743,Bereich_Dtbout_Spalte_D,Calc_rgn!$D743)","v":{"$error":"#REF!"}},null,null,0]
[-1,{"$f":"Calc_Gmd!B744","v":740}," Region",{"$f":"jahr_varprog","v":2025},{"$f":"IF(Calc_Gmd!E744>0,Calc_Gmd!E744,NoSpace)","v":"Wertschöpfung des lokalen Energieverbrauchs"},{"$f":"IF(Calc_Gmd!F744>0,Calc_Gmd!F744,NoSpace)","v":"Wärme"},{"$f":"IF(Calc_Gmd!G744>0,Calc_Gmd!G744,NoSpace)","v":""},{"$f":"IF(Calc_Gmd!H744>0,Calc_Gmd!H744,NoSpace)","v":""},{"$f":"IF(Calc_Gmd!I744>0,Calc_Gmd!I744,NoSpace)","v":"Solarthermie"},{"$f":"IF(Calc_Gmd!J744>0,Calc_Gmd!J744,NoSpace)","v":""},{"$f":"IF(Calc_Gmd!K744>0,Calc_Gmd!K744,NoSpace)","v":""},{"$f":"IF(Calc_Gmd!L744>0,Calc_Gmd!L744,NoSpace)","v":""},{"$f":"IF(Calc_Gmd!M744>0,Calc_Gmd!M744,NoSpace)","v":"Ausland"},null,null,null,null,null,null,null,null,null,null,{"$f":"SUMIFS(Bereich_Dtbout_Spalte_X,Bereich_Dtbout_Spalte_A,NEQ&Reihenfolge_Region,Bereich_Dtbout_Spalte_B,Calc_rgn!$B744,Bereich_Dtbout_Spalte_D,Calc_rgn!$D744)","v":{"$error":"#REF!"}},null,null,0]
[-1,{"$f":"Calc_Gmd!B745","v":741}," Region",2025,{"$f":"IF(Calc_Gmd!E745>0,Calc_Gmd!E745,NoSpace)","v":"Wertschöpfung des lokalen Energieverbrauchs"},{"$f":"IF(Calc_Gmd!F745>0,Calc_Gmd!F745,NoSpace)","v":"Wärme"},{"$f":"IF(Calc_Gmd!G745>0,Calc_Gmd!G745,NoSpace)","v":""},{"$f":"IF(Calc_Gmd!H745>0,Calc_Gmd!H745,NoSpace)","v":""},{"$f":"IF(Calc_Gmd!I745>0,Calc_Gmd!I745,NoSpace)","v":"Biomasse (Wärme)"},{"$f":"IF(Calc_Gmd!J745>0,Calc_Gmd!J745,NoSpace)","v":""},{"$f":"IF(Calc_Gmd!K745>0,Calc_Gmd!K745,NoSpace)","v":""},{"$f":"IF(Calc_Gmd!L745>0,Calc_Gmd!L745,NoSpace)","v":""},{"$f":"IF(Calc_Gmd!M745>0,Calc_Gmd!M745,NoSpace)","v":"Ausland"},null,null,null,null,null,null,null,null,null,null,{"$f":"SUMIFS(Bereich_Dtbout_Spalte_X,Bereich_Dtbout_Spalte_A,NEQ&Reihenfolge_Region,Bereich_Dtbout_Spalte_B,Calc_rgn!$B745,Bereich_Dtbout_Spalte_D,Calc_rgn!$D745)","v":{"$error":"#REF!"}},null,null,0]
[-1,{"$f":"Calc_Gmd!B746","v":742}," Region",2025,{"$f":"IF(Calc_Gmd!E746>0,Calc_Gmd!E746,NoSpace)","v":"Wertschöpfung des lokalen Energieverbrauchs"},{"$f":"IF(Calc_Gmd!F746>0,Calc_Gmd!F746,NoSpace)","v":"Wärme"},{"$f":"IF(Calc_Gmd!G746>0,Calc_Gmd!G746,NoSpace)","v":""},{"$f":"IF(Calc_Gmd!H746>0,Calc_Gmd!H746,NoSpace)","v":""},{"$f":"IF(Calc_Gmd!I746>0,Calc_Gmd!I746,NoSpace)","v":"Wärmepumpen (inkl. tiefe Geothermie)"},{"$f":"IF(Calc_Gmd!J746>0,Calc_Gmd!J746,NoSpace)","v":""},{"$f":"IF(Calc_Gmd!K746>0,Calc_Gmd!K746,NoSpace)","v":""},{"$f":"IF(Calc_Gmd!L746>0,Calc_Gmd!L746,NoSpace)","v":""},{"$f":"IF(Calc_Gmd!M746>0,Calc_Gmd!M746,NoSpace)","v":"Ausland"},null,null,null,null,null,null,null,null,null,null,{"$f":"SUMIFS(Bereich_Dtbout_Spalte_X,Bereich_Dtbout_Spalte_A,NEQ&Reihenfolge_Region,Bereich_Dtbout_Spalte_B,Calc_rgn!$B746,Bereich_Dtbout_Spalte_D,Calc_rgn!$D746)","v":{"$error":"#REF!"}},null,null,0]
[-1,{"$f":"Calc_Gmd!B747","v":743}," Region",2025,{"$f":"IF(Calc_Gmd!E747>0,Calc_Gmd!E747,NoSpace)","v":"Wertschöpfung des lokalen Energieverbrauchs"},{"$f":"IF(Calc_Gmd!F747>0,Calc_Gmd!F747,NoSpace)","v":"Wärme"},{"$f":"IF(Calc_Gmd!G747>0,Calc_Gmd!G747,NoSpace)","v":""},{"$f":"IF(Calc_Gmd!H747>0,Calc_Gmd!H747,NoSpace)","v":""},{"$f":"IF(Calc_Gmd!I747>0,Calc_Gmd!I747,NoSpace)","v":"Abwärme Gewerbe / Industrie"},{"$f":"IF(Calc_Gmd!J747>0,Calc_Gmd!J747,NoSpace)","v":""},{"$f":"IF(Calc_Gmd!K747>0,Calc_Gmd!K747,NoSpace)","v":""},{"$f":"IF(Calc_Gmd!L747>0,Calc_Gmd!L747,NoSpace)","v":""},{"$f":"IF(Calc_Gmd!M747>0,Calc_Gmd!M747,NoSpace)","v":"Ausland"},null,null,null,null,null,null,null,null,null,null,{"$f":"SUMIFS(Bereich_Dtbout_Spalte_X,Bereich_Dtbout_Spalte_A,NEQ&Reihenfolge_Region,Bereich_Dtbout_Spalte_B,Calc_rgn!$B747,Bereich_Dtbout_Spalte_D,Calc_rgn!$D747)","v":{"$error":"#REF!"}},null,null,0]
[-1,{"$f":"Calc_Gmd!B748","v":744}," Region",2025,{"$f":"IF(Calc_Gmd!E748>0,Calc_Gmd!E748,NoSpace)","v":"Wertschöpfung des lokalen Energieverbrauchs"},{"$f":"IF(Calc_Gmd!F748>0,Calc_Gmd!F748,NoSpace)","v":"Wärme"},{"$f":"IF(Calc_Gmd!G748>0,Calc_Gmd!G748,NoSpace)","v":""},{"$f":"IF(Calc_Gmd!H748>0,Calc_Gmd!H748,NoSpace)","v":""},{"$f":"IF(Calc_Gmd!I748>0,Calc_Gmd!I748,NoSpace)","v":"Kehrichtverbrennung"},{"$f":"IF(Calc_Gmd!J748>0,Calc_Gmd!J748,NoSpace)","v":""},{"$f":"IF(Calc_Gmd!K748>0,Calc_Gmd!K748,NoSpace)","v":""},{"$f":"IF(Calc_Gmd!L748>0,Calc_Gmd!L748,NoSpace)","v":""},{"$f":"IF(Calc_Gmd!M748>0,Calc_Gmd!M748,NoSpace)","v":"Ausland"},null,null,null,null,null,null,null,null,null,null,{"$f":"SUMIFS(Bereich_Dtbout_Spalte_X,Bereich_Dtbout_Spalte_A,NEQ&Reihenfolge_Region,Bereich_Dtbout_Spalte_B,Calc_rgn!$B748,Bereich_Dtbout_Spalte_D,Calc_rgn!$D748)","v":{"$error":"#REF!"}},null,null,0]
[-1,{"$f":"Calc_Gmd!B749","v":745}," Region",2025,{"$f":"IF(Calc_Gmd!E749>0,Calc_Gmd!E749,NoSpace)","v":"Wertschöpfung des lokalen Energieverbrauchs"},{"$f":"IF(Calc_Gmd!F749>0,Calc_Gmd!F749,NoSpace)","v":"Wärme"},{"$f":"IF(Calc_Gmd!G749>0,Calc_Gmd!G749,NoSpace)","v":""},{"$f":"IF(Calc_Gmd!H749>0,Calc_Gmd!H749,NoSpace)","v":""},{"$f":"IF(Calc_Gmd!I749>0,Calc_Gmd!I749,NoSpace)","v":"Elektroheizungen"},{"$f":"IF(Calc_Gmd!J749>0,Calc_Gmd!J749,NoSpace)","v":""},{"$f":"IF(Calc_Gmd!K749>0,Calc_Gmd!K749,NoSpace)","v":""},{"$f":"IF(Calc_Gmd!L749>0,Calc_Gmd!L749,NoSpace)","v":""},{"$f":"IF(Calc_Gmd!M749>0,Calc_Gmd!M749,NoSpace)","v":"Ausland"},null,null,null,null,null,null,null,null,null,null,{"$f":"SUMIFS(Bereich_Dtbout_Spalte_X,Bereich_Dtbout_Spalte_A,NEQ&Reihenfolge_Region,Bereich_Dtbout_Spalte_B,Calc_rgn!$B749,Bereich_Dtbout_Spalte_D,Calc_rgn!$D749)","v":{"$error":"#REF!"}},null,null,0]
[-1,{"$f":"Calc_Gmd!B750","v":746}," Region",2025,{"$f":"IF(Calc_Gmd!E750>0,Calc_Gmd!E750,NoSpace)","v":"Wertschöpfung des lokalen Energieverbrauchs"},{"$f":"IF(Calc_Gmd!F750>0,Calc_Gmd!F750,NoSpace)","v":"Wärme"},{"$f":"IF(Calc_Gmd!G750>0,Calc_Gmd!G750,NoSpace)","v":""},{"$f":"IF(Calc_Gmd!H750>0,Calc_Gmd!H750,NoSpace)","v":""},{"$f":"IF(Calc_Gmd!I750>0,Calc_Gmd!I750,NoSpace)","v":"Heizöl"},{"$f":"IF(Calc_Gmd!J750>0,Calc_Gmd!J750,NoSpace)","v":""},{"$f":"IF(Calc_Gmd!K750>0,Calc_Gmd!K750,NoSpace)","v":""},{"$f":"IF(Calc_Gmd!L750>0,Calc_Gmd!L750,NoSpace)","v":""},{"$f":"IF(Calc_Gmd!M750>0,Calc_Gmd!M750,NoSpace)","v":"Ausland"},null,null,null,null,null,null,null,null,null,null,{"$f":"SUMIFS(Bereich_Dtbout_Spalte_X,Bereich_Dtbout_Spalte_A,NEQ&Reihenfolge_Region,Bereich_Dtbout_Spalte_B,Calc_rgn!$B750,Bereich_Dtbout_Spalte_D,Calc_rgn!$D750)","v":{"$error":"#REF!"}},null,null,0]
[-1,{"$f":"Calc_Gmd!B751","v":747}," Region",2025,{"$f":"IF(Calc_Gmd!E751>0,Calc_Gmd!E751,NoSpace)","v":"Wertschöpfung des lokalen Energieverbrauchs"},{"$f":"IF(Calc_Gmd!F751>0,Calc_Gmd!F751,NoSpace)","v":"Wärme"},{"$f":"IF(Calc_Gmd!G751>0,Calc_Gmd!G751,NoSpace)","v":""},{"$f":"IF(Calc_Gmd!H751>0,Calc_Gmd!H751,NoSpace)","v":""},{"$f":"IF(Calc_Gmd!I751>0,Calc_Gmd!I751,NoSpace)","v":"Erdgas"},{"$f":"IF(Calc_Gmd!J751>0,Calc_Gmd!J751,NoSpace)","v":""},{"$f":"IF(Calc_Gmd!K751>0,Calc_Gmd!K751,NoSpace)","v":""},{"$f":"IF(Calc_Gmd!L751>0,Calc_Gmd!L751,NoSpace)","v":""},{"$f":"IF(Calc_Gmd!M751>0,Calc_Gmd!M751,NoSpace)","v":"Ausland"},null,null,null,null,null,null,null,null,null,null,{"$f":"SUMIFS(Bereich_Dtbout_Spalte_X,Bereich_Dtbout_Spalte_A,NEQ&Reihenfolge_Region,Bereich_Dtbout_Spalte_B,Calc_rgn!$B751,Bereich_Dtbout_Spalte_D,Calc_rgn!$D751)","v":{"$error":"#REF!"}},null,null,0]
[-1,{"$f":"Calc_Gmd!B752","v":748}," Region",2025,{"$f":"IF(Calc_Gmd!E752>0,Calc_Gmd!E752,NoSpace)","v":"Wertschöpfung des lokalen Energieverbrauchs"},{"$f":"IF(Calc_Gmd!F752>0,Calc_Gmd!F752,NoSpace)","v":"Wärme"},{"$f":"IF(Calc_Gmd!G752>0,Calc_Gmd!G752,NoSpace)","v":""},{"$f":"IF(Calc_Gmd!H752>0,Calc_Gmd!H752,NoSpace)","v":""},{"$f":"IF(Calc_Gmd!I752>0,Calc_Gmd!I752,NoSpace)","v":"Kohle / Koks"},{"$f":"IF(Calc_Gmd!J752>0,Calc_Gmd!J752,NoSpace)","v":""},{"$f":"IF(Calc_Gmd!K752>0,Calc_Gmd!K752,NoSpace)","v":""},{"$f":"IF(Calc_Gmd!L752>0,Calc_Gmd!L752,NoSpace)","v":""},{"$f":"IF(Calc_Gmd!M752>0,Calc_Gmd!M752,NoSpace)","v":"Ausland"},null,null,null,null,null,null,null,null,null,null,{"$f":"SUMIFS(Bereich_Dtbout_Spalte_X,Bereich_Dtbout_Spalte_A,NEQ&Reihenfolge_Region,Bereich_Dtbout_Spalte_B,Calc_rgn!$B752,Bereich_Dtbout_Spalte_D,Calc_rgn!$D752)","v":{"$error":"#REF!"}},null,null,0]
[-1,{"$f":"Calc_Gmd!B753","v":749}," Region",2025,{"$f":"IF(Calc_Gmd!E753>0,Calc_Gmd!E753,NoSpace)","v":"Wertschöpfung des lokalen Energieverbrauchs"},{"$f":"IF(Calc_Gmd!F753>0,Calc_Gmd!F753,NoSpace)","v":"Wärme"},{"$f":"IF(Calc_Gmd!G753>0,Calc_Gmd!G753,NoSpace)","v":""},{"$f":"IF(Calc_Gmd!H753>0,Calc_Gmd!H753,NoSpace)","v":""},{"$f":"IF(Calc_Gmd!I753>0,Calc_Gmd!I753,NoSpace)","v":"Solarthermie"},{"$f":"IF(Calc_Gmd!J753>0,Calc_Gmd!J753,NoSpace)","v":""},{"$f":"IF(Calc_Gmd!K753>0,Calc_Gmd!K753,NoSpace)","v":""},{"$f":"IF(Calc_Gmd!L753>0,Calc_Gmd!L753,NoSpace)","v":""},{"$f":"IF(Calc_Gmd!M753>0,Calc_Gmd!M753,NoSpace)","v":"Ausland."},null,null,null,null,null,null,null,null,null,null,{"$f":"SUMIFS(Bereich_Dtbout_Spalte_X,Bereich_Dtbout_Spalte_A,NEQ&Reihenfolge_Region,Bereich_Dtbout_Spalte_B,Calc_rgn!$B753,Bereich_Dtbout_Spalte_D,Calc_rgn!$D753)","v":{"$error":"#REF!"}}]
[-1,{"$f":"Calc_Gmd!B754","v":750}," Region",2025,{"$f":"IF(Calc_Gmd!E754>0,Calc_Gmd!E754,NoSpace)","v":"Wertschöpfung des lokalen Energieverbrauchs"},{"$f":"IF(Calc_Gmd!F754>0,Calc_Gmd!F754,NoSpace)","v":"Wärme"},{"$f":"IF(Calc_Gmd!G754>0,Calc_Gmd!G754,NoSpace)","v":""},{"$f":"IF(Calc_Gmd!H754>0,Calc_Gmd!H754,NoSpace)","v":""},{"$f":"IF(Calc_Gmd!I754>0,Calc_Gmd!I754,NoSpace)","v":"Biomasse (Wärme)"},{"$f":"IF(Calc_Gmd!J754>0,Calc_Gmd!J754,NoSpace)","v":""},{"$f":"IF(Calc_Gmd!K754>0,Calc_Gmd!K754,NoSpace)","v":""},{"$f":"IF(Calc_Gmd!L754>0,Calc_Gmd!L754,NoSpace)","v":""},{"$f":"IF(Calc_Gmd!M754>0,Calc_Gmd!M754,NoSpace)","v":"Ausland."},null,null,null,null,null,null,null,null,null,null,{"$f":"SUMIFS(Bereich_Dtbout_Spalte_X,Bereich_Dtbout_Spalte_A,NEQ&Reihenfolge_Region,Bereich_Dtbout_Spalte_B,Calc_rgn!$B754,Bereich_Dtbout_Spalte_D,Calc_rgn!$D754)","v":{"$error":"#REF!"}}]
[-1,{"$f":"Calc_Gmd!B755","v":751}," Region",2025,{"$f":"IF(Calc_Gmd!E755>0,Calc_Gmd!E755,NoSpace)","v":"Wertschöpfung des lokalen Energieverbrauchs"},{"$f":"IF(Calc_Gmd!F755>0,Calc_Gmd!F755,NoSpace)","v":"Wärme"},{"$f":"IF(Calc_Gmd!G755>0,Calc_Gmd!G755,NoSpace)","v":""},{"$f":"IF(Calc_Gmd!H755>0,Calc_Gmd!H755,NoSpace)","v":""},{"$f":"IF(Calc_Gmd!I755>0,Calc_Gmd!I755,NoSpace)","v":"Wärmepumpen (inkl. tiefe Geothermie)"},{"$f":"IF(Calc_Gmd!J755>0,Calc_Gmd!J755,NoSpace)","v":""},{"$f":"IF(Calc_Gmd!K755>0,Calc_Gmd!K755,NoSpace)","v":""},{"$f":"IF(Calc_Gmd!L755>0,Calc_Gmd!L755,NoSpace)","v":""},{"$f":"IF(Calc_Gmd!M755>0,Calc_Gmd!M755,NoSpace)","v":"Ausland."},null,null,null,null,null,null,null,null,null,null,{"$f":"SUMIFS(Bereich_Dtbout_Spalte_X,Bereich_Dtbout_Spalte_A,NEQ&Reihenfolge_Region,Bereich_Dtbout_Spalte_B,Calc_rgn!$B755,Bereich_Dtbout_Spalte_D,Calc_rgn!$D755)","v":{"$error":"#REF!"}}]
[-1,{"$f":"Calc_Gmd!B756","v":752}," Region",2025,{"$f":"IF(Calc_Gmd!E756>0,Calc_Gmd!E756,NoSpace)","v":"Wertschöpfung des lokalen Energieverbrauchs"},{"$f":"IF(Calc_Gmd!F756>0,Calc_Gmd!F756,NoSpace)","v":"Wärme"},{"$f":"IF(Calc_Gmd!G756>0,Calc_Gmd!G756,NoSpace)","v":""},{"$f":"IF(Calc_Gmd!H756>0,Calc_Gmd!H756,NoSpace)","v":""},{"$f":"IF(Calc_Gmd!I756>0,Calc_Gmd!I756,NoSpace)","v":"Abwärme Gewerbe / Industrie"},{"$f":"IF(Calc_Gmd!J756>0,Calc_Gmd!J756,NoSpace)","v":""},{"$f":"IF(Calc_Gmd!K756>0,Calc_Gmd!K756,NoSpace)","v":""},{"$f":"IF(Calc_Gmd!L756>0,Calc_Gmd!L756,NoSpace)","v":""},{"$f":"IF(Calc_Gmd!M756>0,Calc_Gmd!M756,NoSpace)","v":"Ausland."},null,null,null,null,null,null,null,null,null,null,{"$f":"SUMIFS(Bereich_Dtbout_Spalte_X,Bereich_Dtbout_Spalte_A,NEQ&Reihenfolge_Region,Bereich_Dtbout_Spalte_B,Calc_rgn!$B756,Bereich_Dtbout_Spalte_D,Calc_rgn!$D756)","v":{"$error":"#REF!"}}]
[-1,{"$f":"Calc_Gmd!B757","v":753},{"$f":"reg_bilanz","v":" Region"},2025,{"$f":"IF(Calc_Gmd!E757>0,Calc_Gmd!E757,NoSpace)","v":"Wertschöpfung des lokalen Energieverbrauchs"},{"$f":"IF(Calc_Gmd!F757>0,Calc_Gmd!F757,NoSpace)","v":"Wärme"},{"$f":"IF(Calc_Gmd!G757>0,Calc_Gmd!G757,NoSpace)","v":""},{"$f":"IF(Calc_Gmd!H757>0,Calc_Gmd!H757,NoSpace)","v":""},{"$f":"IF(Calc_Gmd!I757>0,Calc_Gmd!I757,NoSpace)","v":"Kehrichtverbrennung"},{"$f":"IF(Calc_Gmd!J757>0,Calc_Gmd!J757,NoSpace)","v":""},{"$f":"IF(Calc_Gmd!K757>0,Calc_Gmd!K757,NoSpace)","v":""},{"$f":"IF(Calc_Gmd!L757>0,Calc_Gmd!L757,NoSpace)","v":""},{"$f":"IF(Calc_Gmd!M757>0,Calc_Gmd!M757,NoSpace)","v":"Ausland."},null,null,null,null,null,null,null,null,null,null,{"$f":"SUMIFS(Bereich_Dtbout_Spalte_X,Bereich_Dtbout_Spalte_A,NEQ&Reihenfolge_Region,Bereich_Dtbout_Spalte_B,Calc_rgn!$B757,Bereich_Dtbout_Spalte_D,Calc_rgn!$D757)","v":{"$error":"#REF!"}}]
[-1,{"$f":"Calc_Gmd!B758","v":754}," Region",2025,{"$f":"IF(Calc_Gmd!E758>0,Calc_Gmd!E758,NoSpace)","v":"Wertschöpfung des lokalen Energieverbrauchs"},{"$f":"IF(Calc_Gmd!F758>0,Calc_Gmd!F758,NoSpace)","v":"Wärme"},{"$f":"IF(Calc_Gmd!G758>0,Calc_Gmd!G758,NoSpace)","v":""},{"$f":"IF(Calc_Gmd!H758>0,Calc_Gmd!H758,NoSpace)","v":""},{"$f":"IF(Calc_Gmd!I758>0,Calc_Gmd!I758,NoSpace)","v":"Elektroheizungen"},{"$f":"IF(Calc_Gmd!J758>0,Calc_Gmd!J758,NoSpace)","v":""},{"$f":"IF(Calc_Gmd!K758>0,Calc_Gmd!K758,NoSpace)","v":""},{"$f":"IF(Calc_Gmd!L758>0,Calc_Gmd!L758,NoSpace)","v":""},{"$f":"IF(Calc_Gmd!M758>0,Calc_Gmd!M758,NoSpace)","v":"Ausland."},null,null,null,null,null,null,null,null,null,null,{"$f":"SUMIFS(Bereich_Dtbout_Spalte_X,Bereich_Dtbout_Spalte_A,NEQ&Reihenfolge_Region,Bereich_Dtbout_Spalte_B,Calc_rgn!$B758,Bereich_Dtbout_Spalte_D,Calc_rgn!$D758)","v":{"$error":"#REF!"}}]
[-1,{"$f":"Calc_Gmd!B759","v":755}," Region",2025,{"$f":"IF(Calc_Gmd!E759>0,Calc_Gmd!E759,NoSpace)","v":"Wertschöpfung des lokalen Energieverbrauchs"},{"$f":"IF(Calc_Gmd!F759>0,Calc_Gmd!F759,NoSpace)","v":"Wärme"},{"$f":"IF(Calc_Gmd!G759>0,Calc_Gmd!G759,NoSpace)","v":""},{"$f":"IF(Calc_Gmd!H759>0,Calc_Gmd!H759,NoSpace)","v":""},{"$f":"IF(Calc_Gmd!I759>0,Calc_Gmd!I759,NoSpace)","v":"Heizöl"},{"$f":"IF(Calc_Gmd!J759>0,Calc_Gmd!J759,NoSpace)","v":""},{"$f":"IF(Calc_Gmd!K759>0,Calc_Gmd!K759,NoSpace)","v":""},{"$f":"IF(Calc_Gmd!L759>0,Calc_Gmd!L759,NoSpace)","v":""},{"$f":"IF(Calc_Gmd!M759>0,Calc_Gmd!M759,NoSpace)","v":"Ausland."},null,null,null,null,null,null,null,null,null,null,{"$f":"SUMIFS(Bereich_Dtbout_Spalte_X,Bereich_Dtbout_Spalte_A,NEQ&Reihenfolge_Region,Bereich_Dtbout_Spalte_B,Calc_rgn!$B759,Bereich_Dtbout_Spalte_D,Calc_rgn!$D759)","v":{"$error":"#REF!"}}]
[-1,{"$f":"Calc_Gmd!B760","v":756}," Region",2025,{"$f":"IF(Calc_Gmd!E760>0,Calc_Gmd!E760,NoSpace)","v":"Wertschöpfung des lokalen Energieverbrauchs"},{"$f":"IF(Calc_Gmd!F760>0,Calc_Gmd!F760,NoSpace)","v":"Wärme"},{"$f":"IF(Calc_Gmd!G760>0,Calc_Gmd!G760,NoSpace)","v":""},{"$f":"IF(Calc_Gmd!H760>0,Calc_Gmd!H760,NoSpace)","v":""},{"$f":"IF(Calc_Gmd!I760>0,Calc_Gmd!I760,NoSpace)","v":"Erdgas"},{"$f":"IF(Calc_Gmd!J760>0,Calc_Gmd!J760,NoSpace)","v":""},{"$f":"IF(Calc_Gmd!K760>0,Calc_Gmd!K760,NoSpace)","v":""},{"$f":"IF(Calc_Gmd!L760>0,Calc_Gmd!L760,NoSpace)","v":""},{"$f":"IF(Calc_Gmd!M760>0,Calc_Gmd!M760,NoSpace)","v":"Ausland."},null,null,null,null,null,null,null,null,null,null,{"$f":"SUMIFS(Bereich_Dtbout_Spalte_X,Bereich_Dtbout_Spalte_A,NEQ&Reihenfolge_Region,Bereich_Dtbout_Spalte_B,Calc_rgn!$B760,Bereich_Dtbout_Spalte_D,Calc_rgn!$D760)","v":{"$error":"#REF!"}}]
[-1,{"$f":"Calc_Gmd!B761","v":757}," Region",2025,{"$f":"IF(Calc_Gmd!E761>0,Calc_Gmd!E761,NoSpace)","v":"Wertschöpfung des lokalen Energieverbrauchs"},{"$f":"IF(Calc_Gmd!F761>0,Calc_Gmd!F761,NoSpace)","v":"Wärme"},{"$f":"IF(Calc_Gmd!G761>0,Calc_Gmd!G761,NoSpace)","v":""},{"$f":"IF(Calc_Gmd!H761>0,Calc_Gmd!H761,NoSpace)","v":""},{"$f":"IF(Calc_Gmd!I761>0,Calc_Gmd!I761,NoSpace)","v":"Kohle / Koks"},{"$f":"IF(Calc_Gmd!J761>0,Calc_Gmd!J761,NoSpace)","v":""},{"$f":"IF(Calc_Gmd!K761>0,Calc_Gmd!K761,NoSpace)","v":""},{"$f":"IF(Calc_Gmd!L761>0,Calc_Gmd!L761,NoSpace)","v":""},{"$f":"IF(Calc_Gmd!M761>0,Calc_Gmd!M761,NoSpace)","v":"Ausland."},null,null,null,null,null,null,null,null,null,null,{"$f":"SUMIFS(Bereich_Dtbout_Spalte_X,Bereich_Dtbout_Spalte_A,NEQ&Reihenfolge_Region,Bereich_Dtbout_Spalte_B,Calc_rgn!$B761,Bereich_Dtbout_Spalte_D,Calc_rgn!$D761)","v":{"$error":"#REF!"}}]
[-1,{"$f":"Calc_Gmd!B762","v":758}," Region",2025,{"$f":"IF(Calc_Gmd!E762>0,Calc_Gmd!E762,NoSpace)","v":"Wertschöpfung des lokalen Energieverbrauchs"},{"$f":"IF(Calc_Gmd!F762>0,Calc_Gmd!F762,NoSpace)","v":"Wärme"},{"$f":"IF(Calc_Gmd!G762>0,Calc_Gmd!G762,NoSpace)","v":""},{"$f":"IF(Calc_Gmd!H762>0,Calc_Gmd!H762,NoSpace)","v":""},{"$f":"IF(Calc_Gmd!I762>0,Calc_Gmd!I762,NoSpace)","v":"Solarthermie"},{"$f":"IF(Calc_Gmd!J762>0,Calc_Gmd!J762,NoSpace)","v":""},{"$f":"IF(Calc_Gmd!K762>0,Calc_Gmd!K762,NoSpace)","v":""},{"$f":"IF(Calc_Gmd!L762>0,Calc_Gmd!L762,NoSpace)","v":""},{"$f":"IF(Calc_Gmd!M762>0,Calc_Gmd!M762,NoSpace)","v":"Schweiz"},null,null,null,null,null,null,null,null,null,null,{"$f":"SUMIFS(Bereich_Dtbout_Spalte_X,Bereich_Dtbout_Spalte_A,NEQ&Reihenfolge_Region,Bereich_Dtbout_Spalte_B,Calc_rgn!$B762,Bereich_Dtbout_Spalte_D,Calc_rgn!$D762)","v":{"$error":"#REF!"}},null,null,{"$f":"IFERROR(X762/SUMIFS($X$692:$X$931,$X$692:$X$931,\">0\",$D$692:$D$931,D762),0)","v":0}]
[-1,{"$f":"Calc_Gmd!B763","v":759}," Region",2025,{"$f":"IF(Calc_Gmd!E763>0,Calc_Gmd!E763,NoSpace)","v":"Wertschöpfung des lokalen Energieverbrauchs"},{"$f":"IF(Calc_Gmd!F763>0,Calc_Gmd!F763,NoSpace)","v":"Wärme"},{"$f":"IF(Calc_Gmd!G763>0,Calc_Gmd!G763,NoSpace)","v":""},{"$f":"IF(Calc_Gmd!H763>0,Calc_Gmd!H763,NoSpace)","v":""},{"$f":"IF(Calc_Gmd!I763>0,Calc_Gmd!I763,NoSpace)","v":"Biomasse (Wärme)"},{"$f":"IF(Calc_Gmd!J763>0,Calc_Gmd!J763,NoSpace)","v":""},{"$f":"IF(Calc_Gmd!K763>0,Calc_Gmd!K763,NoSpace)","v":""},{"$f":"IF(Calc_Gmd!L763>0,Calc_Gmd!L763,NoSpace)","v":""},{"$f":"IF(Calc_Gmd!M763>0,Calc_Gmd!M763,NoSpace)","v":"Schweiz"},null,null,null,null,null,null,null,null,null,null,{"$f":"SUMIFS(Bereich_Dtbout_Spalte_X,Bereich_Dtbout_Spalte_A,NEQ&Reihenfolge_Region,Bereich_Dtbout_Spalte_B,Calc_rgn!$B763,Bereich_Dtbout_Spalte_D,Calc_rgn!$D763)","v":{"$error":"#REF!"}},null,null,0]
[-1,{"$f":"Calc_Gmd!B764","v":760}," Region",2025,{"$f":"IF(Calc_Gmd!E764>0,Calc_Gmd!E764,NoSpace)","v":"Wertschöpfung des lokalen Energieverbrauchs"},{"$f":"IF(Calc_Gmd!F764>0,Calc_Gmd!F764,NoSpace)","v":"Wärme"},{"$f":"IF(Calc_Gmd!G764>0,Calc_Gmd!G764,NoSpace)","v":""},{"$f":"IF(Calc_Gmd!H764>0,Calc_Gmd!H764,NoSpace)","v":""},{"$f":"IF(Calc_Gmd!I764>0,Calc_Gmd!I764,NoSpace)","v":"Wärmepumpen (inkl. tiefe Geothermie)"},{"$f":"IF(Calc_Gmd!J764>0,Calc_Gmd!J764,NoSpace)","v":""},{"$f":"IF(Calc_Gmd!K764>0,Calc_Gmd!K764,NoSpace)","v":""},{"$f":"IF(Calc_Gmd!L764>0,Calc_Gmd!L764,NoSpace)","v":""},{"$f":"IF(Calc_Gmd!M764>0,Calc_Gmd!M764,NoSpace)","v":"Schweiz"},null,null,null,null,null,null,null,null,null,null,{"$f":"SUMIFS(Bereich_Dtbout_Spalte_X,Bereich_Dtbout_Spalte_A,NEQ&Reihenfolge_Region,Bereich_Dtbout_Spalte_B,Calc_rgn!$B764,Bereich_Dtbout_Spalte_D,Calc_rgn!$D764)","v":{"$error":"#REF!"}},null,null,0]
[-1,{"$f":"Calc_Gmd!B765","v":761}," Region",2025,{"$f":"IF(Calc_Gmd!E765>0,Calc_Gmd!E765,NoSpace)","v":"Wertschöpfung des lokalen Energieverbrauchs"},{"$f":"IF(Calc_Gmd!F765>0,Calc_Gmd!F765,NoSpace)","v":"Wärme"},{"$f":"IF(Calc_Gmd!G765>0,Calc_Gmd!G765,NoSpace)","v":""},{"$f":"IF(Calc_Gmd!H765>0,Calc_Gmd!H765,NoSpace)","v":""},{"$f":"IF(Calc_Gmd!I765>0,Calc_Gmd!I765,NoSpace)","v":"Abwärme Gewerbe / Industrie"},{"$f":"IF(Calc_Gmd!J765>0,Calc_Gmd!J765,NoSpace)","v":""},{"$f":"IF(Calc_Gmd!K765>0,Calc_Gmd!K765,NoSpace)","v":""},{"$f":"IF(Calc_Gmd!L765>0,Calc_Gmd!L765,NoSpace)","v":""},{"$f":"IF(Calc_Gmd!M765>0,Calc_Gmd!M765,NoSpace)","v":"Schweiz"},null,null,null,null,null,null,null,null,null,null,{"$f":"SUMIFS(Bereich_Dtbout_Spalte_X,Bereich_Dtbout_Spalte_A,NEQ&Reihenfolge_Region,Bereich_Dtbout_Spalte_B,Calc_rgn!$B765,Bereich_Dtbout_Spalte_D,Calc_rgn!$D765)","v":{"$error":"#REF!"}},null,null,0]
[-1,{"$f":"Calc_Gmd!B766","v":762}," Region",2025,{"$f":"IF(Calc_Gmd!E766>0,Calc_Gmd!E766,NoSpace)","v":"Wertschöpfung des lokalen Energieverbrauchs"},{"$f":"IF(Calc_Gmd!F766>0,Calc_Gmd!F766,NoSpace)","v":"Wärme"},{"$f":"IF(Calc_Gmd!G766>0,Calc_Gmd!G766,NoSpace)","v":""},{"$f":"IF(Calc_Gmd!H766>0,Calc_Gmd!H766,NoSpace)","v":""},{"$f":"IF(Calc_Gmd!I766>0,Calc_Gmd!I766,NoSpace)","v":"Kehrichtverbrennung"},{"$f":"IF(Calc_Gmd!J766>0,Calc_Gmd!J766,NoSpace)","v":""},{"$f":"IF(Calc_Gmd!K766>0,Calc_Gmd!K766,NoSpace)","v":""},{"$f":"IF(Calc_Gmd!L766>0,Calc_Gmd!L766,NoSpace)","v":""},{"$f":"IF(Calc_Gmd!M766>0,Calc_Gmd!M766,NoSpace)","v":"Schweiz"},null,null,null,null,null,null,null,null,null,null,{"$f":"SUMIFS(Bereich_Dtbout_Spalte_X,Bereich_Dtbout_Spalte_A,NEQ&Reihenfolge_Region,Bereich_Dtbout_Spalte_B,Calc_rgn!$B766,Bereich_Dtbout_Spalte_D,Calc_rgn!$D766)","v":{"$error":"#REF!"}},null,null,0]
[-1,{"$f":"Calc_Gmd!B767","v":763}," Region",2025,{"$f":"IF(Calc_Gmd!E767>0,Calc_Gmd!E767,NoSpace)","v":"Wertschöpfung des lokalen Energieverbrauchs"},{"$f":"IF(Calc_Gmd!F767>0,Calc_Gmd!F767,NoSpace)","v":"Wärme"},{"$f":"IF(Calc_Gmd!G767>0,Calc_Gmd!G767,NoSpace)","v":""},{"$f":"IF(Calc_Gmd!H767>0,Calc_Gmd!H767,NoSpace)","v":""},{"$f":"IF(Calc_Gmd!I767>0,Calc_Gmd!I767,NoSpace)","v":"Elektroheizungen"},{"$f":"IF(Calc_Gmd!J767>0,Calc_Gmd!J767,NoSpace)","v":""},{"$f":"IF(Calc_Gmd!K767>0,Calc_Gmd!K767,NoSpace)","v":""},{"$f":"IF(Calc_Gmd!L767>0,Calc_Gmd!L767,NoSpace)","v":""},{"$f":"IF(Calc_Gmd!M767>0,Calc_Gmd!M767,NoSpace)","v":"Schweiz"},null,null,null,null,null,null,null,null,null,null,{"$f":"SUMIFS(Bereich_Dtbout_Spalte_X,Bereich_Dtbout_Spalte_A,NEQ&Reihenfolge_Region,Bereich_Dtbout_Spalte_B,Calc_rgn!$B767,Bereich_Dtbout_Spalte_D,Calc_rgn!$D767)","v":{"$error":"#REF!"}},null,null,0]
[-1,{"$f":"Calc_Gmd!B768","v":764}," Region",2025,{"$f":"IF(Calc_Gmd!E768>0,Calc_Gmd!E768,NoSpace)","v":"Wertschöpfung des lokalen Energieverbrauchs"},{"$f":"IF(Calc_Gmd!F768>0,Calc_Gmd!F768,NoSpace)","v":"Wärme"},{"$f":"IF(Calc_Gmd!G768>0,Calc_Gmd!G768,NoSpace)","v":""},{"$f":"IF(Calc_Gmd!H768>0,Calc_Gmd!H768,NoSpace)","v":""},{"$f":"IF(Calc_Gmd!I768>0,Calc_Gmd!I768,NoSpace)","v":"Heizöl"},{"$f":"IF(Calc_Gmd!J768>0,Calc_Gmd!J768,NoSpace)","v":""},{"$f":"IF(Calc_Gmd!K768>0,Calc_Gmd!K768,NoSpace)","v":""},{"$f":"IF(Calc_Gmd!L768>0,Calc_Gmd!L768,NoSpace)","v":""},{"$f":"IF(Calc_Gmd!M768>0,Calc_Gmd!M768,NoSpace)","v":"Schweiz"},null,null,null,null,null,null,null,null,null,null,{"$f":"SUMIFS(Bereich_Dtbout_Spalte_X,Bereich_Dtbout_Spalte_A,NEQ&Reihenfolge_Region,Bereich_Dtbout_Spalte_B,Calc_rgn!$B768,Bereich_Dtbout_Spalte_D,Calc_rgn!$D768)","v":{"$error":"#REF!"}},null,null,0]
[-1,{"$f":"Calc_Gmd!B769","v":765}," Region",2025,{"$f":"IF(Calc_Gmd!E769>0,Calc_Gmd!E769,NoSpace)","v":"Wertschöpfung des lokalen Energieverbrauchs"},{"$f":"IF(Calc_Gmd!F769>0,Calc_Gmd!F769,NoSpace)","v":"Wärme"},{"$f":"IF(Calc_Gmd!G769>0,Calc_Gmd!G769,NoSpace)","v":""},{"$f":"IF(Calc_Gmd!H769>0,Calc_Gmd!H769,NoSpace)","v":""},{"$f":"IF(Calc_Gmd!I769>0,Calc_Gmd!I769,NoSpace)","v":"Erdgas"},{"$f":"IF(Calc_Gmd!J769>0,Calc_Gmd!J769,NoSpace)","v":""},{"$f":"IF(Calc_Gmd!K769>0,Calc_Gmd!K769,NoSpace)","v":""},{"$f":"IF(Calc_Gmd!L769>0,Calc_Gmd!L769,NoSpace)","v":""},{"$f":"IF(Calc_Gmd!M769>0,Calc_Gmd!M769,NoSpace)","v":"Schweiz"},null,null,null,null,null,null,null,null,null,null,{"$f":"SUMIFS(Bereich_Dtbout_Spalte_X,Bereich_Dtbout_Spalte_A,NEQ&Reihenfolge_Region,Bereich_Dtbout_Spalte_B,Calc_rgn!$B769,Bereich_Dtbout_Spalte_D,Calc_rgn!$D769)","v":{"$error":"#REF!"}},null,null,0]
[-1,{"$f":"Calc_Gmd!B770","v":766}," Region",2025,{"$f":"IF(Calc_Gmd!E770>0,Calc_Gmd!E770,NoSpace)","v":"Wertschöpfung des lokalen Energieverbrauchs"},{"$f":"IF(Calc_Gmd!F770>0,Calc_Gmd!F770,NoSpace)","v":"Wärme"},{"$f":"IF(Calc_Gmd!G770>0,Calc_Gmd!G770,NoSpace)","v":""},{"$f":"IF(Calc_Gmd!H770>0,Calc_Gmd!H770,NoSpace)","v":""},{"$f":"IF(Calc_Gmd!I770>0,Calc_Gmd!I770,NoSpace)","v":"Kohle / Koks"},{"$f":"IF(Calc_Gmd!J770>0,Calc_Gmd!J770,NoSpace)","v":""},{"$f":"IF(Calc_Gmd!K770>0,Calc_Gmd!K770,NoSpace)","v":""},{"$f":"IF(Calc_Gmd!L770>0,Calc_Gmd!L770,NoSpace)","v":""},{"$f":"IF(Calc_Gmd!M770>0,Calc_Gmd!M770,NoSpace)","v":"Schweiz"},null,null,null,null,null,null,null,null,null,null,{"$f":"SUMIFS(Bereich_Dtbout_Spalte_X,Bereich_Dtbout_Spalte_A,NEQ&Reihenfolge_Region,Bereich_Dtbout_Spalte_B,Calc_rgn!$B770,Bereich_Dtbout_Spalte_D,Calc_rgn!$D770)","v":{"$error":"#REF!"}},null,null,0]
[-1,{"$f":"Calc_Gmd!B771","v":767}," Region",2025,{"$f":"IF(Calc_Gmd!E771>0,Calc_Gmd!E771,NoSpace)","v":"Wertschöpfung des lokalen Energieverbrauchs"},{"$f":"IF(Calc_Gmd!F771>0,Calc_Gmd!F771,NoSpace)","v":"Wärme"},{"$f":"IF(Calc_Gmd!G771>0,Calc_Gmd!G771,NoSpace)","v":""},{"$f":"IF(Calc_Gmd!H771>0,Calc_Gmd!H771,NoSpace)","v":""},{"$f":"IF(Calc_Gmd!I771>0,Calc_Gmd!I771,NoSpace)","v":"Solarthermie"},{"$f":"IF(Calc_Gmd!J771>0,Calc_Gmd!J771,NoSpace)","v":""},{"$f":"IF(Calc_Gmd!K771>0,Calc_Gmd!K771,NoSpace)","v":""},{"$f":"IF(Calc_Gmd!L771>0,Calc_Gmd!L771,NoSpace)","v":""},{"$f":"IF(Calc_Gmd!M771>0,Calc_Gmd!M771,NoSpace)","v":"Region"},null,null,null,null,null,null,null,null,null,null,{"$f":"SUMIFS(Bereich_Dtbout_Spalte_X,Bereich_Dtbout_Spalte_A,NEQ&Reihenfolge_Region,Bereich_Dtbout_Spalte_B,Calc_rgn!$B771,Bereich_Dtbout_Spalte_D,Calc_rgn!$D771)","v":{"$error":"#REF!"}},null,null,0]
[-1,{"$f":"Calc_Gmd!B772","v":768}," Region",2025,{"$f":"IF(Calc_Gmd!E772>0,Calc_Gmd!E772,NoSpace)","v":"Wertschöpfung des lokalen Energieverbrauchs"},{"$f":"IF(Calc_Gmd!F772>0,Calc_Gmd!F772,NoSpace)","v":"Wärme"},{"$f":"IF(Calc_Gmd!G772>0,Calc_Gmd!G772,NoSpace)","v":""},{"$f":"IF(Calc_Gmd!H772>0,Calc_Gmd!H772,NoSpace)","v":""},{"$f":"IF(Calc_Gmd!I772>0,Calc_Gmd!I772,NoSpace)","v":"Biomasse (Wärme)"},{"$f":"IF(Calc_Gmd!J772>0,Calc_Gmd!J772,NoSpace)","v":""},{"$f":"IF(Calc_Gmd!K772>0,Calc_Gmd!K772,NoSpace)","v":""},{"$f":"IF(Calc_Gmd!L772>0,Calc_Gmd!L772,NoSpace)","v":""},{"$f":"IF(Calc_Gmd!M772>0,Calc_Gmd!M772,NoSpace)","v":"Region"},null,null,null,null,null,null,null,null,null,null,{"$f":"SUMIFS(Bereich_Dtbout_Spalte_X,Bereich_Dtbout_Spalte_A,NEQ&Reihenfolge_Region,Bereich_Dtbout_Spalte_B,Calc_rgn!$B772,Bereich_Dtbout_Spalte_D,Calc_rgn!$D772)","v":{"$error":"#REF!"}},null,null,0]
[-1,{"$f":"Calc_Gmd!B773","v":769}," Region",2025,{"$f":"IF(Calc_Gmd!E773>0,Calc_Gmd!E773,NoSpace)","v":"Wertschöpfung des lokalen Energieverbrauchs"},{"$f":"IF(Calc_Gmd!F773>0,Calc_Gmd!F773,NoSpace)","v":"Wärme"},{"$f":"IF(Calc_Gmd!G773>0,Calc_Gmd!G773,NoSpace)","v":""},{"$f":"IF(Calc_Gmd!H773>0,Calc_Gmd!H773,NoSpace)","v":""},{"$f":"IF(Calc_Gmd!I773>0,Calc_Gmd!I773,NoSpace)","v":"Wärmepumpen (inkl. tiefe Geothermie)"},{"$f":"IF(Calc_Gmd!J773>0,Calc_Gmd!J773,NoSpace)","v":""},{"$f":"IF(Calc_Gmd!K773>0,Calc_Gmd!K773,NoSpace)","v":""},{"$f":"IF(Calc_Gmd!L773>0,Calc_Gmd!L773,NoSpace)","v":""},{"$f":"IF(Calc_Gmd!M773>0,Calc_Gmd!M773,NoSpace)","v":"Region"},null,null,null,null,null,null,null,null,null,null,{"$f":"SUMIFS(Bereich_Dtbout_Spalte_X,Bereich_Dtbout_Spalte_A,NEQ&Reihenfolge_Region,Bereich_Dtbout_Spalte_B,Calc_rgn!$B773,Bereich_Dtbout_Spalte_D,Calc_rgn!$D773)","v":{"$error":"#REF!"}},null,null,0]
[-1,{"$f":"Calc_Gmd!B774","v":770}," Region",2025,{"$f":"IF(Calc_Gmd!E774>0,Calc_Gmd!E774,NoSpace)","v":"Wertschöpfung des lokalen Energieverbrauchs"},{"$f":"IF(Calc_Gmd!F774>0,Calc_Gmd!F774,NoSpace)","v":"Wärme"},{"$f":"IF(Calc_Gmd!G774>0,Calc_Gmd!G774,NoSpace)","v":""},{"$f":"IF(Calc_Gmd!H774>0,Calc_Gmd!H774,NoSpace)","v":""},{"$f":"IF(Calc_Gmd!I774>0,Calc_Gmd!I774,NoSpace)","v":"Abwärme Gewerbe / Industrie"},{"$f":"IF(Calc_Gmd!J774>0,Calc_Gmd!J774,NoSpace)","v":""},{"$f":"IF(Calc_Gmd!K774>0,Calc_Gmd!K774,NoSpace)","v":""},{"$f":"IF(Calc_Gmd!L774>0,Calc_Gmd!L774,NoSpace)","v":""},{"$f":"IF(Calc_Gmd!M774>0,Calc_Gmd!M774,NoSpace)","v":"Region"},null,null,null,null,null,null,null,null,null,null,{"$f":"SUMIFS(Bereich_Dtbout_Spalte_X,Bereich_Dtbout_Spalte_A,NEQ&Reihenfolge_Region,Bereich_Dtbout_Spalte_B,Calc_rgn!$B774,Bereich_Dtbout_Spalte_D,Calc_rgn!$D774)","v":{"$error":"#REF!"}},null,null,0]
[-1,{"$f":"Calc_Gmd!B775","v":771}," Region",2025,{"$f":"IF(Calc_Gmd!E775>0,Calc_Gmd!E775,NoSpace)","v":"Wertschöpfung des lokalen Energieverbrauchs"},{"$f":"IF(Calc_Gmd!F775>0,Calc_Gmd!F775,NoSpace)","v":"Wärme"},{"$f":"IF(Calc_Gmd!G775>0,Calc_Gmd!G775,NoSpace)","v":""},{"$f":"IF(Calc_Gmd!H775>0,Calc_Gmd!H775,NoSpace)","v":""},{"$f":"IF(Calc_Gmd!I775>0,Calc_Gmd!I775,NoSpace)","v":"Kehrichtverbrennung"},{"$f":"IF(Calc_Gmd!J775>0,Calc_Gmd!J775,NoSpace)","v":""},{"$f":"IF(Calc_Gmd!K775>0,Calc_Gmd!K775,NoSpace)","v":""},{"$f":"IF(Calc_Gmd!L775>0,Calc_Gmd!L775,NoSpace)","v":""},{"$f":"IF(Calc_Gmd!M775>0,Calc_Gmd!M775,NoSpace)","v":"Region"},null,null,null,null,null,null,null,null,null,null,{"$f":"SUMIFS(Bereich_Dtbout_Spalte_X,Bereich_Dtbout_Spalte_A,NEQ&Reihenfolge_Region,Bereich_Dtbout_Spalte_B,Calc_rgn!$B775,Bereich_Dtbout_Spalte_D,Calc_rgn!$D775)","v":{"$error":"#REF!"}},null,null,0]
[-1,{"$f":"Calc_Gmd!B776","v":772}," Region",2025,{"$f":"IF(Calc_Gmd!E776>0,Calc_Gmd!E776,NoSpace)","v":"Wertschöpfung des lokalen Energieverbrauchs"},{"$f":"IF(Calc_Gmd!F776>0,Calc_Gmd!F776,NoSpace)","v":"Wärme"},{"$f":"IF(Calc_Gmd!G776>0,Calc_Gmd!G776,NoSpace)","v":""},{"$f":"IF(Calc_Gmd!H776>0,Calc_Gmd!H776,NoSpace)","v":""},{"$f":"IF(Calc_Gmd!I776>0,Calc_Gmd!I776,NoSpace)","v":"Elektroheizungen"},{"$f":"IF(Calc_Gmd!J776>0,Calc_Gmd!J776,NoSpace)","v":""},{"$f":"IF(Calc_Gmd!K776>0,Calc_Gmd!K776,NoSpace)","v":""},{"$f":"IF(Calc_Gmd!L776>0,Calc_Gmd!L776,NoSpace)","v":""},{"$f":"IF(Calc_Gmd!M776>0,Calc_Gmd!M776,NoSpace)","v":"Region"},null,null,null,null,null,null,null,null,null,null,{"$f":"SUMIFS(Bereich_Dtbout_Spalte_X,Bereich_Dtbout_Spalte_A,NEQ&Reihenfolge_Region,Bereich_Dtbout_Spalte_B,Calc_rgn!$B776,Bereich_Dtbout_Spalte_D,Calc_rgn!$D776)","v":{"$error":"#REF!"}},null,null,0]
[-1,{"$f":"Calc_Gmd!B777","v":773}," Region",2025,{"$f":"IF(Calc_Gmd!E777>0,Calc_Gmd!E777,NoSpace)","v":"Wertschöpfung des lokalen Energieverbrauchs"},{"$f":"IF(Calc_Gmd!F777>0,Calc_Gmd!F777,NoSpace)","v":"Wärme"},{"$f":"IF(Calc_Gmd!G777>0,Calc_Gmd!G777,NoSpace)","v":""},{"$f":"IF(Calc_Gmd!H777>0,Calc_Gmd!H777,NoSpace)","v":""},{"$f":"IF(Calc_Gmd!I777>0,Calc_Gmd!I777,NoSpace)","v":"Heizöl"},{"$f":"IF(Calc_Gmd!J777>0,Calc_Gmd!J777,NoSpace)","v":""},{"$f":"IF(Calc_Gmd!K777>0,Calc_Gmd!K777,NoSpace)","v":""},{"$f":"IF(Calc_Gmd!L777>0,Calc_Gmd!L777,NoSpace)","v":""},{"$f":"IF(Calc_Gmd!M777>0,Calc_Gmd!M777,NoSpace)","v":"Region"},null,null,null,null,null,null,null,null,null,null,{"$f":"SUMIFS(Bereich_Dtbout_Spalte_X,Bereich_Dtbout_Spalte_A,NEQ&Reihenfolge_Region,Bereich_Dtbout_Spalte_B,Calc_rgn!$B777,Bereich_Dtbout_Spalte_D,Calc_rgn!$D777)","v":{"$error":"#REF!"}},null,null,0]
[-1,{"$f":"Calc_Gmd!B778","v":774}," Region",2025,{"$f":"IF(Calc_Gmd!E778>0,Calc_Gmd!E778,NoSpace)","v":"Wertschöpfung des lokalen Energieverbrauchs"},{"$f":"IF(Calc_Gmd!F778>0,Calc_Gmd!F778,NoSpace)","v":"Wärme"},{"$f":"IF(Calc_Gmd!G778>0,Calc_Gmd!G778,NoSpace)","v":""},{"$f":"IF(Calc_Gmd!H778>0,Calc_Gmd!H778,NoSpace)","v":""},{"$f":"IF(Calc_Gmd!I778>0,Calc_Gmd!I778,NoSpace)","v":"Erdgas"},{"$f":"IF(Calc_Gmd!J778>0,Calc_Gmd!J778,NoSpace)","v":""},{"$f":"IF(Calc_Gmd!K778>0,Calc_Gmd!K778,NoSpace)","v":""},{"$f":"IF(Calc_Gmd!L778>0,Calc_Gmd!L778,NoSpace)","v":""},{"$f":"IF(Calc_Gmd!M778>0,Calc_Gmd!M778,NoSpace)","v":"Region"},null,null,null,null,null,null,null,null,null,null,{"$f":"SUMIFS(Bereich_Dtbout_Spalte_X,Bereich_Dtbout_Spalte_A,NEQ&Reihenfolge_Region,Bereich_Dtbout_Spalte_B,Calc_rgn!$B778,Bereich_Dtbout_Spalte_D,Calc_rgn!$D778)","v":{"$error":"#REF!"}},null,null,0]
[-1,{"$f":"Calc_Gmd!B779","v":775}," Region",2025,{"$f":"IF(Calc_Gmd!E779>0,Calc_Gmd!E779,NoSpace)","v":"Wertschöpfung des lokalen Energieverbrauchs"},{"$f":"IF(Calc_Gmd!F779>0,Calc_Gmd!F779,NoSpace)","v":"Wärme"},{"$f":"IF(Calc_Gmd!G779>0,Calc_Gmd!G779,NoSpace)","v":""},{"$f":"IF(Calc_Gmd!H779>0,Calc_Gmd!H779,NoSpace)","v":""},{"$f":"IF(Calc_Gmd!I779>0,Calc_Gmd!I779,NoSpace)","v":"Kohle / Koks"},{"$f":"IF(Calc_Gmd!J779>0,Calc_Gmd!J779,NoSpace)","v":""},{"$f":"IF(Calc_Gmd!K779>0,Calc_Gmd!K779,NoSpace)","v":""},{"$f":"IF(Calc_Gmd!L779>0,Calc_Gmd!L779,NoSpace)","v":""},{"$f":"IF(Calc_Gmd!M779>0,Calc_Gmd!M779,NoSpace)","v":"Region"},null,null,null,null,null,null,null,null,null,null,{"$f":"SUMIFS(Bereich_Dtbout_Spalte_X,Bereich_Dtbout_Spalte_A,NEQ&Reihenfolge_Region,Bereich_Dtbout_Spalte_B,Calc_rgn!$B779,Bereich_Dtbout_Spalte_D,Calc_rgn!$D779)","v":{"$error":"#REF!"}},null,null,0]
[-1,{"$f":"Calc_Gmd!B780","v":776}," Region",{"$f":"jahr_2035","v":2035},{"$f":"IF(Calc_Gmd!E780>0,Calc_Gmd!E780,NoSpace)","v":"Wertschöpfung des lokalen Energieverbrauchs"},{"$f":"IF(Calc_Gmd!F780>0,Calc_Gmd!F780,NoSpace)","v":"Wärme"},{"$f":"IF(Calc_Gmd!G780>0,Calc_Gmd!G780,NoSpace)","v":""},{"$f":"IF(Calc_Gmd!H780>0,Calc_Gmd!H780,NoSpace)","v":""},{"$f":"IF(Calc_Gmd!I780>0,Calc_Gmd!I780,NoSpace)","v":"Solarthermie"},{"$f":"IF(Calc_Gmd!J780>0,Calc_Gmd!J780,NoSpace)","v":""},{"$f":"IF(Calc_Gmd!K780>0,Calc_Gmd!K780,NoSpace)","v":""},{"$f":"IF(Calc_Gmd!L780>0,Calc_Gmd!L780,NoSpace)","v":""},{"$f":"IF(Calc_Gmd!M780>0,Calc_Gmd!M780,NoSpace)","v":"Ausland"},null,null,null,null,null,null,null,null,null,null,{"$f":"SUMIFS(Bereich_Dtbout_Spalte_X,Bereich_Dtbout_Spalte_A,NEQ&Reihenfolge_Region,Bereich_Dtbout_Spalte_B,Calc_rgn!$B780,Bereich_Dtbout_Spalte_D,Calc_rgn!$D780)","v":{"$error":"#REF!"}},null,null,0]
[-1,{"$f":"Calc_Gmd!B781","v":777}," Region",2035,{"$f":"IF(Calc_Gmd!E781>0,Calc_Gmd!E781,NoSpace)","v":"Wertschöpfung des lokalen Energieverbrauchs"},{"$f":"IF(Calc_Gmd!F781>0,Calc_Gmd!F781,NoSpace)","v":"Wärme"},{"$f":"IF(Calc_Gmd!G781>0,Calc_Gmd!G781,NoSpace)","v":""},{"$f":"IF(Calc_Gmd!H781>0,Calc_Gmd!H781,NoSpace)","v":""},{"$f":"IF(Calc_Gmd!I781>0,Calc_Gmd!I781,NoSpace)","v":"Biomasse (Wärme)"},{"$f":"IF(Calc_Gmd!J781>0,Calc_Gmd!J781,NoSpace)","v":""},{"$f":"IF(Calc_Gmd!K781>0,Calc_Gmd!K781,NoSpace)","v":""},{"$f":"IF(Calc_Gmd!L781>0,Calc_Gmd!L781,NoSpace)","v":""},{"$f":"IF(Calc_Gmd!M781>0,Calc_Gmd!M781,NoSpace)","v":"Ausland"},null,null,null,null,null,null,null,null,null,null,{"$f":"SUMIFS(Bereich_Dtbout_Spalte_X,Bereich_Dtbout_Spalte_A,NEQ&Reihenfolge_Region,Bereich_Dtbout_Spalte_B,Calc_rgn!$B781,Bereich_Dtbout_Spalte_D,Calc_rgn!$D781)","v":{"$error":"#REF!"}},null,null,0]
[-1,{"$f":"Calc_Gmd!B782","v":778}," Region",2035,{"$f":"IF(Calc_Gmd!E782>0,Calc_Gmd!E782,NoSpace)","v":"Wertschöpfung des lokalen Energieverbrauchs"},{"$f":"IF(Calc_Gmd!F782>0,Calc_Gmd!F782,NoSpace)","v":"Wärme"},{"$f":"IF(Calc_Gmd!G782>0,Calc_Gmd!G782,NoSpace)","v":""},{"$f":"IF(Calc_Gmd!H782>0,Calc_Gmd!H782,NoSpace)","v":""},{"$f":"IF(Calc_Gmd!I782>0,Calc_Gmd!I782,NoSpace)","v":"Wärmepumpen (inkl. tiefe Geothermie)"},{"$f":"IF(Calc_Gmd!J782>0,Calc_Gmd!J782,NoSpace)","v":""},{"$f":"IF(Calc_Gmd!K782>0,Calc_Gmd!K782,NoSpace)","v":""},{"$f":"IF(Calc_Gmd!L782>0,Calc_Gmd!L782,NoSpace)","v":""},{"$f":"IF(Calc_Gmd!M782>0,Calc_Gmd!M782,NoSpace)","v":"Ausland"},null,null,null,null,null,null,null,null,null,null,{"$f":"SUMIFS(Bereich_Dtbout_Spalte_X,Bereich_Dtbout_Spalte_A,NEQ&Reihenfolge_Region,Bereich_Dtbout_Spalte_B,Calc_rgn!$B782,Bereich_Dtbout_Spalte_D,Calc_rgn!$D782)","v":{"$error":"#REF!"}},null,null,0]
[-1,{"$f":"Calc_Gmd!B783","v":779}," Region",2035,{"$f":"IF(Calc_Gmd!E783>0,Calc_Gmd!E783,NoSpace)","v":"Wertschöpfung des lokalen Energieverbrauchs"},{"$f":"IF(Calc_Gmd!F783>0,Calc_Gmd!F783,NoSpace)","v":"Wärme"},{"$f":"IF(Calc_Gmd!G783>0,Calc_Gmd!G783,NoSpace)","v":""},{"$f":"IF(Calc_Gmd!H783>0,Calc_Gmd!H783,NoSpace)","v":""},{"$f":"IF(Calc_Gmd!I783>0,Calc_Gmd!I783,NoSpace)","v":"Abwärme Gewerbe / Industrie"},{"$f":"IF(Calc_Gmd!J783>0,Calc_Gmd!J783,NoSpace)","v":""},{"$f":"IF(Calc_Gmd!K783>0,Calc_Gmd!K783,NoSpace)","v":""},{"$f":"IF(Calc_Gmd!L783>0,Calc_Gmd!L783,NoSpace)","v":""},{"$f":"IF(Calc_Gmd!M783>0,Calc_Gmd!M783,NoSpace)","v":"Ausland"},null,null,null,null,null,null,null,null,null,null,{"$f":"SUMIFS(Bereich_Dtbout_Spalte_X,Bereich_Dtbout_Spalte_A,NEQ&Reihenfolge_Region,Bereich_Dtbout_Spalte_B,Calc_rgn!$B783,Bereich_Dtbout_Spalte_D,Calc_rgn!$D783)","v":{"$error":"#REF!"}},null,null,0]
[-1,{"$f":"Calc_Gmd!B784","v":780}," Region",2035,{"$f":"IF(Calc_Gmd!E784>0,Calc_Gmd!E784,NoSpace)","v":"Wertschöpfung des lokalen Energieverbrauchs"},{"$f":"IF(Calc_Gmd!F784>0,Calc_Gmd!F784,NoSpace)","v":"Wärme"},{"$f":"IF(Calc_Gmd!G784>0,Calc_Gmd!G784,NoSpace)","v":""},{"$f":"IF(Calc_Gmd!H784>0,Calc_Gmd!H784,NoSpace)","v":""},{"$f":"IF(Calc_Gmd!I784>0,Calc_Gmd!I784,NoSpace)","v":"Kehrichtverbrennung"},{"$f":"IF(Calc_Gmd!J784>0,Calc_Gmd!J784,NoSpace)","v":""},{"$f":"IF(Calc_Gmd!K784>0,Calc_Gmd!K784,NoSpace)","v":""},{"$f":"IF(Calc_Gmd!L784>0,Calc_Gmd!L784,NoSpace)","v":""},{"$f":"IF(Calc_Gmd!M784>0,Calc_Gmd!M784,NoSpace)","v":"Ausland"},null,null,null,null,null,null,null,null,null,null,{"$f":"SUMIFS(Bereich_Dtbout_Spalte_X,Bereich_Dtbout_Spalte_A,NEQ&Reihenfolge_Region,Bereich_Dtbout_Spalte_B,Calc_rgn!$B784,Bereich_Dtbout_Spalte_D,Calc_rgn!$D784)","v":{"$error":"#REF!"}},null,null,0]
[-1,{"$f":"Calc_Gmd!B785","v":781}," Region",2035,{"$f":"IF(Calc_Gmd!E785>0,Calc_Gmd!E785,NoSpace)","v":"Wertschöpfung des lokalen Energieverbrauchs"},{"$f":"IF(Calc_Gmd!F785>0,Calc_Gmd!F785,NoSpace)","v":"Wärme"},{"$f":"IF(Calc_Gmd!G785>0,Calc_Gmd!G785,NoSpace)","v":""},{"$f":"IF(Calc_Gmd!H785>0,Calc_Gmd!H785,NoSpace)","v":""},{"$f":"IF(Calc_Gmd!I785>0,Calc_Gmd!I785,NoSpace)","v":"Elektroheizungen"},{"$f":"IF(Calc_Gmd!J785>0,Calc_Gmd!J785,NoSpace)","v":""},{"$f":"IF(Calc_Gmd!K785>0,Calc_Gmd!K785,NoSpace)","v":""},{"$f":"IF(Calc_Gmd!L785>0,Calc_Gmd!L785,NoSpace)","v":""},{"$f":"IF(Calc_Gmd!M785>0,Calc_Gmd!M785,NoSpace)","v":"Ausland"},null,null,null,null,null,null,null,null,null,null,{"$f":"SUMIFS(Bereich_Dtbout_Spalte_X,Bereich_Dtbout_Spalte_A,NEQ&Reihenfolge_Region,Bereich_Dtbout_Spalte_B,Calc_rgn!$B785,Bereich_Dtbout_Spalte_D,Calc_rgn!$D785)","v":{"$error":"#REF!"}},null,null,0]
[-1,{"$f":"Calc_Gmd!B786","v":782}," Region",2035,{"$f":"IF(Calc_Gmd!E786>0,Calc_Gmd!E786,NoSpace)","v":"Wertschöpfung des lokalen Energieverbrauchs"},{"$f":"IF(Calc_Gmd!F786>0,Calc_Gmd!F786,NoSpace)","v":"Wärme"},{"$f":"IF(Calc_Gmd!G786>0,Calc_Gmd!G786,NoSpace)","v":""},{"$f":"IF(Calc_Gmd!H786>0,Calc_Gmd!H786,NoSpace)","v":""},{"$f":"IF(Calc_Gmd!I786>0,Calc_Gmd!I786,NoSpace)","v":"Heizöl"},{"$f":"IF(Calc_Gmd!J786>0,Calc_Gmd!J786,NoSpace)","v":""},{"$f":"IF(Calc_Gmd!K786>0,Calc_Gmd!K786,NoSpace)","v":""},{"$f":"IF(Calc_Gmd!L786>0,Calc_Gmd!L786,NoSpace)","v":""},{"$f":"IF(Calc_Gmd!M786>0,Calc_Gmd!M786,NoSpace)","v":"Ausland"},null,null,null,null,null,null,null,null,null,null,{"$f":"SUMIFS(Bereich_Dtbout_Spalte_X,Bereich_Dtbout_Spalte_A,NEQ&Reihenfolge_Region,Bereich_Dtbout_Spalte_B,Calc_rgn!$B786,Bereich_Dtbout_Spalte_D,Calc_rgn!$D786)","v":{"$error":"#REF!"}},null,null,0]
[-1,{"$f":"Calc_Gmd!B787","v":783}," Region",2035,{"$f":"IF(Calc_Gmd!E787>0,Calc_Gmd!E787,NoSpace)","v":"Wertschöpfung des lokalen Energieverbrauchs"},{"$f":"IF(Calc_Gmd!F787>0,Calc_Gmd!F787,NoSpace)","v":"Wärme"},{"$f":"IF(Calc_Gmd!G787>0,Calc_Gmd!G787,NoSpace)","v":""},{"$f":"IF(Calc_Gmd!H787>0,Calc_Gmd!H787,NoSpace)","v":""},{"$f":"IF(Calc_Gmd!I787>0,Calc_Gmd!I787,NoSpace)","v":"Erdgas"},{"$f":"IF(Calc_Gmd!J787>0,Calc_Gmd!J787,NoSpace)","v":""},{"$f":"IF(Calc_Gmd!K787>0,Calc_Gmd!K787,NoSpace)","v":""},{"$f":"IF(Calc_Gmd!L787>0,Calc_Gmd!L787,NoSpace)","v":""},{"$f":"IF(Calc_Gmd!M787>0,Calc_Gmd!M787,NoSpace)","v":"Ausland"},null,null,null,null,null,null,null,null,null,null,{"$f":"SUMIFS(Bereich_Dtbout_Spalte_X,Bereich_Dtbout_Spalte_A,NEQ&Reihenfolge_Region,Bereich_Dtbout_Spalte_B,Calc_rgn!$B787,Bereich_Dtbout_Spalte_D,Calc_rgn!$D787)","v":{"$error":"#REF!"}},null,null,0]
[-1,{"$f":"Calc_Gmd!B788","v":784}," Region",2035,{"$f":"IF(Calc_Gmd!E788>0,Calc_Gmd!E788,NoSpace)","v":"Wertschöpfung des lokalen Energieverbrauchs"},{"$f":"IF(Calc_Gmd!F788>0,Calc_Gmd!F788,NoSpace)","v":"Wärme"},{"$f":"IF(Calc_Gmd!G788>0,Calc_Gmd!G788,NoSpace)","v":""},{"$f":"IF(Calc_Gmd!H788>0,Calc_Gmd!H788,NoSpace)","v":""},{"$f":"IF(Calc_Gmd!I788>0,Calc_Gmd!I788,NoSpace)","v":"Kohle / Koks"},{"$f":"IF(Calc_Gmd!J788>0,Calc_Gmd!J788,NoSpace)","v":""},{"$f":"IF(Calc_Gmd!K788>0,Calc_Gmd!K788,NoSpace)","v":""},{"$f":"IF(Calc_Gmd!L788>0,Calc_Gmd!L788,NoSpace)","v":""},{"$f":"IF(Calc_Gmd!M788>0,Calc_Gmd!M788,NoSpace)","v":"Ausland"},null,null,null,null,null,null,null,null,null,null,{"$f":"SUMIFS(Bereich_Dtbout_Spalte_X,Bereich_Dtbout_Spalte_A,NEQ&Reihenfolge_Region,Bereich_Dtbout_Spalte_B,Calc_rgn!$B788,Bereich_Dtbout_Spalte_D,Calc_rgn!$D788)","v":{"$error":"#REF!"}},null,null,0]
[-1,{"$f":"Calc_Gmd!B789","v":785}," Region",2035,{"$f":"IF(Calc_Gmd!E789>0,Calc_Gmd!E789,NoSpace)","v":"Wertschöpfung des lokalen Energieverbrauchs"},{"$f":"IF(Calc_Gmd!F789>0,Calc_Gmd!F789,NoSpace)","v":"Wärme"},{"$f":"IF(Calc_Gmd!G789>0,Calc_Gmd!G789,NoSpace)","v":""},{"$f":"IF(Calc_Gmd!H789>0,Calc_Gmd!H789,NoSpace)","v":""},{"$f":"IF(Calc_Gmd!I789>0,Calc_Gmd!I789,NoSpace)","v":"Solarthermie"},{"$f":"IF(Calc_Gmd!J789>0,Calc_Gmd!J789,NoSpace)","v":""},{"$f":"IF(Calc_Gmd!K789>0,Calc_Gmd!K789,NoSpace)","v":""},{"$f":"IF(Calc_Gmd!L789>0,Calc_Gmd!L789,NoSpace)","v":""},{"$f":"IF(Calc_Gmd!M789>0,Calc_Gmd!M789,NoSpace)","v":"Ausland."},null,null,null,null,null,null,null,null,null,null,{"$f":"SUMIFS(Bereich_Dtbout_Spalte_X,Bereich_Dtbout_Spalte_A,NEQ&Reihenfolge_Region,Bereich_Dtbout_Spalte_B,Calc_rgn!$B789,Bereich_Dtbout_Spalte_D,Calc_rgn!$D789)","v":{"$error":"#REF!"}}]
[-1,{"$f":"Calc_Gmd!B790","v":786}," Region",2035,{"$f":"IF(Calc_Gmd!E790>0,Calc_Gmd!E790,NoSpace)","v":"Wertschöpfung des lokalen Energieverbrauchs"},{"$f":"IF(Calc_Gmd!F790>0,Calc_Gmd!F790,NoSpace)","v":"Wärme"},{"$f":"IF(Calc_Gmd!G790>0,Calc_Gmd!G790,NoSpace)","v":""},{"$f":"IF(Calc_Gmd!H790>0,Calc_Gmd!H790,NoSpace)","v":""},{"$f":"IF(Calc_Gmd!I790>0,Calc_Gmd!I790,NoSpace)","v":"Biomasse (Wärme)"},{"$f":"IF(Calc_Gmd!J790>0,Calc_Gmd!J790,NoSpace)","v":""},{"$f":"IF(Calc_Gmd!K790>0,Calc_Gmd!K790,NoSpace)","v":""},{"$f":"IF(Calc_Gmd!L790>0,Calc_Gmd!L790,NoSpace)","v":""},{"$f":"IF(Calc_Gmd!M790>0,Calc_Gmd!M790,NoSpace)","v":"Ausland."},null,null,null,null,null,null,null,null,null,null,{"$f":"SUMIFS(Bereich_Dtbout_Spalte_X,Bereich_Dtbout_Spalte_A,NEQ&Reihenfolge_Region,Bereich_Dtbout_Spalte_B,Calc_rgn!$B790,Bereich_Dtbout_Spalte_D,Calc_rgn!$D790)","v":{"$error":"#REF!"}}]
[-1,{"$f":"Calc_Gmd!B791","v":787}," Region",2035,{"$f":"IF(Calc_Gmd!E791>0,Calc_Gmd!E791,NoSpace)","v":"Wertschöpfung des lokalen Energieverbrauchs"},{"$f":"IF(Calc_Gmd!F791>0,Calc_Gmd!F791,NoSpace)","v":"Wärme"},{"$f":"IF(Calc_Gmd!G791>0,Calc_Gmd!G791,NoSpace)","v":""},{"$f":"IF(Calc_Gmd!H791>0,Calc_Gmd!H791,NoSpace)","v":""},{"$f":"IF(Calc_Gmd!I791>0,Calc_Gmd!I791,NoSpace)","v":"Wärmepumpen (inkl. tiefe Geothermie)"},{"$f":"IF(Calc_Gmd!J791>0,Calc_Gmd!J791,NoSpace)","v":""},{"$f":"IF(Calc_Gmd!K791>0,Calc_Gmd!K791,NoSpace)","v":""},{"$f":"IF(Calc_Gmd!L791>0,Calc_Gmd!L791,NoSpace)","v":""},{"$f":"IF(Calc_Gmd!M791>0,Calc_Gmd!M791,NoSpace)","v":"Ausland."},null,null,null,null,null,null,null,null,null,null,{"$f":"SUMIFS(Bereich_Dtbout_Spalte_X,Bereich_Dtbout_Spalte_A,NEQ&Reihenfolge_Region,Bereich_Dtbout_Spalte_B,Calc_rgn!$B791,Bereich_Dtbout_Spalte_D,Calc_rgn!$D791)","v":{"$error":"#REF!"}}]
[-1,{"$f":"Calc_Gmd!B792","v":788}," Region",2035,{"$f":"IF(Calc_Gmd!E792>0,Calc_Gmd!E792,NoSpace)","v":"Wertschöpfung des lokalen Energieverbrauchs"},{"$f":"IF(Calc_Gmd!F792>0,Calc_Gmd!F792,NoSpace)","v":"Wärme"},{"$f":"IF(Calc_Gmd!G792>0,Calc_Gmd!G792,NoSpace)","v":""},{"$f":"IF(Calc_Gmd!H792>0,Calc_Gmd!H792,NoSpace)","v":""},{"$f":"IF(Calc_Gmd!I792>0,Calc_Gmd!I792,NoSpace)","v":"Abwärme Gewerbe / Industrie"},{"$f":"IF(Calc_Gmd!J792>0,Calc_Gmd!J792,NoSpace)","v":""},{"$f":"IF(Calc_Gmd!K792>0,Calc_Gmd!K792,NoSpace)","v":""},{"$f":"IF(Calc_Gmd!L792>0,Calc_Gmd!L792,NoSpace)","v":""},{"$f":"IF(Calc_Gmd!M792>0,Calc_Gmd!M792,NoSpace)","v":"Ausland."},null,null,null,null,null,null,null,null,null,null,{"$f":"SUMIFS(Bereich_Dtbout_Spalte_X,Bereich_Dtbout_Spalte_A,NEQ&Reihenfolge_Region,Bereich_Dtbout_Spalte_B,Calc_rgn!$B792,Bereich_Dtbout_Spalte_D,Calc_rgn!$D792)","v":{"$error":"#REF!"}}]
[-1,{"$f":"Calc_Gmd!B793","v":789}," Region",2035,{"$f":"IF(Calc_Gmd!E793>0,Calc_Gmd!E793,NoSpace)","v":"Wertschöpfung des lokalen Energieverbrauchs"},{"$f":"IF(Calc_Gmd!F793>0,Calc_Gmd!F793,NoSpace)","v":"Wärme"},{"$f":"IF(Calc_Gmd!G793>0,Calc_Gmd!G793,NoSpace)","v":""},{"$f":"IF(Calc_Gmd!H793>0,Calc_Gmd!H793,NoSpace)","v":""},{"$f":"IF(Calc_Gmd!I793>0,Calc_Gmd!I793,NoSpace)","v":"Kehrichtverbrennung"},{"$f":"IF(Calc_Gmd!J793>0,Calc_Gmd!J793,NoSpace)","v":""},{"$f":"IF(Calc_Gmd!K793>0,Calc_Gmd!K793,NoSpace)","v":""},{"$f":"IF(Calc_Gmd!L793>0,Calc_Gmd!L793,NoSpace)","v":""},{"$f":"IF(Calc_Gmd!M793>0,Calc_Gmd!M793,NoSpace)","v":"Ausland."},null,null,null,null,null,null,null,null,null,null,{"$f":"SUMIFS(Bereich_Dtbout_Spalte_X,Bereich_Dtbout_Spalte_A,NEQ&Reihenfolge_Region,Bereich_Dtbout_Spalte_B,Calc_rgn!$B793,Bereich_Dtbout_Spalte_D,Calc_rgn!$D793)","v":{"$error":"#REF!"}}]
[-1,{"$f":"Calc_Gmd!B794","v":790}," Region",2035,{"$f":"IF(Calc_Gmd!E794>0,Calc_Gmd!E794,NoSpace)","v":"Wertschöpfung des lokalen Energieverbrauchs"},{"$f":"IF(Calc_Gmd!F794>0,Calc_Gmd!F794,NoSpace)","v":"Wärme"},{"$f":"IF(Calc_Gmd!G794>0,Calc_Gmd!G794,NoSpace)","v":""},{"$f":"IF(Calc_Gmd!H794>0,Calc_Gmd!H794,NoSpace)","v":""},{"$f":"IF(Calc_Gmd!I794>0,Calc_Gmd!I794,NoSpace)","v":"Elektroheizungen"},{"$f":"IF(Calc_Gmd!J794>0,Calc_Gmd!J794,NoSpace)","v":""},{"$f":"IF(Calc_Gmd!K794>0,Calc_Gmd!K794,NoSpace)","v":""},{"$f":"IF(Calc_Gmd!L794>0,Calc_Gmd!L794,NoSpace)","v":""},{"$f":"IF(Calc_Gmd!M794>0,Calc_Gmd!M794,NoSpace)","v":"Ausland."},null,null,null,null,null,null,null,null,null,null,{"$f":"SUMIFS(Bereich_Dtbout_Spalte_X,Bereich_Dtbout_Spalte_A,NEQ&Reihenfolge_Region,Bereich_Dtbout_Spalte_B,Calc_rgn!$B794,Bereich_Dtbout_Spalte_D,Calc_rgn!$D794)","v":{"$error":"#REF!"}}]
[{"$f":"A794","v":-1},{"$f":"Calc_Gmd!B795","v":791}," Region",2035,{"$f":"IF(Calc_Gmd!E795>0,Calc_Gmd!E795,NoSpace)","v":"Wertschöpfung des lokalen Energieverbrauchs"},{"$f":"IF(Calc_Gmd!F795>0,Calc_Gmd!F795,NoSpace)","v":"Wärme"},{"$f":"IF(Calc_Gmd!G795>0,Calc_Gmd!G795,NoSpace)","v":""},{"$f":"IF(Calc_Gmd!H795>0,Calc_Gmd!H795,NoSpace)","v":""},{"$f":"IF(Calc_Gmd!I795>0,Calc_Gmd!I795,NoSpace)","v":"Heizöl"},{"$f":"IF(Calc_Gmd!J795>0,Calc_Gmd!J795,NoSpace)","v":""},{"$f":"IF(Calc_Gmd!K795>0,Calc_Gmd!K795,NoSpace)","v":""},{"$f":"IF(Calc_Gmd!L795>0,Calc_Gmd!L795,NoSpace)","v":""},{"$f":"IF(Calc_Gmd!M795>0,Calc_Gmd!M795,NoSpace)","v":"Ausland."},null,null,null,null,null,null,null,null,null,null,{"$f":"SUMIFS(Bereich_Dtbout_Spalte_X,Bereich_Dtbout_Spalte_A,NEQ&Reihenfolge_Region,Bereich_Dtbout_Spalte_B,Calc_rgn!$B795,Bereich_Dtbout_Spalte_D,Calc_rgn!$D795)","v":{"$error":"#REF!"}}]
[-1,{"$f":"Calc_Gmd!B796","v":792}," Region",2035,{"$f":"IF(Calc_Gmd!E796>0,Calc_Gmd!E796,NoSpace)","v":"Wertschöpfung des lokalen Energieverbrauchs"},{"$f":"IF(Calc_Gmd!F796>0,Calc_Gmd!F796,NoSpace)","v":"Wärme"},{"$f":"IF(Calc_Gmd!G796>0,Calc_Gmd!G796,NoSpace)","v":""},{"$f":"IF(Calc_Gmd!H796>0,Calc_Gmd!H796,NoSpace)","v":""},{"$f":"IF(Calc_Gmd!I796>0,Calc_Gmd!I796,NoSpace)","v":"Erdgas"},{"$f":"IF(Calc_Gmd!J796>0,Calc_Gmd!J796,NoSpace)","v":""},{"$f":"IF(Calc_Gmd!K796>0,Calc_Gmd!K796,NoSpace)","v":""},{"$f":"IF(Calc_Gmd!L796>0,Calc_Gmd!L796,NoSpace)","v":""},{"$f":"IF(Calc_Gmd!M796>0,Calc_Gmd!M796,NoSpace)","v":"Ausland."},null,null,null,null,null,null,null,null,null,null,{"$f":"SUMIFS(Bereich_Dtbout_Spalte_X,Bereich_Dtbout_Spalte_A,NEQ&Reihenfolge_Region,Bereich_Dtbout_Spalte_B,Calc_rgn!$B796,Bereich_Dtbout_Spalte_D,Calc_rgn!$D796)","v":{"$error":"#REF!"}}]
[-1,{"$f":"Calc_Gmd!B797","v":793}," Region",2035,{"$f":"IF(Calc_Gmd!E797>0,Calc_Gmd!E797,NoSpace)","v":"Wertschöpfung des lokalen Energieverbrauchs"},{"$f":"IF(Calc_Gmd!F797>0,Calc_Gmd!F797,NoSpace)","v":"Wärme"},{"$f":"IF(Calc_Gmd!G797>0,Calc_Gmd!G797,NoSpace)","v":""},{"$f":"IF(Calc_Gmd!H797>0,Calc_Gmd!H797,NoSpace)","v":""},{"$f":"IF(Calc_Gmd!I797>0,Calc_Gmd!I797,NoSpace)","v":"Kohle / Koks"},{"$f":"IF(Calc_Gmd!J797>0,Calc_Gmd!J797,NoSpace)","v":""},{"$f":"IF(Calc_Gmd!K797>0,Calc_Gmd!K797,NoSpace)","v":""},{"$f":"IF(Calc_Gmd!L797>0,Calc_Gmd!L797,NoSpace)","v":""},{"$f":"IF(Calc_Gmd!M797>0,Calc_Gmd!M797,NoSpace)","v":"Ausland."},null,null,null,null,null,null,null,null,null,null,{"$f":"SUMIFS(Bereich_Dtbout_Spalte_X,Bereich_Dtbout_Spalte_A,NEQ&Reihenfolge_Region,Bereich_Dtbout_Spalte_B,Calc_rgn!$B797,Bereich_Dtbout_Spalte_D,Calc_rgn!$D797)","v":{"$error":"#REF!"}}]
[-1,{"$f":"Calc_Gmd!B798","v":794}," Region",2035,{"$f":"IF(Calc_Gmd!E798>0,Calc_Gmd!E798,NoSpace)","v":"Wertschöpfung des lokalen Energieverbrauchs"},{"$f":"IF(Calc_Gmd!F798>0,Calc_Gmd!F798,NoSpace)","v":"Wärme"},{"$f":"IF(Calc_Gmd!G798>0,Calc_Gmd!G798,NoSpace)","v":""},{"$f":"IF(Calc_Gmd!H798>0,Calc_Gmd!H798,NoSpace)","v":""},{"$f":"IF(Calc_Gmd!I798>0,Calc_Gmd!I798,NoSpace)","v":"Solarthermie"},{"$f":"IF(Calc_Gmd!J798>0,Calc_Gmd!J798,NoSpace)","v":""},{"$f":"IF(Calc_Gmd!K798>0,Calc_Gmd!K798,NoSpace)","v":""},{"$f":"IF(Calc_Gmd!L798>0,Calc_Gmd!L798,NoSpace)","v":""},{"$f":"IF(Calc_Gmd!M798>0,Calc_Gmd!M798,NoSpace)","v":"Schweiz"},null,null,null,null,null,null,null,null,null,null,{"$f":"SUMIFS(Bereich_Dtbout_Spalte_X,Bereich_Dtbout_Spalte_A,NEQ&Reihenfolge_Region,Bereich_Dtbout_Spalte_B,Calc_rgn!$B798,Bereich_Dtbout_Spalte_D,Calc_rgn!$D798)","v":{"$error":"#REF!"}},null,null,{"$f":"IFERROR(X798/SUMIFS($X$692:$X$931,$X$692:$X$931,\">0\",$D$692:$D$931,D798),0)","v":0}]
[-1,{"$f":"Calc_Gmd!B799","v":795}," Region",2035,{"$f":"IF(Calc_Gmd!E799>0,Calc_Gmd!E799,NoSpace)","v":"Wertschöpfung des lokalen Energieverbrauchs"},{"$f":"IF(Calc_Gmd!F799>0,Calc_Gmd!F799,NoSpace)","v":"Wärme"},{"$f":"IF(Calc_Gmd!G799>0,Calc_Gmd!G799,NoSpace)","v":""},{"$f":"IF(Calc_Gmd!H799>0,Calc_Gmd!H799,NoSpace)","v":""},{"$f":"IF(Calc_Gmd!I799>0,Calc_Gmd!I799,NoSpace)","v":"Biomasse (Wärme)"},{"$f":"IF(Calc_Gmd!J799>0,Calc_Gmd!J799,NoSpace)","v":""},{"$f":"IF(Calc_Gmd!K799>0,Calc_Gmd!K799,NoSpace)","v":""},{"$f":"IF(Calc_Gmd!L799>0,Calc_Gmd!L799,NoSpace)","v":""},{"$f":"IF(Calc_Gmd!M799>0,Calc_Gmd!M799,NoSpace)","v":"Schweiz"},null,null,null,null,null,null,null,null,null,null,{"$f":"SUMIFS(Bereich_Dtbout_Spalte_X,Bereich_Dtbout_Spalte_A,NEQ&Reihenfolge_Region,Bereich_Dtbout_Spalte_B,Calc_rgn!$B799,Bereich_Dtbout_Spalte_D,Calc_rgn!$D799)","v":{"$error":"#REF!"}},null,null,0]
[-1,{"$f":"Calc_Gmd!B800","v":796}," Region",2035,{"$f":"IF(Calc_Gmd!E800>0,Calc_Gmd!E800,NoSpace)","v":"Wertschöpfung des lokalen Energieverbrauchs"},{"$f":"IF(Calc_Gmd!F800>0,Calc_Gmd!F800,NoSpace)","v":"Wärme"},{"$f":"IF(Calc_Gmd!G800>0,Calc_Gmd!G800,NoSpace)","v":""},{"$f":"IF(Calc_Gmd!H800>0,Calc_Gmd!H800,NoSpace)","v":""},{"$f":"IF(Calc_Gmd!I800>0,Calc_Gmd!I800,NoSpace)","v":"Wärmepumpen (inkl. tiefe Geothermie)"},{"$f":"IF(Calc_Gmd!J800>0,Calc_Gmd!J800,NoSpace)","v":""},{"$f":"IF(Calc_Gmd!K800>0,Calc_Gmd!K800,NoSpace)","v":""},{"$f":"IF(Calc_Gmd!L800>0,Calc_Gmd!L800,NoSpace)","v":""},{"$f":"IF(Calc_Gmd!M800>0,Calc_Gmd!M800,NoSpace)","v":"Schweiz"},null,null,null,null,null,null,null,null,null,null,{"$f":"SUMIFS(Bereich_Dtbout_Spalte_X,Bereich_Dtbout_Spalte_A,NEQ&Reihenfolge_Region,Bereich_Dtbout_Spalte_B,Calc_rgn!$B800,Bereich_Dtbout_Spalte_D,Calc_rgn!$D800)","v":{"$error":"#REF!"}},null,null,0]
[-1,{"$f":"Calc_Gmd!B801","v":797}," Region",2035,{"$f":"IF(Calc_Gmd!E801>0,Calc_Gmd!E801,NoSpace)","v":"Wertschöpfung des lokalen Energieverbrauchs"},{"$f":"IF(Calc_Gmd!F801>0,Calc_Gmd!F801,NoSpace)","v":"Wärme"},{"$f":"IF(Calc_Gmd!G801>0,Calc_Gmd!G801,NoSpace)","v":""},{"$f":"IF(Calc_Gmd!H801>0,Calc_Gmd!H801,NoSpace)","v":""},{"$f":"IF(Calc_Gmd!I801>0,Calc_Gmd!I801,NoSpace)","v":"Abwärme Gewerbe / Industrie"},{"$f":"IF(Calc_Gmd!J801>0,Calc_Gmd!J801,NoSpace)","v":""},{"$f":"IF(Calc_Gmd!K801>0,Calc_Gmd!K801,NoSpace)","v":""},{"$f":"IF(Calc_Gmd!L801>0,Calc_Gmd!L801,NoSpace)","v":""},{"$f":"IF(Calc_Gmd!M801>0,Calc_Gmd!M801,NoSpace)","v":"Schweiz"},null,null,null,null,null,null,null,null,null,null,{"$f":"SUMIFS(Bereich_Dtbout_Spalte_X,Bereich_Dtbout_Spalte_A,NEQ&Reihenfolge_Region,Bereich_Dtbout_Spalte_B,Calc_rgn!$B801,Bereich_Dtbout_Spalte_D,Calc_rgn!$D801)","v":{"$error":"#REF!"}},null,null,0]
[-1,{"$f":"Calc_Gmd!B802","v":798}," Region",2035,{"$f":"IF(Calc_Gmd!E802>0,Calc_Gmd!E802,NoSpace)","v":"Wertschöpfung des lokalen Energieverbrauchs"},{"$f":"IF(Calc_Gmd!F802>0,Calc_Gmd!F802,NoSpace)","v":"Wärme"},{"$f":"IF(Calc_Gmd!G802>0,Calc_Gmd!G802,NoSpace)","v":""},{"$f":"IF(Calc_Gmd!H802>0,Calc_Gmd!H802,NoSpace)","v":""},{"$f":"IF(Calc_Gmd!I802>0,Calc_Gmd!I802,NoSpace)","v":"Kehrichtverbrennung"},{"$f":"IF(Calc_Gmd!J802>0,Calc_Gmd!J802,NoSpace)","v":""},{"$f":"IF(Calc_Gmd!K802>0,Calc_Gmd!K802,NoSpace)","v":""},{"$f":"IF(Calc_Gmd!L802>0,Calc_Gmd!L802,NoSpace)","v":""},{"$f":"IF(Calc_Gmd!M802>0,Calc_Gmd!M802,NoSpace)","v":"Schweiz"},null,null,null,null,null,null,null,null,null,null,{"$f":"SUMIFS(Bereich_Dtbout_Spalte_X,Bereich_Dtbout_Spalte_A,NEQ&Reihenfolge_Region,Bereich_Dtbout_Spalte_B,Calc_rgn!$B802,Bereich_Dtbout_Spalte_D,Calc_rgn!$D802)","v":{"$error":"#REF!"}},null,null,0]
[-1,{"$f":"Calc_Gmd!B803","v":799}," Region",2035,{"$f":"IF(Calc_Gmd!E803>0,Calc_Gmd!E803,NoSpace)","v":"Wertschöpfung des lokalen Energieverbrauchs"},{"$f":"IF(Calc_Gmd!F803>0,Calc_Gmd!F803,NoSpace)","v":"Wärme"},{"$f":"IF(Calc_Gmd!G803>0,Calc_Gmd!G803,NoSpace)","v":""},{"$f":"IF(Calc_Gmd!H803>0,Calc_Gmd!H803,NoSpace)","v":""},{"$f":"IF(Calc_Gmd!I803>0,Calc_Gmd!I803,NoSpace)","v":"Elektroheizungen"},{"$f":"IF(Calc_Gmd!J803>0,Calc_Gmd!J803,NoSpace)","v":""},{"$f":"IF(Calc_Gmd!K803>0,Calc_Gmd!K803,NoSpace)","v":""},{"$f":"IF(Calc_Gmd!L803>0,Calc_Gmd!L803,NoSpace)","v":""},{"$f":"IF(Calc_Gmd!M803>0,Calc_Gmd!M803,NoSpace)","v":"Schweiz"},null,null,null,null,null,null,null,null,null,null,{"$f":"SUMIFS(Bereich_Dtbout_Spalte_X,Bereich_Dtbout_Spalte_A,NEQ&Reihenfolge_Region,Bereich_Dtbout_Spalte_B,Calc_rgn!$B803,Bereich_Dtbout_Spalte_D,Calc_rgn!$D803)","v":{"$error":"#REF!"}},null,null,0]
[-1,{"$f":"Calc_Gmd!B804","v":800}," Region",2035,{"$f":"IF(Calc_Gmd!E804>0,Calc_Gmd!E804,NoSpace)","v":"Wertschöpfung des lokalen Energieverbrauchs"},{"$f":"IF(Calc_Gmd!F804>0,Calc_Gmd!F804,NoSpace)","v":"Wärme"},{"$f":"IF(Calc_Gmd!G804>0,Calc_Gmd!G804,NoSpace)","v":""},{"$f":"IF(Calc_Gmd!H804>0,Calc_Gmd!H804,NoSpace)","v":""},{"$f":"IF(Calc_Gmd!I804>0,Calc_Gmd!I804,NoSpace)","v":"Heizöl"},{"$f":"IF(Calc_Gmd!J804>0,Calc_Gmd!J804,NoSpace)","v":""},{"$f":"IF(Calc_Gmd!K804>0,Calc_Gmd!K804,NoSpace)","v":""},{"$f":"IF(Calc_Gmd!L804>0,Calc_Gmd!L804,NoSpace)","v":""},{"$f":"IF(Calc_Gmd!M804>0,Calc_Gmd!M804,NoSpace)","v":"Schweiz"},null,null,null,null,null,null,null,null,null,null,{"$f":"SUMIFS(Bereich_Dtbout_Spalte_X,Bereich_Dtbout_Spalte_A,NEQ&Reihenfolge_Region,Bereich_Dtbout_Spalte_B,Calc_rgn!$B804,Bereich_Dtbout_Spalte_D,Calc_rgn!$D804)","v":{"$error":"#REF!"}},null,null,0]
[-1,{"$f":"Calc_Gmd!B805","v":801}," Region",2035,{"$f":"IF(Calc_Gmd!E805>0,Calc_Gmd!E805,NoSpace)","v":"Wertschöpfung des lokalen Energieverbrauchs"},{"$f":"IF(Calc_Gmd!F805>0,Calc_Gmd!F805,NoSpace)","v":"Wärme"},{"$f":"IF(Calc_Gmd!G805>0,Calc_Gmd!G805,NoSpace)","v":""},{"$f":"IF(Calc_Gmd!H805>0,Calc_Gmd!H805,NoSpace)","v":""},{"$f":"IF(Calc_Gmd!I805>0,Calc_Gmd!I805,NoSpace)","v":"Erdgas"},{"$f":"IF(Calc_Gmd!J805>0,Calc_Gmd!J805,NoSpace)","v":""},{"$f":"IF(Calc_Gmd!K805>0,Calc_Gmd!K805,NoSpace)","v":""},{"$f":"IF(Calc_Gmd!L805>0,Calc_Gmd!L805,NoSpace)","v":""},{"$f":"IF(Calc_Gmd!M805>0,Calc_Gmd!M805,NoSpace)","v":"Schweiz"},null,null,null,null,null,null,null,null,null,null,{"$f":"SUMIFS(Bereich_Dtbout_Spalte_X,Bereich_Dtbout_Spalte_A,NEQ&Reihenfolge_Region,Bereich_Dtbout_Spalte_B,Calc_rgn!$B805,Bereich_Dtbout_Spalte_D,Calc_rgn!$D805)","v":{"$error":"#REF!"}},null,null,0]
[-1,{"$f":"Calc_Gmd!B806","v":802}," Region",2035,{"$f":"IF(Calc_Gmd!E806>0,Calc_Gmd!E806,NoSpace)","v":"Wertschöpfung des lokalen Energieverbrauchs"},{"$f":"IF(Calc_Gmd!F806>0,Calc_Gmd!F806,NoSpace)","v":"Wärme"},{"$f":"IF(Calc_Gmd!G806>0,Calc_Gmd!G806,NoSpace)","v":""},{"$f":"IF(Calc_Gmd!H806>0,Calc_Gmd!H806,NoSpace)","v":""},{"$f":"IF(Calc_Gmd!I806>0,Calc_Gmd!I806,NoSpace)","v":"Kohle / Koks"},{"$f":"IF(Calc_Gmd!J806>0,Calc_Gmd!J806,NoSpace)","v":""},{"$f":"IF(Calc_Gmd!K806>0,Calc_Gmd!K806,NoSpace)","v":""},{"$f":"IF(Calc_Gmd!L806>0,Calc_Gmd!L806,NoSpace)","v":""},{"$f":"IF(Calc_Gmd!M806>0,Calc_Gmd!M806,NoSpace)","v":"Schweiz"},null,null,null,null,null,null,null,null,null,null,{"$f":"SUMIFS(Bereich_Dtbout_Spalte_X,Bereich_Dtbout_Spalte_A,NEQ&Reihenfolge_Region,Bereich_Dtbout_Spalte_B,Calc_rgn!$B806,Bereich_Dtbout_Spalte_D,Calc_rgn!$D806)","v":{"$error":"#REF!"}},null,null,0]
[-1,{"$f":"Calc_Gmd!B807","v":803}," Region",2035,{"$f":"IF(Calc_Gmd!E807>0,Calc_Gmd!E807,NoSpace)","v":"Wertschöpfung des lokalen Energieverbrauchs"},{"$f":"IF(Calc_Gmd!F807>0,Calc_Gmd!F807,NoSpace)","v":"Wärme"},{"$f":"IF(Calc_Gmd!G807>0,Calc_Gmd!G807,NoSpace)","v":""},{"$f":"IF(Calc_Gmd!H807>0,Calc_Gmd!H807,NoSpace)","v":""},{"$f":"IF(Calc_Gmd!I807>0,Calc_Gmd!I807,NoSpace)","v":"Solarthermie"},{"$f":"IF(Calc_Gmd!J807>0,Calc_Gmd!J807,NoSpace)","v":""},{"$f":"IF(Calc_Gmd!K807>0,Calc_Gmd!K807,NoSpace)","v":""},{"$f":"IF(Calc_Gmd!L807>0,Calc_Gmd!L807,NoSpace)","v":""},{"$f":"IF(Calc_Gmd!M807>0,Calc_Gmd!M807,NoSpace)","v":"Region"},null,null,null,null,null,null,null,null,null,null,{"$f":"SUMIFS(Bereich_Dtbout_Spalte_X,Bereich_Dtbout_Spalte_A,NEQ&Reihenfolge_Region,Bereich_Dtbout_Spalte_B,Calc_rgn!$B807,Bereich_Dtbout_Spalte_D,Calc_rgn!$D807)","v":{"$error":"#REF!"}},null,null,0]
[-1,{"$f":"Calc_Gmd!B808","v":804}," Region",2035,{"$f":"IF(Calc_Gmd!E808>0,Calc_Gmd!E808,NoSpace)","v":"Wertschöpfung des lokalen Energieverbrauchs"},{"$f":"IF(Calc_Gmd!F808>0,Calc_Gmd!F808,NoSpace)","v":"Wärme"},{"$f":"IF(Calc_Gmd!G808>0,Calc_Gmd!G808,NoSpace)","v":""},{"$f":"IF(Calc_Gmd!H808>0,Calc_Gmd!H808,NoSpace)","v":""},{"$f":"IF(Calc_Gmd!I808>0,Calc_Gmd!I808,NoSpace)","v":"Biomasse (Wärme)"},{"$f":"IF(Calc_Gmd!J808>0,Calc_Gmd!J808,NoSpace)","v":""},{"$f":"IF(Calc_Gmd!K808>0,Calc_Gmd!K808,NoSpace)","v":""},{"$f":"IF(Calc_Gmd!L808>0,Calc_Gmd!L808,NoSpace)","v":""},{"$f":"IF(Calc_Gmd!M808>0,Calc_Gmd!M808,NoSpace)","v":"Region"},null,null,null,null,null,null,null,null,null,null,{"$f":"SUMIFS(Bereich_Dtbout_Spalte_X,Bereich_Dtbout_Spalte_A,NEQ&Reihenfolge_Region,Bereich_Dtbout_Spalte_B,Calc_rgn!$B808,Bereich_Dtbout_Spalte_D,Calc_rgn!$D808)","v":{"$error":"#REF!"}},null,null,0]
[-1,{"$f":"Calc_Gmd!B809","v":805}," Region",2035,{"$f":"IF(Calc_Gmd!E809>0,Calc_Gmd!E809,NoSpace)","v":"Wertschöpfung des lokalen Energieverbrauchs"},{"$f":"IF(Calc_Gmd!F809>0,Calc_Gmd!F809,NoSpace)","v":"Wärme"},{"$f":"IF(Calc_Gmd!G809>0,Calc_Gmd!G809,NoSpace)","v":""},{"$f":"IF(Calc_Gmd!H809>0,Calc_Gmd!H809,NoSpace)","v":""},{"$f":"IF(Calc_Gmd!I809>0,Calc_Gmd!I809,NoSpace)","v":"Wärmepumpen (inkl. tiefe Geothermie)"},{"$f":"IF(Calc_Gmd!J809>0,Calc_Gmd!J809,NoSpace)","v":""},{"$f":"IF(Calc_Gmd!K809>0,Calc_Gmd!K809,NoSpace)","v":""},{"$f":"IF(Calc_Gmd!L809>0,Calc_Gmd!L809,NoSpace)","v":""},{"$f":"IF(Calc_Gmd!M809>0,Calc_Gmd!M809,NoSpace)","v":"Region"},null,null,null,null,null,null,null,null,null,null,{"$f":"SUMIFS(Bereich_Dtbout_Spalte_X,Bereich_Dtbout_Spalte_A,NEQ&Reihenfolge_Region,Bereich_Dtbout_Spalte_B,Calc_rgn!$B809,Bereich_Dtbout_Spalte_D,Calc_rgn!$D809)","v":{"$error":"#REF!"}},null,null,0]
[-1,{"$f":"Calc_Gmd!B810","v":806}," Region",2035,{"$f":"IF(Calc_Gmd!E810>0,Calc_Gmd!E810,NoSpace)","v":"Wertschöpfung des lokalen Energieverbrauchs"},{"$f":"IF(Calc_Gmd!F810>0,Calc_Gmd!F810,NoSpace)","v":"Wärme"},{"$f":"IF(Calc_Gmd!G810>0,Calc_Gmd!G810,NoSpace)","v":""},{"$f":"IF(Calc_Gmd!H810>0,Calc_Gmd!H810,NoSpace)","v":""},{"$f":"IF(Calc_Gmd!I810>0,Calc_Gmd!I810,NoSpace)","v":"Abwärme Gewerbe / Industrie"},{"$f":"IF(Calc_Gmd!J810>0,Calc_Gmd!J810,NoSpace)","v":""},{"$f":"IF(Calc_Gmd!K810>0,Calc_Gmd!K810,NoSpace)","v":""},{"$f":"IF(Calc_Gmd!L810>0,Calc_Gmd!L810,NoSpace)","v":""},{"$f":"IF(Calc_Gmd!M810>0,Calc_Gmd!M810,NoSpace)","v":"Region"},null,null,null,null,null,null,null,null,null,null,{"$f":"SUMIFS(Bereich_Dtbout_Spalte_X,Bereich_Dtbout_Spalte_A,NEQ&Reihenfolge_Region,Bereich_Dtbout_Spalte_B,Calc_rgn!$B810,Bereich_Dtbout_Spalte_D,Calc_rgn!$D810)","v":{"$error":"#REF!"}},null,null,0]
[-1,{"$f":"Calc_Gmd!B811","v":807}," Region",2035,{"$f":"IF(Calc_Gmd!E811>0,Calc_Gmd!E811,NoSpace)","v":"Wertschöpfung des lokalen Energieverbrauchs"},{"$f":"IF(Calc_Gmd!F811>0,Calc_Gmd!F811,NoSpace)","v":"Wärme"},{"$f":"IF(Calc_Gmd!G811>0,Calc_Gmd!G811,NoSpace)","v":""},{"$f":"IF(Calc_Gmd!H811>0,Calc_Gmd!H811,NoSpace)","v":""},{"$f":"IF(Calc_Gmd!I811>0,Calc_Gmd!I811,NoSpace)","v":"Kehrichtverbrennung"},{"$f":"IF(Calc_Gmd!J811>0,Calc_Gmd!J811,NoSpace)","v":""},{"$f":"IF(Calc_Gmd!K811>0,Calc_Gmd!K811,NoSpace)","v":""},{"$f":"IF(Calc_Gmd!L811>0,Calc_Gmd!L811,NoSpace)","v":""},{"$f":"IF(Calc_Gmd!M811>0,Calc_Gmd!M811,NoSpace)","v":"Region"},null,null,null,null,null,null,null,null,null,null,{"$f":"SUMIFS(Bereich_Dtbout_Spalte_X,Bereich_Dtbout_Spalte_A,NEQ&Reihenfolge_Region,Bereich_Dtbout_Spalte_B,Calc_rgn!$B811,Bereich_Dtbout_Spalte_D,Calc_rgn!$D811)","v":{"$error":"#REF!"}},null,null,0]
[-1,{"$f":"Calc_Gmd!B812","v":808}," Region",2035,{"$f":"IF(Calc_Gmd!E812>0,Calc_Gmd!E812,NoSpace)","v":"Wertschöpfung des lokalen Energieverbrauchs"},{"$f":"IF(Calc_Gmd!F812>0,Calc_Gmd!F812,NoSpace)","v":"Wärme"},{"$f":"IF(Calc_Gmd!G812>0,Calc_Gmd!G812,NoSpace)","v":""},{"$f":"IF(Calc_Gmd!H812>0,Calc_Gmd!H812,NoSpace)","v":""},{"$f":"IF(Calc_Gmd!I812>0,Calc_Gmd!I812,NoSpace)","v":"Elektroheizungen"},{"$f":"IF(Calc_Gmd!J812>0,Calc_Gmd!J812,NoSpace)","v":""},{"$f":"IF(Calc_Gmd!K812>0,Calc_Gmd!K812,NoSpace)","v":""},{"$f":"IF(Calc_Gmd!L812>0,Calc_Gmd!L812,NoSpace)","v":""},{"$f":"IF(Calc_Gmd!M812>0,Calc_Gmd!M812,NoSpace)","v":"Region"},null,null,null,null,null,null,null,null,null,null,{"$f":"SUMIFS(Bereich_Dtbout_Spalte_X,Bereich_Dtbout_Spalte_A,NEQ&Reihenfolge_Region,Bereich_Dtbout_Spalte_B,Calc_rgn!$B812,Bereich_Dtbout_Spalte_D,Calc_rgn!$D812)","v":{"$error":"#REF!"}},null,null,0]
[-1,{"$f":"Calc_Gmd!B813","v":809}," Region",2035,{"$f":"IF(Calc_Gmd!E813>0,Calc_Gmd!E813,NoSpace)","v":"Wertschöpfung des lokalen Energieverbrauchs"},{"$f":"IF(Calc_Gmd!F813>0,Calc_Gmd!F813,NoSpace)","v":"Wärme"},{"$f":"IF(Calc_Gmd!G813>0,Calc_Gmd!G813,NoSpace)","v":""},{"$f":"IF(Calc_Gmd!H813>0,Calc_Gmd!H813,NoSpace)","v":""},{"$f":"IF(Calc_Gmd!I813>0,Calc_Gmd!I813,NoSpace)","v":"Heizöl"},{"$f":"IF(Calc_Gmd!J813>0,Calc_Gmd!J813,NoSpace)","v":""},{"$f":"IF(Calc_Gmd!K813>0,Calc_Gmd!K813,NoSpace)","v":""},{"$f":"IF(Calc_Gmd!L813>0,Calc_Gmd!L813,NoSpace)","v":""},{"$f":"IF(Calc_Gmd!M813>0,Calc_Gmd!M813,NoSpace)","v":"Region"},null,null,null,null,null,null,null,null,null,null,{"$f":"SUMIFS(Bereich_Dtbout_Spalte_X,Bereich_Dtbout_Spalte_A,NEQ&Reihenfolge_Region,Bereich_Dtbout_Spalte_B,Calc_rgn!$B813,Bereich_Dtbout_Spalte_D,Calc_rgn!$D813)","v":{"$error":"#REF!"}},null,null,0]
[-1,{"$f":"Calc_Gmd!B814","v":810}," Region",2035,{"$f":"IF(Calc_Gmd!E814>0,Calc_Gmd!E814,NoSpace)","v":"Wertschöpfung des lokalen Energieverbrauchs"},{"$f":"IF(Calc_Gmd!F814>0,Calc_Gmd!F814,NoSpace)","v":"Wärme"},{"$f":"IF(Calc_Gmd!G814>0,Calc_Gmd!G814,NoSpace)","v":""},{"$f":"IF(Calc_Gmd!H814>0,Calc_Gmd!H814,NoSpace)","v":""},{"$f":"IF(Calc_Gmd!I814>0,Calc_Gmd!I814,NoSpace)","v":"Erdgas"},{"$f":"IF(Calc_Gmd!J814>0,Calc_Gmd!J814,NoSpace)","v":""},{"$f":"IF(Calc_Gmd!K814>0,Calc_Gmd!K814,NoSpace)","v":""},{"$f":"IF(Calc_Gmd!L814>0,Calc_Gmd!L814,NoSpace)","v":""},{"$f":"IF(Calc_Gmd!M814>0,Calc_Gmd!M814,NoSpace)","v":"Region"},null,null,null,null,null,null,null,null,null,null,{"$f":"SUMIFS(Bereich_Dtbout_Spalte_X,Bereich_Dtbout_Spalte_A,NEQ&Reihenfolge_Region,Bereich_Dtbout_Spalte_B,Calc_rgn!$B814,Bereich_Dtbout_Spalte_D,Calc_rgn!$D814)","v":{"$error":"#REF!"}},null,null,0]
[-1,{"$f":"Calc_Gmd!B815","v":811}," Region",2035,{"$f":"IF(Calc_Gmd!E815>0,Calc_Gmd!E815,NoSpace)","v":"Wertschöpfung des lokalen Energieverbrauchs"},{"$f":"IF(Calc_Gmd!F815>0,Calc_Gmd!F815,NoSpace)","v":"Wärme"},{"$f":"IF(Calc_Gmd!G815>0,Calc_Gmd!G815,NoSpace)","v":""},{"$f":"IF(Calc_Gmd!H815>0,Calc_Gmd!H815,NoSpace)","v":""},{"$f":"IF(Calc_Gmd!I815>0,Calc_Gmd!I815,NoSpace)","v":"Kohle / Koks"},{"$f":"IF(Calc_Gmd!J815>0,Calc_Gmd!J815,NoSpace)","v":""},{"$f":"IF(Calc_Gmd!K815>0,Calc_Gmd!K815,NoSpace)","v":""},{"$f":"IF(Calc_Gmd!L815>0,Calc_Gmd!L815,NoSpace)","v":""},{"$f":"IF(Calc_Gmd!M815>0,Calc_Gmd!M815,NoSpace)","v":"Region"},null,null,null,null,null,null,null,null,null,null,{"$f":"SUMIFS(Bereich_Dtbout_Spalte_X,Bereich_Dtbout_Spalte_A,NEQ&Reihenfolge_Region,Bereich_Dtbout_Spalte_B,Calc_rgn!$B815,Bereich_Dtbout_Spalte_D,Calc_rgn!$D815)","v":{"$error":"#REF!"}},null,null,0]
[-1,{"$f":"Calc_Gmd!B816","v":812}," Region",{"$f":"jahr_2050","v":2050},{"$f":"IF(Calc_Gmd!E816>0,Calc_Gmd!E816,NoSpace)","v":"Wertschöpfung des lokalen Energieverbrauchs"},{"$f":"IF(Calc_Gmd!F816>0,Calc_Gmd!F816,NoSpace)","v":"Wärme"},{"$f":"IF(Calc_Gmd!G816>0,Calc_Gmd!G816,NoSpace)","v":""},{"$f":"IF(Calc_Gmd!H816>0,Calc_Gmd!H816,NoSpace)","v":""},{"$f":"IF(Calc_Gmd!I816>0,Calc_Gmd!I816,NoSpace)","v":"Solarthermie"},{"$f":"IF(Calc_Gmd!J816>0,Calc_Gmd!J816,NoSpace)","v":""},{"$f":"IF(Calc_Gmd!K816>0,Calc_Gmd!K816,NoSpace)","v":""},{"$f":"IF(Calc_Gmd!L816>0,Calc_Gmd!L816,NoSpace)","v":""},{"$f":"IF(Calc_Gmd!M816>0,Calc_Gmd!M816,NoSpace)","v":"Ausland"},null,null,null,null,null,null,null,null,null,null,{"$f":"SUMIFS(Bereich_Dtbout_Spalte_X,Bereich_Dtbout_Spalte_A,NEQ&Reihenfolge_Region,Bereich_Dtbout_Spalte_B,Calc_rgn!$B816,Bereich_Dtbout_Spalte_D,Calc_rgn!$D816)","v":{"$error":"#REF!"}},null,null,0]
[-1,{"$f":"Calc_Gmd!B817","v":813}," Region",2050,{"$f":"IF(Calc_Gmd!E817>0,Calc_Gmd!E817,NoSpace)","v":"Wertschöpfung des lokalen Energieverbrauchs"},{"$f":"IF(Calc_Gmd!F817>0,Calc_Gmd!F817,NoSpace)","v":"Wärme"},{"$f":"IF(Calc_Gmd!G817>0,Calc_Gmd!G817,NoSpace)","v":""},{"$f":"IF(Calc_Gmd!H817>0,Calc_Gmd!H817,NoSpace)","v":""},{"$f":"IF(Calc_Gmd!I817>0,Calc_Gmd!I817,NoSpace)","v":"Biomasse (Wärme)"},{"$f":"IF(Calc_Gmd!J817>0,Calc_Gmd!J817,NoSpace)","v":""},{"$f":"IF(Calc_Gmd!K817>0,Calc_Gmd!K817,NoSpace)","v":""},{"$f":"IF(Calc_Gmd!L817>0,Calc_Gmd!L817,NoSpace)","v":""},{"$f":"IF(Calc_Gmd!M817>0,Calc_Gmd!M817,NoSpace)","v":"Ausland"},null,null,null,null,null,null,null,null,null,null,{"$f":"SUMIFS(Bereich_Dtbout_Spalte_X,Bereich_Dtbout_Spalte_A,NEQ&Reihenfolge_Region,Bereich_Dtbout_Spalte_B,Calc_rgn!$B817,Bereich_Dtbout_Spalte_D,Calc_rgn!$D817)","v":{"$error":"#REF!"}},null,null,0]
[-1,{"$f":"Calc_Gmd!B818","v":814}," Region",2050,{"$f":"IF(Calc_Gmd!E818>0,Calc_Gmd!E818,NoSpace)","v":"Wertschöpfung des lokalen Energieverbrauchs"},{"$f":"IF(Calc_Gmd!F818>0,Calc_Gmd!F818,NoSpace)","v":"Wärme"},{"$f":"IF(Calc_Gmd!G818>0,Calc_Gmd!G818,NoSpace)","v":""},{"$f":"IF(Calc_Gmd!H818>0,Calc_Gmd!H818,NoSpace)","v":""},{"$f":"IF(Calc_Gmd!I818>0,Calc_Gmd!I818,NoSpace)","v":"Wärmepumpen (inkl. tiefe Geothermie)"},{"$f":"IF(Calc_Gmd!J818>0,Calc_Gmd!J818,NoSpace)","v":""},{"$f":"IF(Calc_Gmd!K818>0,Calc_Gmd!K818,NoSpace)","v":""},{"$f":"IF(Calc_Gmd!L818>0,Calc_Gmd!L818,NoSpace)","v":""},{"$f":"IF(Calc_Gmd!M818>0,Calc_Gmd!M818,NoSpace)","v":"Ausland"},null,null,null,null,null,null,null,null,null,null,{"$f":"SUMIFS(Bereich_Dtbout_Spalte_X,Bereich_Dtbout_Spalte_A,NEQ&Reihenfolge_Region,Bereich_Dtbout_Spalte_B,Calc_rgn!$B818,Bereich_Dtbout_Spalte_D,Calc_rgn!$D818)","v":{"$error":"#REF!"}},null,null,0]
[-1,{"$f":"Calc_Gmd!B819","v":815}," Region",2050,{"$f":"IF(Calc_Gmd!E819>0,Calc_Gmd!E819,NoSpace)","v":"Wertschöpfung des lokalen Energieverbrauchs"},{"$f":"IF(Calc_Gmd!F819>0,Calc_Gmd!F819,NoSpace)","v":"Wärme"},{"$f":"IF(Calc_Gmd!G819>0,Calc_Gmd!G819,NoSpace)","v":""},{"$f":"IF(Calc_Gmd!H819>0,Calc_Gmd!H819,NoSpace)","v":""},{"$f":"IF(Calc_Gmd!I819>0,Calc_Gmd!I819,NoSpace)","v":"Abwärme Gewerbe / Industrie"},{"$f":"IF(Calc_Gmd!J819>0,Calc_Gmd!J819,NoSpace)","v":""},{"$f":"IF(Calc_Gmd!K819>0,Calc_Gmd!K819,NoSpace)","v":""},{"$f":"IF(Calc_Gmd!L819>0,Calc_Gmd!L819,NoSpace)","v":""},{"$f":"IF(Calc_Gmd!M819>0,Calc_Gmd!M819,NoSpace)","v":"Ausland"},null,null,null,null,null,null,null,null,null,null,{"$f":"SUMIFS(Bereich_Dtbout_Spalte_X,Bereich_Dtbout_Spalte_A,NEQ&Reihenfolge_Region,Bereich_Dtbout_Spalte_B,Calc_rgn!$B819,Bereich_Dtbout_Spalte_D,Calc_rgn!$D819)","v":{"$error":"#REF!"}},null,null,0]
[-1,{"$f":"Calc_Gmd!B820","v":816}," Region",2050,{"$f":"IF(Calc_Gmd!E820>0,Calc_Gmd!E820,NoSpace)","v":"Wertschöpfung des lokalen Energieverbrauchs"},{"$f":"IF(Calc_Gmd!F820>0,Calc_Gmd!F820,NoSpace)","v":"Wärme"},{"$f":"IF(Calc_Gmd!G820>0,Calc_Gmd!G820,NoSpace)","v":""},{"$f":"IF(Calc_Gmd!H820>0,Calc_Gmd!H820,NoSpace)","v":""},{"$f":"IF(Calc_Gmd!I820>0,Calc_Gmd!I820,NoSpace)","v":"Kehrichtverbrennung"},{"$f":"IF(Calc_Gmd!J820>0,Calc_Gmd!J820,NoSpace)","v":""},{"$f":"IF(Calc_Gmd!K820>0,Calc_Gmd!K820,NoSpace)","v":""},{"$f":"IF(Calc_Gmd!L820>0,Calc_Gmd!L820,NoSpace)","v":""},{"$f":"IF(Calc_Gmd!M820>0,Calc_Gmd!M820,NoSpace)","v":"Ausland"},null,null,null,null,null,null,null,null,null,null,{"$f":"SUMIFS(Bereich_Dtbout_Spalte_X,Bereich_Dtbout_Spalte_A,NEQ&Reihenfolge_Region,Bereich_Dtbout_Spalte_B,Calc_rgn!$B820,Bereich_Dtbout_Spalte_D,Calc_rgn!$D820)","v":{"$error":"#REF!"}},null,null,0]
[-1,{"$f":"Calc_Gmd!B821","v":817},{"$f":"reg_bilanz","v":" Region"},2050,{"$f":"IF(Calc_Gmd!E821>0,Calc_Gmd!E821,NoSpace)","v":"Wertschöpfung des lokalen Energieverbrauchs"},{"$f":"IF(Calc_Gmd!F821>0,Calc_Gmd!F821,NoSpace)","v":"Wärme"},{"$f":"IF(Calc_Gmd!G821>0,Calc_Gmd!G821,NoSpace)","v":""},{"$f":"IF(Calc_Gmd!H821>0,Calc_Gmd!H821,NoSpace)","v":""},{"$f":"IF(Calc_Gmd!I821>0,Calc_Gmd!I821,NoSpace)","v":"Elektroheizungen"},{"$f":"IF(Calc_Gmd!J821>0,Calc_Gmd!J821,NoSpace)","v":""},{"$f":"IF(Calc_Gmd!K821>0,Calc_Gmd!K821,NoSpace)","v":""},{"$f":"IF(Calc_Gmd!L821>0,Calc_Gmd!L821,NoSpace)","v":""},{"$f":"IF(Calc_Gmd!M821>0,Calc_Gmd!M821,NoSpace)","v":"Ausland"},null,null,null,null,null,null,null,null,null,null,{"$f":"SUMIFS(Bereich_Dtbout_Spalte_X,Bereich_Dtbout_Spalte_A,NEQ&Reihenfolge_Region,Bereich_Dtbout_Spalte_B,Calc_rgn!$B821,Bereich_Dtbout_Spalte_D,Calc_rgn!$D821)","v":{"$error":"#REF!"}},null,null,0]
[-1,{"$f":"Calc_Gmd!B822","v":818}," Region",2050,{"$f":"IF(Calc_Gmd!E822>0,Calc_Gmd!E822,NoSpace)","v":"Wertschöpfung des lokalen Energieverbrauchs"},{"$f":"IF(Calc_Gmd!F822>0,Calc_Gmd!F822,NoSpace)","v":"Wärme"},{"$f":"IF(Calc_Gmd!G822>0,Calc_Gmd!G822,NoSpace)","v":""},{"$f":"IF(Calc_Gmd!H822>0,Calc_Gmd!H822,NoSpace)","v":""},{"$f":"IF(Calc_Gmd!I822>0,Calc_Gmd!I822,NoSpace)","v":"Heizöl"},{"$f":"IF(Calc_Gmd!J822>0,Calc_Gmd!J822,NoSpace)","v":""},{"$f":"IF(Calc_Gmd!K822>0,Calc_Gmd!K822,NoSpace)","v":""},{"$f":"IF(Calc_Gmd!L822>0,Calc_Gmd!L822,NoSpace)","v":""},{"$f":"IF(Calc_Gmd!M822>0,Calc_Gmd!M822,NoSpace)","v":"Ausland"},null,null,null,null,null,null,null,null,null,null,{"$f":"SUMIFS(Bereich_Dtbout_Spalte_X,Bereich_Dtbout_Spalte_A,NEQ&Reihenfolge_Region,Bereich_Dtbout_Spalte_B,Calc_rgn!$B822,Bereich_Dtbout_Spalte_D,Calc_rgn!$D822)","v":{"$error":"#REF!"}},null,null,0]
[-1,{"$f":"Calc_Gmd!B823","v":819}," Region",2050,{"$f":"IF(Calc_Gmd!E823>0,Calc_Gmd!E823,NoSpace)","v":"Wertschöpfung des lokalen Energieverbrauchs"},{"$f":"IF(Calc_Gmd!F823>0,Calc_Gmd!F823,NoSpace)","v":"Wärme"},{"$f":"IF(Calc_Gmd!G823>0,Calc_Gmd!G823,NoSpace)","v":""},{"$f":"IF(Calc_Gmd!H823>0,Calc_Gmd!H823,NoSpace)","v":""},{"$f":"IF(Calc_Gmd!I823>0,Calc_Gmd!I823,NoSpace)","v":"Erdgas"},{"$f":"IF(Calc_Gmd!J823>0,Calc_Gmd!J823,NoSpace)","v":""},{"$f":"IF(Calc_Gmd!K823>0,Calc_Gmd!K823,NoSpace)","v":""},{"$f":"IF(Calc_Gmd!L823>0,Calc_Gmd!L823,NoSpace)","v":""},{"$f":"IF(Calc_Gmd!M823>0,Calc_Gmd!M823,NoSpace)","v":"Ausland"},null,null,null,null,null,null,null,null,null,null,{"$f":"SUMIFS(Bereich_Dtbout_Spalte_X,Bereich_Dtbout_Spalte_A,NEQ&Reihenfolge_Region,Bereich_Dtbout_Spalte_B,Calc_rgn!$B823,Bereich_Dtbout_Spalte_D,Calc_rgn!$D823)","v":{"$error":"#REF!"}},null,null,0]
[-1,{"$f":"Calc_Gmd!B824","v":820}," Region",2050,{"$f":"IF(Calc_Gmd!E824>0,Calc_Gmd!E824,NoSpace)","v":"Wertschöpfung des lokalen Energieverbrauchs"},{"$f":"IF(Calc_Gmd!F824>0,Calc_Gmd!F824,NoSpace)","v":"Wärme"},{"$f":"IF(Calc_Gmd!G824>0,Calc_Gmd!G824,NoSpace)","v":""},{"$f":"IF(Calc_Gmd!H824>0,Calc_Gmd!H824,NoSpace)","v":""},{"$f":"IF(Calc_Gmd!I824>0,Calc_Gmd!I824,NoSpace)","v":"Kohle / Koks"},{"$f":"IF(Calc_Gmd!J824>0,Calc_Gmd!J824,NoSpace)","v":""},{"$f":"IF(Calc_Gmd!K824>0,Calc_Gmd!K824,NoSpace)","v":""},{"$f":"IF(Calc_Gmd!L824>0,Calc_Gmd!L824,NoSpace)","v":""},{"$f":"IF(Calc_Gmd!M824>0,Calc_Gmd!M824,NoSpace)","v":"Ausland"},null,null,null,null,null,null,null,null,null,null,{"$f":"SUMIFS(Bereich_Dtbout_Spalte_X,Bereich_Dtbout_Spalte_A,NEQ&Reihenfolge_Region,Bereich_Dtbout_Spalte_B,Calc_rgn!$B824,Bereich_Dtbout_Spalte_D,Calc_rgn!$D824)","v":{"$error":"#REF!"}},null,null,0]
[-1,{"$f":"Calc_Gmd!B825","v":821}," Region",2050,{"$f":"IF(Calc_Gmd!E825>0,Calc_Gmd!E825,NoSpace)","v":"Wertschöpfung des lokalen Energieverbrauchs"},{"$f":"IF(Calc_Gmd!F825>0,Calc_Gmd!F825,NoSpace)","v":"Wärme"},{"$f":"IF(Calc_Gmd!G825>0,Calc_Gmd!G825,NoSpace)","v":""},{"$f":"IF(Calc_Gmd!H825>0,Calc_Gmd!H825,NoSpace)","v":""},{"$f":"IF(Calc_Gmd!I825>0,Calc_Gmd!I825,NoSpace)","v":"Solarthermie"},{"$f":"IF(Calc_Gmd!J825>0,Calc_Gmd!J825,NoSpace)","v":""},{"$f":"IF(Calc_Gmd!K825>0,Calc_Gmd!K825,NoSpace)","v":""},{"$f":"IF(Calc_Gmd!L825>0,Calc_Gmd!L825,NoSpace)","v":""},{"$f":"IF(Calc_Gmd!M825>0,Calc_Gmd!M825,NoSpace)","v":"Ausland."},null,null,null,null,null,null,null,null,null,null,{"$f":"SUMIFS(Bereich_Dtbout_Spalte_X,Bereich_Dtbout_Spalte_A,NEQ&Reihenfolge_Region,Bereich_Dtbout_Spalte_B,Calc_rgn!$B825,Bereich_Dtbout_Spalte_D,Calc_rgn!$D825)","v":{"$error":"#REF!"}}]
[-1,{"$f":"Calc_Gmd!B826","v":822}," Region",2050,{"$f":"IF(Calc_Gmd!E826>0,Calc_Gmd!E826,NoSpace)","v":"Wertschöpfung des lokalen Energieverbrauchs"},{"$f":"IF(Calc_Gmd!F826>0,Calc_Gmd!F826,NoSpace)","v":"Wärme"},{"$f":"IF(Calc_Gmd!G826>0,Calc_Gmd!G826,NoSpace)","v":""},{"$f":"IF(Calc_Gmd!H826>0,Calc_Gmd!H826,NoSpace)","v":""},{"$f":"IF(Calc_Gmd!I826>0,Calc_Gmd!I826,NoSpace)","v":"Biomasse (Wärme)"},{"$f":"IF(Calc_Gmd!J826>0,Calc_Gmd!J826,NoSpace)","v":""},{"$f":"IF(Calc_Gmd!K826>0,Calc_Gmd!K826,NoSpace)","v":""},{"$f":"IF(Calc_Gmd!L826>0,Calc_Gmd!L826,NoSpace)","v":""},{"$f":"IF(Calc_Gmd!M826>0,Calc_Gmd!M826,NoSpace)","v":"Ausland."},null,null,null,null,null,null,null,null,null,null,{"$f":"SUMIFS(Bereich_Dtbout_Spalte_X,Bereich_Dtbout_Spalte_A,NEQ&Reihenfolge_Region,Bereich_Dtbout_Spalte_B,Calc_rgn!$B826,Bereich_Dtbout_Spalte_D,Calc_rgn!$D826)","v":{"$error":"#REF!"}}]
[-1,{"$f":"Calc_Gmd!B827","v":823}," Region",2050,{"$f":"IF(Calc_Gmd!E827>0,Calc_Gmd!E827,NoSpace)","v":"Wertschöpfung des lokalen Energieverbrauchs"},{"$f":"IF(Calc_Gmd!F827>0,Calc_Gmd!F827,NoSpace)","v":"Wärme"},{"$f":"IF(Calc_Gmd!G827>0,Calc_Gmd!G827,NoSpace)","v":""},{"$f":"IF(Calc_Gmd!H827>0,Calc_Gmd!H827,NoSpace)","v":""},{"$f":"IF(Calc_Gmd!I827>0,Calc_Gmd!I827,NoSpace)","v":"Wärmepumpen (inkl. tiefe Geothermie)"},{"$f":"IF(Calc_Gmd!J827>0,Calc_Gmd!J827,NoSpace)","v":""},{"$f":"IF(Calc_Gmd!K827>0,Calc_Gmd!K827,NoSpace)","v":""},{"$f":"IF(Calc_Gmd!L827>0,Calc_Gmd!L827,NoSpace)","v":""},{"$f":"IF(Calc_Gmd!M827>0,Calc_Gmd!M827,NoSpace)","v":"Ausland."},null,null,null,null,null,null,null,null,null,null,{"$f":"SUMIFS(Bereich_Dtbout_Spalte_X,Bereich_Dtbout_Spalte_A,NEQ&Reihenfolge_Region,Bereich_Dtbout_Spalte_B,Calc_rgn!$B827,Bereich_Dtbout_Spalte_D,Calc_rgn!$D827)","v":{"$error":"#REF!"}}]
[-1,{"$f":"Calc_Gmd!B828","v":824}," Region",2050,{"$f":"IF(Calc_Gmd!E828>0,Calc_Gmd!E828,NoSpace)","v":"Wertschöpfung des lokalen Energieverbrauchs"},{"$f":"IF(Calc_Gmd!F828>0,Calc_Gmd!F828,NoSpace)","v":"Wärme"},{"$f":"IF(Calc_Gmd!G828>0,Calc_Gmd!G828,NoSpace)","v":""},{"$f":"IF(Calc_Gmd!H828>0,Calc_Gmd!H828,NoSpace)","v":""},{"$f":"IF(Calc_Gmd!I828>0,Calc_Gmd!I828,NoSpace)","v":"Abwärme Gewerbe / Industrie"},{"$f":"IF(Calc_Gmd!J828>0,Calc_Gmd!J828,NoSpace)","v":""},{"$f":"IF(Calc_Gmd!K828>0,Calc_Gmd!K828,NoSpace)","v":""},{"$f":"IF(Calc_Gmd!L828>0,Calc_Gmd!L828,NoSpace)","v":""},{"$f":"IF(Calc_Gmd!M828>0,Calc_Gmd!M828,NoSpace)","v":"Ausland."},null,null,null,null,null,null,null,null,null,null,{"$f":"SUMIFS(Bereich_Dtbout_Spalte_X,Bereich_Dtbout_Spalte_A,NEQ&Reihenfolge_Region,Bereich_Dtbout_Spalte_B,Calc_rgn!$B828,Bereich_Dtbout_Spalte_D,Calc_rgn!$D828)","v":{"$error":"#REF!"}}]
[-1,{"$f":"Calc_Gmd!B829","v":825}," Region",2050,{"$f":"IF(Calc_Gmd!E829>0,Calc_Gmd!E829,NoSpace)","v":"Wertschöpfung des lokalen Energieverbrauchs"},{"$f":"IF(Calc_Gmd!F829>0,Calc_Gmd!F829,NoSpace)","v":"Wärme"},{"$f":"IF(Calc_Gmd!G829>0,Calc_Gmd!G829,NoSpace)","v":""},{"$f":"IF(Calc_Gmd!H829>0,Calc_Gmd!H829,NoSpace)","v":""},{"$f":"IF(Calc_Gmd!I829>0,Calc_Gmd!I829,NoSpace)","v":"Kehrichtverbrennung"},{"$f":"IF(Calc_Gmd!J829>0,Calc_Gmd!J829,NoSpace)","v":""},{"$f":"IF(Calc_Gmd!K829>0,Calc_Gmd!K829,NoSpace)","v":""},{"$f":"IF(Calc_Gmd!L829>0,Calc_Gmd!L829,NoSpace)","v":""},{"$f":"IF(Calc_Gmd!M829>0,Calc_Gmd!M829,NoSpace)","v":"Ausland."},null,null,null,null,null,null,null,null,null,null,{"$f":"SUMIFS(Bereich_Dtbout_Spalte_X,Bereich_Dtbout_Spalte_A,NEQ&Reihenfolge_Region,Bereich_Dtbout_Spalte_B,Calc_rgn!$B829,Bereich_Dtbout_Spalte_D,Calc_rgn!$D829)","v":{"$error":"#REF!"}}]
[-1,{"$f":"Calc_Gmd!B830","v":826}," Region",2050,{"$f":"IF(Calc_Gmd!E830>0,Calc_Gmd!E830,NoSpace)","v":"Wertschöpfung des lokalen Energieverbrauchs"},{"$f":"IF(Calc_Gmd!F830>0,Calc_Gmd!F830,NoSpace)","v":"Wärme"},{"$f":"IF(Calc_Gmd!G830>0,Calc_Gmd!G830,NoSpace)","v":""},{"$f":"IF(Calc_Gmd!H830>0,Calc_Gmd!H830,NoSpace)","v":""},{"$f":"IF(Calc_Gmd!I830>0,Calc_Gmd!I830,NoSpace)","v":"Elektroheizungen"},{"$f":"IF(Calc_Gmd!J830>0,Calc_Gmd!J830,NoSpace)","v":""},{"$f":"IF(Calc_Gmd!K830>0,Calc_Gmd!K830,NoSpace)","v":""},{"$f":"IF(Calc_Gmd!L830>0,Calc_Gmd!L830,NoSpace)","v":""},{"$f":"IF(Calc_Gmd!M830>0,Calc_Gmd!M830,NoSpace)","v":"Ausland."},null,null,null,null,null,null,null,null,null,null,{"$f":"SUMIFS(Bereich_Dtbout_Spalte_X,Bereich_Dtbout_Spalte_A,NEQ&Reihenfolge_Region,Bereich_Dtbout_Spalte_B,Calc_rgn!$B830,Bereich_Dtbout_Spalte_D,Calc_rgn!$D830)","v":{"$error":"#REF!"}}]
[-1,{"$f":"Calc_Gmd!B831","v":827}," Region",2050,{"$f":"IF(Calc_Gmd!E831>0,Calc_Gmd!E831,NoSpace)","v":"Wertschöpfung des lokalen Energieverbrauchs"},{"$f":"IF(Calc_Gmd!F831>0,Calc_Gmd!F831,NoSpace)","v":"Wärme"},{"$f":"IF(Calc_Gmd!G831>0,Calc_Gmd!G831,NoSpace)","v":""},{"$f":"IF(Calc_Gmd!H831>0,Calc_Gmd!H831,NoSpace)","v":""},{"$f":"IF(Calc_Gmd!I831>0,Calc_Gmd!I831,NoSpace)","v":"Heizöl"},{"$f":"IF(Calc_Gmd!J831>0,Calc_Gmd!J831,NoSpace)","v":""},{"$f":"IF(Calc_Gmd!K831>0,Calc_Gmd!K831,NoSpace)","v":""},{"$f":"IF(Calc_Gmd!L831>0,Calc_Gmd!L831,NoSpace)","v":""},{"$f":"IF(Calc_Gmd!M831>0,Calc_Gmd!M831,NoSpace)","v":"Ausland."},null,null,null,null,null,null,null,null,null,null,{"$f":"SUMIFS(Bereich_Dtbout_Spalte_X,Bereich_Dtbout_Spalte_A,NEQ&Reihenfolge_Region,Bereich_Dtbout_Spalte_B,Calc_rgn!$B831,Bereich_Dtbout_Spalte_D,Calc_rgn!$D831)","v":{"$error":"#REF!"}}]
[-1,{"$f":"Calc_Gmd!B832","v":828}," Region",2050,{"$f":"IF(Calc_Gmd!E832>0,Calc_Gmd!E832,NoSpace)","v":"Wertschöpfung des lokalen Energieverbrauchs"},{"$f":"IF(Calc_Gmd!F832>0,Calc_Gmd!F832,NoSpace)","v":"Wärme"},{"$f":"IF(Calc_Gmd!G832>0,Calc_Gmd!G832,NoSpace)","v":""},{"$f":"IF(Calc_Gmd!H832>0,Calc_Gmd!H832,NoSpace)","v":""},{"$f":"IF(Calc_Gmd!I832>0,Calc_Gmd!I832,NoSpace)","v":"Erdgas"},{"$f":"IF(Calc_Gmd!J832>0,Calc_Gmd!J832,NoSpace)","v":""},{"$f":"IF(Calc_Gmd!K832>0,Calc_Gmd!K832,NoSpace)","v":""},{"$f":"IF(Calc_Gmd!L832>0,Calc_Gmd!L832,NoSpace)","v":""},{"$f":"IF(Calc_Gmd!M832>0,Calc_Gmd!M832,NoSpace)","v":"Ausland."},null,null,null,null,null,null,null,null,null,null,{"$f":"SUMIFS(Bereich_Dtbout_Spalte_X,Bereich_Dtbout_Spalte_A,NEQ&Reihenfolge_Region,Bereich_Dtbout_Spalte_B,Calc_rgn!$B832,Bereich_Dtbout_Spalte_D,Calc_rgn!$D832)","v":{"$error":"#REF!"}}]
[-1,{"$f":"Calc_Gmd!B833","v":829}," Region",2050,{"$f":"IF(Calc_Gmd!E833>0,Calc_Gmd!E833,NoSpace)","v":"Wertschöpfung des lokalen Energieverbrauchs"},{"$f":"IF(Calc_Gmd!F833>0,Calc_Gmd!F833,NoSpace)","v":"Wärme"},{"$f":"IF(Calc_Gmd!G833>0,Calc_Gmd!G833,NoSpace)","v":""},{"$f":"IF(Calc_Gmd!H833>0,Calc_Gmd!H833,NoSpace)","v":""},{"$f":"IF(Calc_Gmd!I833>0,Calc_Gmd!I833,NoSpace)","v":"Kohle / Koks"},{"$f":"IF(Calc_Gmd!J833>0,Calc_Gmd!J833,NoSpace)","v":""},{"$f":"IF(Calc_Gmd!K833>0,Calc_Gmd!K833,NoSpace)","v":""},{"$f":"IF(Calc_Gmd!L833>0,Calc_Gmd!L833,NoSpace)","v":""},{"$f":"IF(Calc_Gmd!M833>0,Calc_Gmd!M833,NoSpace)","v":"Ausland."},null,null,null,null,null,null,null,null,null,null,{"$f":"SUMIFS(Bereich_Dtbout_Spalte_X,Bereich_Dtbout_Spalte_A,NEQ&Reihenfolge_Region,Bereich_Dtbout_Spalte_B,Calc_rgn!$B833,Bereich_Dtbout_Spalte_D,Calc_rgn!$D833)","v":{"$error":"#REF!"}}]
[-1,{"$f":"Calc_Gmd!B834","v":830}," Region",2050,{"$f":"IF(Calc_Gmd!E834>0,Calc_Gmd!E834,NoSpace)","v":"Wertschöpfung des lokalen Energieverbrauchs"},{"$f":"IF(Calc_Gmd!F834>0,Calc_Gmd!F834,NoSpace)","v":"Wärme"},{"$f":"IF(Calc_Gmd!G834>0,Calc_Gmd!G834,NoSpace)","v":""},{"$f":"IF(Calc_Gmd!H834>0,Calc_Gmd!H834,NoSpace)","v":""},{"$f":"IF(Calc_Gmd!I834>0,Calc_Gmd!I834,NoSpace)","v":"Solarthermie"},{"$f":"IF(Calc_Gmd!J834>0,Calc_Gmd!J834,NoSpace)","v":""},{"$f":"IF(Calc_Gmd!K834>0,Calc_Gmd!K834,NoSpace)","v":""},{"$f":"IF(Calc_Gmd!L834>0,Calc_Gmd!L834,NoSpace)","v":""},{"$f":"IF(Calc_Gmd!M834>0,Calc_Gmd!M834,NoSpace)","v":"Schweiz"},null,null,null,null,null,null,null,null,null,null,{"$f":"SUMIFS(Bereich_Dtbout_Spalte_X,Bereich_Dtbout_Spalte_A,NEQ&Reihenfolge_Region,Bereich_Dtbout_Spalte_B,Calc_rgn!$B834,Bereich_Dtbout_Spalte_D,Calc_rgn!$D834)","v":{"$error":"#REF!"}},null,null,{"$f":"IFERROR(X834/SUMIFS($X$692:$X$931,$X$692:$X$931,\">0\",$D$692:$D$931,D834),0)","v":0}]
[-1,{"$f":"Calc_Gmd!B835","v":831}," Region",2050,{"$f":"IF(Calc_Gmd!E835>0,Calc_Gmd!E835,NoSpace)","v":"Wertschöpfung des lokalen Energieverbrauchs"},{"$f":"IF(Calc_Gmd!F835>0,Calc_Gmd!F835,NoSpace)","v":"Wärme"},{"$f":"IF(Calc_Gmd!G835>0,Calc_Gmd!G835,NoSpace)","v":""},{"$f":"IF(Calc_Gmd!H835>0,Calc_Gmd!H835,NoSpace)","v":""},{"$f":"IF(Calc_Gmd!I835>0,Calc_Gmd!I835,NoSpace)","v":"Biomasse (Wärme)"},{"$f":"IF(Calc_Gmd!J835>0,Calc_Gmd!J835,NoSpace)","v":""},{"$f":"IF(Calc_Gmd!K835>0,Calc_Gmd!K835,NoSpace)","v":""},{"$f":"IF(Calc_Gmd!L835>0,Calc_Gmd!L835,NoSpace)","v":""},{"$f":"IF(Calc_Gmd!M835>0,Calc_Gmd!M835,NoSpace)","v":"Schweiz"},null,null,null,null,null,null,null,null,null,null,{"$f":"SUMIFS(Bereich_Dtbout_Spalte_X,Bereich_Dtbout_Spalte_A,NEQ&Reihenfolge_Region,Bereich_Dtbout_Spalte_B,Calc_rgn!$B835,Bereich_Dtbout_Spalte_D,Calc_rgn!$D835)","v":{"$error":"#REF!"}},null,null,0]
[-1,{"$f":"Calc_Gmd!B836","v":832}," Region",2050,{"$f":"IF(Calc_Gmd!E836>0,Calc_Gmd!E836,NoSpace)","v":"Wertschöpfung des lokalen Energieverbrauchs"},{"$f":"IF(Calc_Gmd!F836>0,Calc_Gmd!F836,NoSpace)","v":"Wärme"},{"$f":"IF(Calc_Gmd!G836>0,Calc_Gmd!G836,NoSpace)","v":""},{"$f":"IF(Calc_Gmd!H836>0,Calc_Gmd!H836,NoSpace)","v":""},{"$f":"IF(Calc_Gmd!I836>0,Calc_Gmd!I836,NoSpace)","v":"Wärmepumpen (inkl. tiefe Geothermie)"},{"$f":"IF(Calc_Gmd!J836>0,Calc_Gmd!J836,NoSpace)","v":""},{"$f":"IF(Calc_Gmd!K836>0,Calc_Gmd!K836,NoSpace)","v":""},{"$f":"IF(Calc_Gmd!L836>0,Calc_Gmd!L836,NoSpace)","v":""},{"$f":"IF(Calc_Gmd!M836>0,Calc_Gmd!M836,NoSpace)","v":"Schweiz"},null,null,null,null,null,null,null,null,null,null,{"$f":"SUMIFS(Bereich_Dtbout_Spalte_X,Bereich_Dtbout_Spalte_A,NEQ&Reihenfolge_Region,Bereich_Dtbout_Spalte_B,Calc_rgn!$B836,Bereich_Dtbout_Spalte_D,Calc_rgn!$D836)","v":{"$error":"#REF!"}},null,null,0]
[-1,{"$f":"Calc_Gmd!B837","v":833}," Region",2050,{"$f":"IF(Calc_Gmd!E837>0,Calc_Gmd!E837,NoSpace)","v":"Wertschöpfung des lokalen Energieverbrauchs"},{"$f":"IF(Calc_Gmd!F837>0,Calc_Gmd!F837,NoSpace)","v":"Wärme"},{"$f":"IF(Calc_Gmd!G837>0,Calc_Gmd!G837,NoSpace)","v":""},{"$f":"IF(Calc_Gmd!H837>0,Calc_Gmd!H837,NoSpace)","v":""},{"$f":"IF(Calc_Gmd!I837>0,Calc_Gmd!I837,NoSpace)","v":"Abwärme Gewerbe / Industrie"},{"$f":"IF(Calc_Gmd!J837>0,Calc_Gmd!J837,NoSpace)","v":""},{"$f":"IF(Calc_Gmd!K837>0,Calc_Gmd!K837,NoSpace)","v":""},{"$f":"IF(Calc_Gmd!L837>0,Calc_Gmd!L837,NoSpace)","v":""},{"$f":"IF(Calc_Gmd!M837>0,Calc_Gmd!M837,NoSpace)","v":"Schweiz"},null,null,null,null,null,null,null,null,null,null,{"$f":"SUMIFS(Bereich_Dtbout_Spalte_X,Bereich_Dtbout_Spalte_A,NEQ&Reihenfolge_Region,Bereich_Dtbout_Spalte_B,Calc_rgn!$B837,Bereich_Dtbout_Spalte_D,Calc_rgn!$D837)","v":{"$error":"#REF!"}},null,null,0]
[-1,{"$f":"Calc_Gmd!B838","v":834}," Region",2050,{"$f":"IF(Calc_Gmd!E838>0,Calc_Gmd!E838,NoSpace)","v":"Wertschöpfung des lokalen Energieverbrauchs"},{"$f":"IF(Calc_Gmd!F838>0,Calc_Gmd!F838,NoSpace)","v":"Wärme"},{"$f":"IF(Calc_Gmd!G838>0,Calc_Gmd!G838,NoSpace)","v":""},{"$f":"IF(Calc_Gmd!H838>0,Calc_Gmd!H838,NoSpace)","v":""},{"$f":"IF(Calc_Gmd!I838>0,Calc_Gmd!I838,NoSpace)","v":"Kehrichtverbrennung"},{"$f":"IF(Calc_Gmd!J838>0,Calc_Gmd!J838,NoSpace)","v":""},{"$f":"IF(Calc_Gmd!K838>0,Calc_Gmd!K838,NoSpace)","v":""},{"$f":"IF(Calc_Gmd!L838>0,Calc_Gmd!L838,NoSpace)","v":""},{"$f":"IF(Calc_Gmd!M838>0,Calc_Gmd!M838,NoSpace)","v":"Schweiz"},null,null,null,null,null,null,null,null,null,null,{"$f":"SUMIFS(Bereich_Dtbout_Spalte_X,Bereich_Dtbout_Spalte_A,NEQ&Reihenfolge_Region,Bereich_Dtbout_Spalte_B,Calc_rgn!$B838,Bereich_Dtbout_Spalte_D,Calc_rgn!$D838)","v":{"$error":"#REF!"}},null,null,0]
[-1,{"$f":"Calc_Gmd!B839","v":835}," Region",2050,{"$f":"IF(Calc_Gmd!E839>0,Calc_Gmd!E839,NoSpace)","v":"Wertschöpfung des lokalen Energieverbrauchs"},{"$f":"IF(Calc_Gmd!F839>0,Calc_Gmd!F839,NoSpace)","v":"Wärme"},{"$f":"IF(Calc_Gmd!G839>0,Calc_Gmd!G839,NoSpace)","v":""},{"$f":"IF(Calc_Gmd!H839>0,Calc_Gmd!H839,NoSpace)","v":""},{"$f":"IF(Calc_Gmd!I839>0,Calc_Gmd!I839,NoSpace)","v":"Elektroheizungen"},{"$f":"IF(Calc_Gmd!J839>0,Calc_Gmd!J839,NoSpace)","v":""},{"$f":"IF(Calc_Gmd!K839>0,Calc_Gmd!K839,NoSpace)","v":""},{"$f":"IF(Calc_Gmd!L839>0,Calc_Gmd!L839,NoSpace)","v":""},{"$f":"IF(Calc_Gmd!M839>0,Calc_Gmd!M839,NoSpace)","v":"Schweiz"},null,null,null,null,null,null,null,null,null,null,{"$f":"SUMIFS(Bereich_Dtbout_Spalte_X,Bereich_Dtbout_Spalte_A,NEQ&Reihenfolge_Region,Bereich_Dtbout_Spalte_B,Calc_rgn!$B839,Bereich_Dtbout_Spalte_D,Calc_rgn!$D839)","v":{"$error":"#REF!"}},null,null,0]
[-1,{"$f":"Calc_Gmd!B840","v":836}," Region",2050,{"$f":"IF(Calc_Gmd!E840>0,Calc_Gmd!E840,NoSpace)","v":"Wertschöpfung des lokalen Energieverbrauchs"},{"$f":"IF(Calc_Gmd!F840>0,Calc_Gmd!F840,NoSpace)","v":"Wärme"},{"$f":"IF(Calc_Gmd!G840>0,Calc_Gmd!G840,NoSpace)","v":""},{"$f":"IF(Calc_Gmd!H840>0,Calc_Gmd!H840,NoSpace)","v":""},{"$f":"IF(Calc_Gmd!I840>0,Calc_Gmd!I840,NoSpace)","v":"Heizöl"},{"$f":"IF(Calc_Gmd!J840>0,Calc_Gmd!J840,NoSpace)","v":""},{"$f":"IF(Calc_Gmd!K840>0,Calc_Gmd!K840,NoSpace)","v":""},{"$f":"IF(Calc_Gmd!L840>0,Calc_Gmd!L840,NoSpace)","v":""},{"$f":"IF(Calc_Gmd!M840>0,Calc_Gmd!M840,NoSpace)","v":"Schweiz"},null,null,null,null,null,null,null,null,null,null,{"$f":"SUMIFS(Bereich_Dtbout_Spalte_X,Bereich_Dtbout_Spalte_A,NEQ&Reihenfolge_Region,Bereich_Dtbout_Spalte_B,Calc_rgn!$B840,Bereich_Dtbout_Spalte_D,Calc_rgn!$D840)","v":{"$error":"#REF!"}},null,null,0]
[-1,{"$f":"Calc_Gmd!B841","v":837}," Region",2050,{"$f":"IF(Calc_Gmd!E841>0,Calc_Gmd!E841,NoSpace)","v":"Wertschöpfung des lokalen Energieverbrauchs"},{"$f":"IF(Calc_Gmd!F841>0,Calc_Gmd!F841,NoSpace)","v":"Wärme"},{"$f":"IF(Calc_Gmd!G841>0,Calc_Gmd!G841,NoSpace)","v":""},{"$f":"IF(Calc_Gmd!H841>0,Calc_Gmd!H841,NoSpace)","v":""},{"$f":"IF(Calc_Gmd!I841>0,Calc_Gmd!I841,NoSpace)","v":"Erdgas"},{"$f":"IF(Calc_Gmd!J841>0,Calc_Gmd!J841,NoSpace)","v":""},{"$f":"IF(Calc_Gmd!K841>0,Calc_Gmd!K841,NoSpace)","v":""},{"$f":"IF(Calc_Gmd!L841>0,Calc_Gmd!L841,NoSpace)","v":""},{"$f":"IF(Calc_Gmd!M841>0,Calc_Gmd!M841,NoSpace)","v":"Schweiz"},null,null,null,null,null,null,null,null,null,null,{"$f":"SUMIFS(Bereich_Dtbout_Spalte_X,Bereich_Dtbout_Spalte_A,NEQ&Reihenfolge_Region,Bereich_Dtbout_Spalte_B,Calc_rgn!$B841,Bereich_Dtbout_Spalte_D,Calc_rgn!$D841)","v":{"$error":"#REF!"}},null,null,0]
[-1,{"$f":"Calc_Gmd!B842","v":838}," Region",2050,{"$f":"IF(Calc_Gmd!E842>0,Calc_Gmd!E842,NoSpace)","v":"Wertschöpfung des lokalen Energieverbrauchs"},{"$f":"IF(Calc_Gmd!F842>0,Calc_Gmd!F842,NoSpace)","v":"Wärme"},{"$f":"IF(Calc_Gmd!G842>0,Calc_Gmd!G842,NoSpace)","v":""},{"$f":"IF(Calc_Gmd!H842>0,Calc_Gmd!H842,NoSpace)","v":""},{"$f":"IF(Calc_Gmd!I842>0,Calc_Gmd!I842,NoSpace)","v":"Kohle / Koks"},{"$f":"IF(Calc_Gmd!J842>0,Calc_Gmd!J842,NoSpace)","v":""},{"$f":"IF(Calc_Gmd!K842>0,Calc_Gmd!K842,NoSpace)","v":""},{"$f":"IF(Calc_Gmd!L842>0,Calc_Gmd!L842,NoSpace)","v":""},{"$f":"IF(Calc_Gmd!M842>0,Calc_Gmd!M842,NoSpace)","v":"Schweiz"},null,null,null,null,null,null,null,null,null,null,{"$f":"SUMIFS(Bereich_Dtbout_Spalte_X,Bereich_Dtbout_Spalte_A,NEQ&Reihenfolge_Region,Bereich_Dtbout_Spalte_B,Calc_rgn!$B842,Bereich_Dtbout_Spalte_D,Calc_rgn!$D842)","v":{"$error":"#REF!"}},null,null,0]
[-1,{"$f":"Calc_Gmd!B843","v":839}," Region",2050,{"$f":"IF(Calc_Gmd!E843>0,Calc_Gmd!E843,NoSpace)","v":"Wertschöpfung des lokalen Energieverbrauchs"},{"$f":"IF(Calc_Gmd!F843>0,Calc_Gmd!F843,NoSpace)","v":"Wärme"},{"$f":"IF(Calc_Gmd!G843>0,Calc_Gmd!G843,NoSpace)","v":""},{"$f":"IF(Calc_Gmd!H843>0,Calc_Gmd!H843,NoSpace)","v":""},{"$f":"IF(Calc_Gmd!I843>0,Calc_Gmd!I843,NoSpace)","v":"Solarthermie"},{"$f":"IF(Calc_Gmd!J843>0,Calc_Gmd!J843,NoSpace)","v":""},{"$f":"IF(Calc_Gmd!K843>0,Calc_Gmd!K843,NoSpace)","v":""},{"$f":"IF(Calc_Gmd!L843>0,Calc_Gmd!L843,NoSpace)","v":""},{"$f":"IF(Calc_Gmd!M843>0,Calc_Gmd!M843,NoSpace)","v":"Region"},null,null,null,null,null,null,null,null,null,null,{"$f":"SUMIFS(Bereich_Dtbout_Spalte_X,Bereich_Dtbout_Spalte_A,NEQ&Reihenfolge_Region,Bereich_Dtbout_Spalte_B,Calc_rgn!$B843,Bereich_Dtbout_Spalte_D,Calc_rgn!$D843)","v":{"$error":"#REF!"}},null,null,0]
[-1,{"$f":"Calc_Gmd!B844","v":840}," Region",2050,{"$f":"IF(Calc_Gmd!E844>0,Calc_Gmd!E844,NoSpace)","v":"Wertschöpfung des lokalen Energieverbrauchs"},{"$f":"IF(Calc_Gmd!F844>0,Calc_Gmd!F844,NoSpace)","v":"Wärme"},{"$f":"IF(Calc_Gmd!G844>0,Calc_Gmd!G844,NoSpace)","v":""},{"$f":"IF(Calc_Gmd!H844>0,Calc_Gmd!H844,NoSpace)","v":""},{"$f":"IF(Calc_Gmd!I844>0,Calc_Gmd!I844,NoSpace)","v":"Biomasse (Wärme)"},{"$f":"IF(Calc_Gmd!J844>0,Calc_Gmd!J844,NoSpace)","v":""},{"$f":"IF(Calc_Gmd!K844>0,Calc_Gmd!K844,NoSpace)","v":""},{"$f":"IF(Calc_Gmd!L844>0,Calc_Gmd!L844,NoSpace)","v":""},{"$f":"IF(Calc_Gmd!M844>0,Calc_Gmd!M844,NoSpace)","v":"Region"},null,null,null,null,null,null,null,null,null,null,{"$f":"SUMIFS(Bereich_Dtbout_Spalte_X,Bereich_Dtbout_Spalte_A,NEQ&Reihenfolge_Region,Bereich_Dtbout_Spalte_B,Calc_rgn!$B844,Bereich_Dtbout_Spalte_D,Calc_rgn!$D844)","v":{"$error":"#REF!"}},null,null,0]
[-1,{"$f":"Calc_Gmd!B845","v":841}," Region",2050,{"$f":"IF(Calc_Gmd!E845>0,Calc_Gmd!E845,NoSpace)","v":"Wertschöpfung des lokalen Energieverbrauchs"},{"$f":"IF(Calc_Gmd!F845>0,Calc_Gmd!F845,NoSpace)","v":"Wärme"},{"$f":"IF(Calc_Gmd!G845>0,Calc_Gmd!G845,NoSpace)","v":""},{"$f":"IF(Calc_Gmd!H845>0,Calc_Gmd!H845,NoSpace)","v":""},{"$f":"IF(Calc_Gmd!I845>0,Calc_Gmd!I845,NoSpace)","v":"Wärmepumpen (inkl. tiefe Geothermie)"},{"$f":"IF(Calc_Gmd!J845>0,Calc_Gmd!J845,NoSpace)","v":""},{"$f":"IF(Calc_Gmd!K845>0,Calc_Gmd!K845,NoSpace)","v":""},{"$f":"IF(Calc_Gmd!L845>0,Calc_Gmd!L845,NoSpace)","v":""},{"$f":"IF(Calc_Gmd!M845>0,Calc_Gmd!M845,NoSpace)","v":"Region"},null,null,null,null,null,null,null,null,null,null,{"$f":"SUMIFS(Bereich_Dtbout_Spalte_X,Bereich_Dtbout_Spalte_A,NEQ&Reihenfolge_Region,Bereich_Dtbout_Spalte_B,Calc_rgn!$B845,Bereich_Dtbout_Spalte_D,Calc_rgn!$D845)","v":{"$error":"#REF!"}},null,null,0]
[-1,{"$f":"Calc_Gmd!B846","v":842}," Region",2050,{"$f":"IF(Calc_Gmd!E846>0,Calc_Gmd!E846,NoSpace)","v":"Wertschöpfung des lokalen Energieverbrauchs"},{"$f":"IF(Calc_Gmd!F846>0,Calc_Gmd!F846,NoSpace)","v":"Wärme"},{"$f":"IF(Calc_Gmd!G846>0,Calc_Gmd!G846,NoSpace)","v":""},{"$f":"IF(Calc_Gmd!H846>0,Calc_Gmd!H846,NoSpace)","v":""},{"$f":"IF(Calc_Gmd!I846>0,Calc_Gmd!I846,NoSpace)","v":"Abwärme Gewerbe / Industrie"},{"$f":"IF(Calc_Gmd!J846>0,Calc_Gmd!J846,NoSpace)","v":""},{"$f":"IF(Calc_Gmd!K846>0,Calc_Gmd!K846,NoSpace)","v":""},{"$f":"IF(Calc_Gmd!L846>0,Calc_Gmd!L846,NoSpace)","v":""},{"$f":"IF(Calc_Gmd!M846>0,Calc_Gmd!M846,NoSpace)","v":"Region"},null,null,null,null,null,null,null,null,null,null,{"$f":"SUMIFS(Bereich_Dtbout_Spalte_X,Bereich_Dtbout_Spalte_A,NEQ&Reihenfolge_Region,Bereich_Dtbout_Spalte_B,Calc_rgn!$B846,Bereich_Dtbout_Spalte_D,Calc_rgn!$D846)","v":{"$error":"#REF!"}},null,null,0]
[-1,{"$f":"Calc_Gmd!B847","v":843}," Region",2050,{"$f":"IF(Calc_Gmd!E847>0,Calc_Gmd!E847,NoSpace)","v":"Wertschöpfung des lokalen Energieverbrauchs"},{"$f":"IF(Calc_Gmd!F847>0,Calc_Gmd!F847,NoSpace)","v":"Wärme"},{"$f":"IF(Calc_Gmd!G847>0,Calc_Gmd!G847,NoSpace)","v":""},{"$f":"IF(Calc_Gmd!H847>0,Calc_Gmd!H847,NoSpace)","v":""},{"$f":"IF(Calc_Gmd!I847>0,Calc_Gmd!I847,NoSpace)","v":"Kehrichtverbrennung"},{"$f":"IF(Calc_Gmd!J847>0,Calc_Gmd!J847,NoSpace)","v":""},{"$f":"IF(Calc_Gmd!K847>0,Calc_Gmd!K847,NoSpace)","v":""},{"$f":"IF(Calc_Gmd!L847>0,Calc_Gmd!L847,NoSpace)","v":""},{"$f":"IF(Calc_Gmd!M847>0,Calc_Gmd!M847,NoSpace)","v":"Region"},null,null,null,null,null,null,null,null,null,null,{"$f":"SUMIFS(Bereich_Dtbout_Spalte_X,Bereich_Dtbout_Spalte_A,NEQ&Reihenfolge_Region,Bereich_Dtbout_Spalte_B,Calc_rgn!$B847,Bereich_Dtbout_Spalte_D,Calc_rgn!$D847)","v":{"$error":"#REF!"}},null,null,0]
[-1,{"$f":"Calc_Gmd!B848","v":844}," Region",2050,{"$f":"IF(Calc_Gmd!E848>0,Calc_Gmd!E848,NoSpace)","v":"Wertschöpfung des lokalen Energieverbrauchs"},{"$f":"IF(Calc_Gmd!F848>0,Calc_Gmd!F848,NoSpace)","v":"Wärme"},{"$f":"IF(Calc_Gmd!G848>0,Calc_Gmd!G848,NoSpace)","v":""},{"$f":"IF(Calc_Gmd!H848>0,Calc_Gmd!H848,NoSpace)","v":""},{"$f":"IF(Calc_Gmd!I848>0,Calc_Gmd!I848,NoSpace)","v":"Elektroheizungen"},{"$f":"IF(Calc_Gmd!J848>0,Calc_Gmd!J848,NoSpace)","v":""},{"$f":"IF(Calc_Gmd!K848>0,Calc_Gmd!K848,NoSpace)","v":""},{"$f":"IF(Calc_Gmd!L848>0,Calc_Gmd!L848,NoSpace)","v":""},{"$f":"IF(Calc_Gmd!M848>0,Calc_Gmd!M848,NoSpace)","v":"Region"},null,null,null,null,null,null,null,null,null,null,{"$f":"SUMIFS(Bereich_Dtbout_Spalte_X,Bereich_Dtbout_Spalte_A,NEQ&Reihenfolge_Region,Bereich_Dtbout_Spalte_B,Calc_rgn!$B848,Bereich_Dtbout_Spalte_D,Calc_rgn!$D848)","v":{"$error":"#REF!"}},null,null,0]
[-1,{"$f":"Calc_Gmd!B849","v":845}," Region",2050,{"$f":"IF(Calc_Gmd!E849>0,Calc_Gmd!E849,NoSpace)","v":"Wertschöpfung des lokalen Energieverbrauchs"},{"$f":"IF(Calc_Gmd!F849>0,Calc_Gmd!F849,NoSpace)","v":"Wärme"},{"$f":"IF(Calc_Gmd!G849>0,Calc_Gmd!G849,NoSpace)","v":""},{"$f":"IF(Calc_Gmd!H849>0,Calc_Gmd!H849,NoSpace)","v":""},{"$f":"IF(Calc_Gmd!I849>0,Calc_Gmd!I849,NoSpace)","v":"Heizöl"},{"$f":"IF(Calc_Gmd!J849>0,Calc_Gmd!J849,NoSpace)","v":""},{"$f":"IF(Calc_Gmd!K849>0,Calc_Gmd!K849,NoSpace)","v":""},{"$f":"IF(Calc_Gmd!L849>0,Calc_Gmd!L849,NoSpace)","v":""},{"$f":"IF(Calc_Gmd!M849>0,Calc_Gmd!M849,NoSpace)","v":"Region"},null,null,null,null,null,null,null,null,null,null,{"$f":"SUMIFS(Bereich_Dtbout_Spalte_X,Bereich_Dtbout_Spalte_A,NEQ&Reihenfolge_Region,Bereich_Dtbout_Spalte_B,Calc_rgn!$B849,Bereich_Dtbout_Spalte_D,Calc_rgn!$D849)","v":{"$error":"#REF!"}},null,null,0]
[-1,{"$f":"Calc_Gmd!B850","v":846}," Region",2050,{"$f":"IF(Calc_Gmd!E850>0,Calc_Gmd!E850,NoSpace)","v":"Wertschöpfung des lokalen Energieverbrauchs"},{"$f":"IF(Calc_Gmd!F850>0,Calc_Gmd!F850,NoSpace)","v":"Wärme"},{"$f":"IF(Calc_Gmd!G850>0,Calc_Gmd!G850,NoSpace)","v":""},{"$f":"IF(Calc_Gmd!H850>0,Calc_Gmd!H850,NoSpace)","v":""},{"$f":"IF(Calc_Gmd!I850>0,Calc_Gmd!I850,NoSpace)","v":"Erdgas"},{"$f":"IF(Calc_Gmd!J850>0,Calc_Gmd!J850,NoSpace)","v":""},{"$f":"IF(Calc_Gmd!K850>0,Calc_Gmd!K850,NoSpace)","v":""},{"$f":"IF(Calc_Gmd!L850>0,Calc_Gmd!L850,NoSpace)","v":""},{"$f":"IF(Calc_Gmd!M850>0,Calc_Gmd!M850,NoSpace)","v":"Region"},null,null,null,null,null,null,null,null,null,null,{"$f":"SUMIFS(Bereich_Dtbout_Spalte_X,Bereich_Dtbout_Spalte_A,NEQ&Reihenfolge_Region,Bereich_Dtbout_Spalte_B,Calc_rgn!$B850,Bereich_Dtbout_Spalte_D,Calc_rgn!$D850)","v":{"$error":"#REF!"}},null,null,0]
[-1,{"$f":"Calc_Gmd!B851","v":847}," Region",2050,{"$f":"IF(Calc_Gmd!E851>0,Calc_Gmd!E851,NoSpace)","v":"Wertschöpfung des lokalen Energieverbrauchs"},{"$f":"IF(Calc_Gmd!F851>0,Calc_Gmd!F851,NoSpace)","v":"Wärme"},{"$f":"IF(Calc_Gmd!G851>0,Calc_Gmd!G851,NoSpace)","v":""},{"$f":"IF(Calc_Gmd!H851>0,Calc_Gmd!H851,NoSpace)","v":""},{"$f":"IF(Calc_Gmd!I851>0,Calc_Gmd!I851,NoSpace)","v":"Kohle / Koks"},{"$f":"IF(Calc_Gmd!J851>0,Calc_Gmd!J851,NoSpace)","v":""},{"$f":"IF(Calc_Gmd!K851>0,Calc_Gmd!K851,NoSpace)","v":""},{"$f":"IF(Calc_Gmd!L851>0,Calc_Gmd!L851,NoSpace)","v":""},{"$f":"IF(Calc_Gmd!M851>0,Calc_Gmd!M851,NoSpace)","v":"Region"},null,null,null,null,null,null,null,null,null,null,{"$f":"SUMIFS(Bereich_Dtbout_Spalte_X,Bereich_Dtbout_Spalte_A,NEQ&Reihenfolge_Region,Bereich_Dtbout_Spalte_B,Calc_rgn!$B851,Bereich_Dtbout_Spalte_D,Calc_rgn!$D851)","v":{"$error":"#REF!"}},null,null,0]
[-1,{"$f":"Calc_Gmd!B852","v":848}," Region",{"$f":"jahr_bilanz","v":0},{"$f":"IF(Calc_Gmd!E852>0,Calc_Gmd!E852,NoSpace)","v":"Wertschöpfung des lokalen Energieverbrauchs"},{"$f":"IF(Calc_Gmd!F852>0,Calc_Gmd!F852,NoSpace)","v":"Strom"},{"$f":"IF(Calc_Gmd!G852>0,Calc_Gmd!G852,NoSpace)","v":""},{"$f":"IF(Calc_Gmd!H852>0,Calc_Gmd!H852,NoSpace)","v":""},{"$f":"IF(Calc_Gmd!I852>0,Calc_Gmd!I852,NoSpace)","v":"Biomasse"},{"$f":"IF(Calc_Gmd!J852>0,Calc_Gmd!J852,NoSpace)","v":""},{"$f":"IF(Calc_Gmd!K852>0,Calc_Gmd!K852,NoSpace)","v":""},{"$f":"IF(Calc_Gmd!L852>0,Calc_Gmd!L852,NoSpace)","v":""},{"$f":"IF(Calc_Gmd!M852>0,Calc_Gmd!M852,NoSpace)","v":"Ausland"},null,null,null,null,null,null,null,null,null,null,{"$f":"SUMIFS(Bereich_Dtbout_Spalte_X,Bereich_Dtbout_Spalte_A,NEQ&Reihenfolge_Region,Bereich_Dtbout_Spalte_B,Calc_rgn!$B852,Bereich_Dtbout_Spalte_D,Calc_rgn!$D852)","v":{"$error":"#REF!"}},null,null,0]
[-1,{"$f":"Calc_Gmd!B853","v":849}," Region",0,{"$f":"IF(Calc_Gmd!E853>0,Calc_Gmd!E853,NoSpace)","v":"Wertschöpfung des lokalen Energieverbrauchs"},{"$f":"IF(Calc_Gmd!F853>0,Calc_Gmd!F853,NoSpace)","v":"Strom"},{"$f":"IF(Calc_Gmd!G853>0,Calc_Gmd!G853,NoSpace)","v":""},{"$f":"IF(Calc_Gmd!H853>0,Calc_Gmd!H853,NoSpace)","v":""},{"$f":"IF(Calc_Gmd!I853>0,Calc_Gmd!I853,NoSpace)","v":"Wasserkraft"},{"$f":"IF(Calc_Gmd!J853>0,Calc_Gmd!J853,NoSpace)","v":""},{"$f":"IF(Calc_Gmd!K853>0,Calc_Gmd!K853,NoSpace)","v":""},{"$f":"IF(Calc_Gmd!L853>0,Calc_Gmd!L853,NoSpace)","v":""},{"$f":"IF(Calc_Gmd!M853>0,Calc_Gmd!M853,NoSpace)","v":"Ausland"},null,null,null,null,null,null,null,null,null,null,{"$f":"SUMIFS(Bereich_Dtbout_Spalte_X,Bereich_Dtbout_Spalte_A,NEQ&Reihenfolge_Region,Bereich_Dtbout_Spalte_B,Calc_rgn!$B853,Bereich_Dtbout_Spalte_D,Calc_rgn!$D853)","v":{"$error":"#REF!"}},null,null,0]
[-1,{"$f":"Calc_Gmd!B854","v":850}," Region",0,{"$f":"IF(Calc_Gmd!E854>0,Calc_Gmd!E854,NoSpace)","v":"Wertschöpfung des lokalen Energieverbrauchs"},{"$f":"IF(Calc_Gmd!F854>0,Calc_Gmd!F854,NoSpace)","v":"Strom"},{"$f":"IF(Calc_Gmd!G854>0,Calc_Gmd!G854,NoSpace)","v":""},{"$f":"IF(Calc_Gmd!H854>0,Calc_Gmd!H854,NoSpace)","v":""},{"$f":"IF(Calc_Gmd!I854>0,Calc_Gmd!I854,NoSpace)","v":"Photovoltaik"},{"$f":"IF(Calc_Gmd!J854>0,Calc_Gmd!J854,NoSpace)","v":""},{"$f":"IF(Calc_Gmd!K854>0,Calc_Gmd!K854,NoSpace)","v":""},{"$f":"IF(Calc_Gmd!L854>0,Calc_Gmd!L854,NoSpace)","v":""},{"$f":"IF(Calc_Gmd!M854>0,Calc_Gmd!M854,NoSpace)","v":"Ausland"},null,null,null,null,null,null,null,null,null,null,{"$f":"SUMIFS(Bereich_Dtbout_Spalte_X,Bereich_Dtbout_Spalte_A,NEQ&Reihenfolge_Region,Bereich_Dtbout_Spalte_B,Calc_rgn!$B854,Bereich_Dtbout_Spalte_D,Calc_rgn!$D854)","v":{"$error":"#REF!"}},null,null,0]
[-1,{"$f":"Calc_Gmd!B855","v":851}," Region",0,{"$f":"IF(Calc_Gmd!E855>0,Calc_Gmd!E855,NoSpace)","v":"Wertschöpfung des lokalen Energieverbrauchs"},{"$f":"IF(Calc_Gmd!F855>0,Calc_Gmd!F855,NoSpace)","v":"Strom"},{"$f":"IF(Calc_Gmd!G855>0,Calc_Gmd!G855,NoSpace)","v":""},{"$f":"IF(Calc_Gmd!H855>0,Calc_Gmd!H855,NoSpace)","v":""},{"$f":"IF(Calc_Gmd!I855>0,Calc_Gmd!I855,NoSpace)","v":"Windenergie"},{"$f":"IF(Calc_Gmd!J855>0,Calc_Gmd!J855,NoSpace)","v":""},{"$f":"IF(Calc_Gmd!K855>0,Calc_Gmd!K855,NoSpace)","v":""},{"$f":"IF(Calc_Gmd!L855>0,Calc_Gmd!L855,NoSpace)","v":""},{"$f":"IF(Calc_Gmd!M855>0,Calc_Gmd!M855,NoSpace)","v":"Ausland"},null,null,null,null,null,null,null,null,null,null,{"$f":"SUMIFS(Bereich_Dtbout_Spalte_X,Bereich_Dtbout_Spalte_A,NEQ&Reihenfolge_Region,Bereich_Dtbout_Spalte_B,Calc_rgn!$B855,Bereich_Dtbout_Spalte_D,Calc_rgn!$D855)","v":{"$error":"#REF!"}},null,null,0]
[-1,{"$f":"Calc_Gmd!B856","v":852}," Region",0,{"$f":"IF(Calc_Gmd!E856>0,Calc_Gmd!E856,NoSpace)","v":"Wertschöpfung des lokalen Energieverbrauchs"},{"$f":"IF(Calc_Gmd!F856>0,Calc_Gmd!F856,NoSpace)","v":"Strom"},{"$f":"IF(Calc_Gmd!G856>0,Calc_Gmd!G856,NoSpace)","v":""},{"$f":"IF(Calc_Gmd!H856>0,Calc_Gmd!H856,NoSpace)","v":""},{"$f":"IF(Calc_Gmd!I856>0,Calc_Gmd!I856,NoSpace)","v":"Nicht überprüfbare Energieträger (ENTSO-Mix)"},{"$f":"IF(Calc_Gmd!J856>0,Calc_Gmd!J856,NoSpace)","v":""},{"$f":"IF(Calc_Gmd!K856>0,Calc_Gmd!K856,NoSpace)","v":""},{"$f":"IF(Calc_Gmd!L856>0,Calc_Gmd!L856,NoSpace)","v":""},{"$f":"IF(Calc_Gmd!M856>0,Calc_Gmd!M856,NoSpace)","v":"Ausland"},null,null,null,null,null,null,null,null,null,null,{"$f":"SUMIFS(Bereich_Dtbout_Spalte_X,Bereich_Dtbout_Spalte_A,NEQ&Reihenfolge_Region,Bereich_Dtbout_Spalte_B,Calc_rgn!$B856,Bereich_Dtbout_Spalte_D,Calc_rgn!$D856)","v":{"$error":"#REF!"}},null,null,0]
[-1,{"$f":"Calc_Gmd!B857","v":853}," Region",0,{"$f":"IF(Calc_Gmd!E857>0,Calc_Gmd!E857,NoSpace)","v":"Wertschöpfung des lokalen Energieverbrauchs"},{"$f":"IF(Calc_Gmd!F857>0,Calc_Gmd!F857,NoSpace)","v":"Strom"},{"$f":"IF(Calc_Gmd!G857>0,Calc_Gmd!G857,NoSpace)","v":""},{"$f":"IF(Calc_Gmd!H857>0,Calc_Gmd!H857,NoSpace)","v":""},{"$f":"IF(Calc_Gmd!I857>0,Calc_Gmd!I857,NoSpace)","v":"Biomasse"},{"$f":"IF(Calc_Gmd!J857>0,Calc_Gmd!J857,NoSpace)","v":""},{"$f":"IF(Calc_Gmd!K857>0,Calc_Gmd!K857,NoSpace)","v":""},{"$f":"IF(Calc_Gmd!L857>0,Calc_Gmd!L857,NoSpace)","v":""},{"$f":"IF(Calc_Gmd!M857>0,Calc_Gmd!M857,NoSpace)","v":"Ausland."},null,null,null,null,null,null,null,null,null,null,{"$f":"SUMIFS(Bereich_Dtbout_Spalte_X,Bereich_Dtbout_Spalte_A,NEQ&Reihenfolge_Region,Bereich_Dtbout_Spalte_B,Calc_rgn!$B857,Bereich_Dtbout_Spalte_D,Calc_rgn!$D857)","v":{"$error":"#REF!"}}]
[-1,{"$f":"Calc_Gmd!B858","v":854}," Region",0,{"$f":"IF(Calc_Gmd!E858>0,Calc_Gmd!E858,NoSpace)","v":"Wertschöpfung des lokalen Energieverbrauchs"},{"$f":"IF(Calc_Gmd!F858>0,Calc_Gmd!F858,NoSpace)","v":"Strom"},{"$f":"IF(Calc_Gmd!G858>0,Calc_Gmd!G858,NoSpace)","v":""},{"$f":"IF(Calc_Gmd!H858>0,Calc_Gmd!H858,NoSpace)","v":""},{"$f":"IF(Calc_Gmd!I858>0,Calc_Gmd!I858,NoSpace)","v":"Wasserkraft"},{"$f":"IF(Calc_Gmd!J858>0,Calc_Gmd!J858,NoSpace)","v":""},{"$f":"IF(Calc_Gmd!K858>0,Calc_Gmd!K858,NoSpace)","v":""},{"$f":"IF(Calc_Gmd!L858>0,Calc_Gmd!L858,NoSpace)","v":""},{"$f":"IF(Calc_Gmd!M858>0,Calc_Gmd!M858,NoSpace)","v":"Ausland."},null,null,null,null,null,null,null,null,null,null,{"$f":"SUMIFS(Bereich_Dtbout_Spalte_X,Bereich_Dtbout_Spalte_A,NEQ&Reihenfolge_Region,Bereich_Dtbout_Spalte_B,Calc_rgn!$B858,Bereich_Dtbout_Spalte_D,Calc_rgn!$D858)","v":{"$error":"#REF!"}}]
[{"$f":"A858","v":-1},{"$f":"Calc_Gmd!B859","v":855}," Region",0,{"$f":"IF(Calc_Gmd!E859>0,Calc_Gmd!E859,NoSpace)","v":"Wertschöpfung des lokalen Energieverbrauchs"},{"$f":"IF(Calc_Gmd!F859>0,Calc_Gmd!F859,NoSpace)","v":"Strom"},{"$f":"IF(Calc_Gmd!G859>0,Calc_Gmd!G859,NoSpace)","v":""},{"$f":"IF(Calc_Gmd!H859>0,Calc_Gmd!H859,NoSpace)","v":""},{"$f":"IF(Calc_Gmd!I859>0,Calc_Gmd!I859,NoSpace)","v":"Photovoltaik"},{"$f":"IF(Calc_Gmd!J859>0,Calc_Gmd!J859,NoSpace)","v":""},{"$f":"IF(Calc_Gmd!K859>0,Calc_Gmd!K859,NoSpace)","v":""},{"$f":"IF(Calc_Gmd!L859>0,Calc_Gmd!L859,NoSpace)","v":""},{"$f":"IF(Calc_Gmd!M859>0,Calc_Gmd!M859,NoSpace)","v":"Ausland."},null,null,null,null,null,null,null,null,null,null,{"$f":"SUMIFS(Bereich_Dtbout_Spalte_X,Bereich_Dtbout_Spalte_A,NEQ&Reihenfolge_Region,Bereich_Dtbout_Spalte_B,Calc_rgn!$B859,Bereich_Dtbout_Spalte_D,Calc_rgn!$D859)","v":{"$error":"#REF!"}}]
[-1,{"$f":"Calc_Gmd!B860","v":856}," Region",0,{"$f":"IF(Calc_Gmd!E860>0,Calc_Gmd!E860,NoSpace)","v":"Wertschöpfung des lokalen Energieverbrauchs"},{"$f":"IF(Calc_Gmd!F860>0,Calc_Gmd!F860,NoSpace)","v":"Strom"},{"$f":"IF(Calc_Gmd!G860>0,Calc_Gmd!G860,NoSpace)","v":""},{"$f":"IF(Calc_Gmd!H860>0,Calc_Gmd!H860,NoSpace)","v":""},{"$f":"IF(Calc_Gmd!I860>0,Calc_Gmd!I860,NoSpace)","v":"Windenergie"},{"$f":"IF(Calc_Gmd!J860>0,Calc_Gmd!J860,NoSpace)","v":""},{"$f":"IF(Calc_Gmd!K860>0,Calc_Gmd!K860,NoSpace)","v":""},{"$f":"IF(Calc_Gmd!L860>0,Calc_Gmd!L860,NoSpace)","v":""},{"$f":"IF(Calc_Gmd!M860>0,Calc_Gmd!M860,NoSpace)","v":"Ausland."},null,null,null,null,null,null,null,null,null,null,{"$f":"SUMIFS(Bereich_Dtbout_Spalte_X,Bereich_Dtbout_Spalte_A,NEQ&Reihenfolge_Region,Bereich_Dtbout_Spalte_B,Calc_rgn!$B860,Bereich_Dtbout_Spalte_D,Calc_rgn!$D860)","v":{"$error":"#REF!"}}]
[-1,{"$f":"Calc_Gmd!B861","v":857}," Region",0,{"$f":"IF(Calc_Gmd!E861>0,Calc_Gmd!E861,NoSpace)","v":"Wertschöpfung des lokalen Energieverbrauchs"},{"$f":"IF(Calc_Gmd!F861>0,Calc_Gmd!F861,NoSpace)","v":"Strom"},{"$f":"IF(Calc_Gmd!G861>0,Calc_Gmd!G861,NoSpace)","v":""},{"$f":"IF(Calc_Gmd!H861>0,Calc_Gmd!H861,NoSpace)","v":""},{"$f":"IF(Calc_Gmd!I861>0,Calc_Gmd!I861,NoSpace)","v":"Nicht überprüfbare Energieträger (ENTSO-Mix)"},{"$f":"IF(Calc_Gmd!J861>0,Calc_Gmd!J861,NoSpace)","v":""},{"$f":"IF(Calc_Gmd!K861>0,Calc_Gmd!K861,NoSpace)","v":""},{"$f":"IF(Calc_Gmd!L861>0,Calc_Gmd!L861,NoSpace)","v":""},{"$f":"IF(Calc_Gmd!M861>0,Calc_Gmd!M861,NoSpace)","v":"Ausland."},null,null,null,null,null,null,null,null,null,null,{"$f":"SUMIFS(Bereich_Dtbout_Spalte_X,Bereich_Dtbout_Spalte_A,NEQ&Reihenfolge_Region,Bereich_Dtbout_Spalte_B,Calc_rgn!$B861,Bereich_Dtbout_Spalte_D,Calc_rgn!$D861)","v":{"$error":"#REF!"}}]
[-1,{"$f":"Calc_Gmd!B862","v":858}," Region",0,{"$f":"IF(Calc_Gmd!E862>0,Calc_Gmd!E862,NoSpace)","v":"Wertschöpfung des lokalen Energieverbrauchs"},{"$f":"IF(Calc_Gmd!F862>0,Calc_Gmd!F862,NoSpace)","v":"Strom"},{"$f":"IF(Calc_Gmd!G862>0,Calc_Gmd!G862,NoSpace)","v":""},{"$f":"IF(Calc_Gmd!H862>0,Calc_Gmd!H862,NoSpace)","v":""},{"$f":"IF(Calc_Gmd!I862>0,Calc_Gmd!I862,NoSpace)","v":"Biomasse"},{"$f":"IF(Calc_Gmd!J862>0,Calc_Gmd!J862,NoSpace)","v":""},{"$f":"IF(Calc_Gmd!K862>0,Calc_Gmd!K862,NoSpace)","v":""},{"$f":"IF(Calc_Gmd!L862>0,Calc_Gmd!L862,NoSpace)","v":""},{"$f":"IF(Calc_Gmd!M862>0,Calc_Gmd!M862,NoSpace)","v":"Schweiz"},null,null,null,null,null,null,null,null,null,null,{"$f":"SUMIFS(Bereich_Dtbout_Spalte_X,Bereich_Dtbout_Spalte_A,NEQ&Reihenfolge_Region,Bereich_Dtbout_Spalte_B,Calc_rgn!$B862,Bereich_Dtbout_Spalte_D,Calc_rgn!$D862)","v":{"$error":"#REF!"}},null,null,{"$f":"IFERROR(X862/SUMIFS($X$692:$X$931,$X$692:$X$931,\">0\",$D$692:$D$931,D862),0)","v":0}]
[-1,{"$f":"Calc_Gmd!B863","v":859}," Region",0,{"$f":"IF(Calc_Gmd!E863>0,Calc_Gmd!E863,NoSpace)","v":"Wertschöpfung des lokalen Energieverbrauchs"},{"$f":"IF(Calc_Gmd!F863>0,Calc_Gmd!F863,NoSpace)","v":"Strom"},{"$f":"IF(Calc_Gmd!G863>0,Calc_Gmd!G863,NoSpace)","v":""},{"$f":"IF(Calc_Gmd!H863>0,Calc_Gmd!H863,NoSpace)","v":""},{"$f":"IF(Calc_Gmd!I863>0,Calc_Gmd!I863,NoSpace)","v":"Wasserkraft"},{"$f":"IF(Calc_Gmd!J863>0,Calc_Gmd!J863,NoSpace)","v":""},{"$f":"IF(Calc_Gmd!K863>0,Calc_Gmd!K863,NoSpace)","v":""},{"$f":"IF(Calc_Gmd!L863>0,Calc_Gmd!L863,NoSpace)","v":""},{"$f":"IF(Calc_Gmd!M863>0,Calc_Gmd!M863,NoSpace)","v":"Schweiz"},null,null,null,null,null,null,null,null,null,null,{"$f":"SUMIFS(Bereich_Dtbout_Spalte_X,Bereich_Dtbout_Spalte_A,NEQ&Reihenfolge_Region,Bereich_Dtbout_Spalte_B,Calc_rgn!$B863,Bereich_Dtbout_Spalte_D,Calc_rgn!$D863)","v":{"$error":"#REF!"}},null,null,0]
[-1,{"$f":"Calc_Gmd!B864","v":860}," Region",0,{"$f":"IF(Calc_Gmd!E864>0,Calc_Gmd!E864,NoSpace)","v":"Wertschöpfung des lokalen Energieverbrauchs"},{"$f":"IF(Calc_Gmd!F864>0,Calc_Gmd!F864,NoSpace)","v":"Strom"},{"$f":"IF(Calc_Gmd!G864>0,Calc_Gmd!G864,NoSpace)","v":""},{"$f":"IF(Calc_Gmd!H864>0,Calc_Gmd!H864,NoSpace)","v":""},{"$f":"IF(Calc_Gmd!I864>0,Calc_Gmd!I864,NoSpace)","v":"Photovoltaik"},{"$f":"IF(Calc_Gmd!J864>0,Calc_Gmd!J864,NoSpace)","v":""},{"$f":"IF(Calc_Gmd!K864>0,Calc_Gmd!K864,NoSpace)","v":""},{"$f":"IF(Calc_Gmd!L864>0,Calc_Gmd!L864,NoSpace)","v":""},{"$f":"IF(Calc_Gmd!M864>0,Calc_Gmd!M864,NoSpace)","v":"Schweiz"},null,null,null,null,null,null,null,null,null,null,{"$f":"SUMIFS(Bereich_Dtbout_Spalte_X,Bereich_Dtbout_Spalte_A,NEQ&Reihenfolge_Region,Bereich_Dtbout_Spalte_B,Calc_rgn!$B864,Bereich_Dtbout_Spalte_D,Calc_rgn!$D864)","v":{"$error":"#REF!"}},null,null,0]
[-1,{"$f":"Calc_Gmd!B865","v":861}," Region",0,{"$f":"IF(Calc_Gmd!E865>0,Calc_Gmd!E865,NoSpace)","v":"Wertschöpfung des lokalen Energieverbrauchs"},{"$f":"IF(Calc_Gmd!F865>0,Calc_Gmd!F865,NoSpace)","v":"Strom"},{"$f":"IF(Calc_Gmd!G865>0,Calc_Gmd!G865,NoSpace)","v":""},{"$f":"IF(Calc_Gmd!H865>0,Calc_Gmd!H865,NoSpace)","v":""},{"$f":"IF(Calc_Gmd!I865>0,Calc_Gmd!I865,NoSpace)","v":"Windenergie"},{"$f":"IF(Calc_Gmd!J865>0,Calc_Gmd!J865,NoSpace)","v":""},{"$f":"IF(Calc_Gmd!K865>0,Calc_Gmd!K865,NoSpace)","v":""},{"$f":"IF(Calc_Gmd!L865>0,Calc_Gmd!L865,NoSpace)","v":""},{"$f":"IF(Calc_Gmd!M865>0,Calc_Gmd!M865,NoSpace)","v":"Schweiz"},null,null,null,null,null,null,null,null,null,null,{"$f":"SUMIFS(Bereich_Dtbout_Spalte_X,Bereich_Dtbout_Spalte_A,NEQ&Reihenfolge_Region,Bereich_Dtbout_Spalte_B,Calc_rgn!$B865,Bereich_Dtbout_Spalte_D,Calc_rgn!$D865)","v":{"$error":"#REF!"}},null,null,0]
[-1,{"$f":"Calc_Gmd!B866","v":862}," Region",0,{"$f":"IF(Calc_Gmd!E866>0,Calc_Gmd!E866,NoSpace)","v":"Wertschöpfung des lokalen Energieverbrauchs"},{"$f":"IF(Calc_Gmd!F866>0,Calc_Gmd!F866,NoSpace)","v":"Strom"},{"$f":"IF(Calc_Gmd!G866>0,Calc_Gmd!G866,NoSpace)","v":""},{"$f":"IF(Calc_Gmd!H866>0,Calc_Gmd!H866,NoSpace)","v":""},{"$f":"IF(Calc_Gmd!I866>0,Calc_Gmd!I866,NoSpace)","v":"Nicht überprüfbare Energieträger (ENTSO-Mix)"},{"$f":"IF(Calc_Gmd!J866>0,Calc_Gmd!J866,NoSpace)","v":""},{"$f":"IF(Calc_Gmd!K866>0,Calc_Gmd!K866,NoSpace)","v":""},{"$f":"IF(Calc_Gmd!L866>0,Calc_Gmd!L866,NoSpace)","v":""},{"$f":"IF(Calc_Gmd!M866>0,Calc_Gmd!M866,NoSpace)","v":"Schweiz"},null,null,null,null,null,null,null,null,null,null,{"$f":"SUMIFS(Bereich_Dtbout_Spalte_X,Bereich_Dtbout_Spalte_A,NEQ&Reihenfolge_Region,Bereich_Dtbout_Spalte_B,Calc_rgn!$B866,Bereich_Dtbout_Spalte_D,Calc_rgn!$D866)","v":{"$error":"#REF!"}},null,null,0]
[-1,{"$f":"Calc_Gmd!B867","v":863}," Region",0,{"$f":"IF(Calc_Gmd!E867>0,Calc_Gmd!E867,NoSpace)","v":"Wertschöpfung des lokalen Energieverbrauchs"},{"$f":"IF(Calc_Gmd!F867>0,Calc_Gmd!F867,NoSpace)","v":"Strom"},{"$f":"IF(Calc_Gmd!G867>0,Calc_Gmd!G867,NoSpace)","v":""},{"$f":"IF(Calc_Gmd!H867>0,Calc_Gmd!H867,NoSpace)","v":""},{"$f":"IF(Calc_Gmd!I867>0,Calc_Gmd!I867,NoSpace)","v":"Biomasse"},{"$f":"IF(Calc_Gmd!J867>0,Calc_Gmd!J867,NoSpace)","v":""},{"$f":"IF(Calc_Gmd!K867>0,Calc_Gmd!K867,NoSpace)","v":""},{"$f":"IF(Calc_Gmd!L867>0,Calc_Gmd!L867,NoSpace)","v":""},{"$f":"IF(Calc_Gmd!M867>0,Calc_Gmd!M867,NoSpace)","v":"Region"},null,null,null,null,null,null,null,null,null,null,{"$f":"SUMIFS(Bereich_Dtbout_Spalte_X,Bereich_Dtbout_Spalte_A,NEQ&Reihenfolge_Region,Bereich_Dtbout_Spalte_B,Calc_rgn!$B867,Bereich_Dtbout_Spalte_D,Calc_rgn!$D867)","v":{"$error":"#REF!"}},null,null,0]
[-1,{"$f":"Calc_Gmd!B868","v":864}," Region",0,{"$f":"IF(Calc_Gmd!E868>0,Calc_Gmd!E868,NoSpace)","v":"Wertschöpfung des lokalen Energieverbrauchs"},{"$f":"IF(Calc_Gmd!F868>0,Calc_Gmd!F868,NoSpace)","v":"Strom"},{"$f":"IF(Calc_Gmd!G868>0,Calc_Gmd!G868,NoSpace)","v":""},{"$f":"IF(Calc_Gmd!H868>0,Calc_Gmd!H868,NoSpace)","v":""},{"$f":"IF(Calc_Gmd!I868>0,Calc_Gmd!I868,NoSpace)","v":"Wasserkraft"},{"$f":"IF(Calc_Gmd!J868>0,Calc_Gmd!J868,NoSpace)","v":""},{"$f":"IF(Calc_Gmd!K868>0,Calc_Gmd!K868,NoSpace)","v":""},{"$f":"IF(Calc_Gmd!L868>0,Calc_Gmd!L868,NoSpace)","v":""},{"$f":"IF(Calc_Gmd!M868>0,Calc_Gmd!M868,NoSpace)","v":"Region"},null,null,null,null,null,null,null,null,null,null,{"$f":"SUMIFS(Bereich_Dtbout_Spalte_X,Bereich_Dtbout_Spalte_A,NEQ&Reihenfolge_Region,Bereich_Dtbout_Spalte_B,Calc_rgn!$B868,Bereich_Dtbout_Spalte_D,Calc_rgn!$D868)","v":{"$error":"#REF!"}},null,null,0]
[-1,{"$f":"Calc_Gmd!B869","v":865}," Region",0,{"$f":"IF(Calc_Gmd!E869>0,Calc_Gmd!E869,NoSpace)","v":"Wertschöpfung des lokalen Energieverbrauchs"},{"$f":"IF(Calc_Gmd!F869>0,Calc_Gmd!F869,NoSpace)","v":"Strom"},{"$f":"IF(Calc_Gmd!G869>0,Calc_Gmd!G869,NoSpace)","v":""},{"$f":"IF(Calc_Gmd!H869>0,Calc_Gmd!H869,NoSpace)","v":""},{"$f":"IF(Calc_Gmd!I869>0,Calc_Gmd!I869,NoSpace)","v":"Photovoltaik"},{"$f":"IF(Calc_Gmd!J869>0,Calc_Gmd!J869,NoSpace)","v":""},{"$f":"IF(Calc_Gmd!K869>0,Calc_Gmd!K869,NoSpace)","v":""},{"$f":"IF(Calc_Gmd!L869>0,Calc_Gmd!L869,NoSpace)","v":""},{"$f":"IF(Calc_Gmd!M869>0,Calc_Gmd!M869,NoSpace)","v":"Region"},null,null,null,null,null,null,null,null,null,null,{"$f":"SUMIFS(Bereich_Dtbout_Spalte_X,Bereich_Dtbout_Spalte_A,NEQ&Reihenfolge_Region,Bereich_Dtbout_Spalte_B,Calc_rgn!$B869,Bereich_Dtbout_Spalte_D,Calc_rgn!$D869)","v":{"$error":"#REF!"}},null,null,0]
[-1,{"$f":"Calc_Gmd!B870","v":866}," Region",0,{"$f":"IF(Calc_Gmd!E870>0,Calc_Gmd!E870,NoSpace)","v":"Wertschöpfung des lokalen Energieverbrauchs"},{"$f":"IF(Calc_Gmd!F870>0,Calc_Gmd!F870,NoSpace)","v":"Strom"},{"$f":"IF(Calc_Gmd!G870>0,Calc_Gmd!G870,NoSpace)","v":""},{"$f":"IF(Calc_Gmd!H870>0,Calc_Gmd!H870,NoSpace)","v":""},{"$f":"IF(Calc_Gmd!I870>0,Calc_Gmd!I870,NoSpace)","v":"Windenergie"},{"$f":"IF(Calc_Gmd!J870>0,Calc_Gmd!J870,NoSpace)","v":""},{"$f":"IF(Calc_Gmd!K870>0,Calc_Gmd!K870,NoSpace)","v":""},{"$f":"IF(Calc_Gmd!L870>0,Calc_Gmd!L870,NoSpace)","v":""},{"$f":"IF(Calc_Gmd!M870>0,Calc_Gmd!M870,NoSpace)","v":"Region"},null,null,null,null,null,null,null,null,null,null,{"$f":"SUMIFS(Bereich_Dtbout_Spalte_X,Bereich_Dtbout_Spalte_A,NEQ&Reihenfolge_Region,Bereich_Dtbout_Spalte_B,Calc_rgn!$B870,Bereich_Dtbout_Spalte_D,Calc_rgn!$D870)","v":{"$error":"#REF!"}},null,null,0]
[-1,{"$f":"Calc_Gmd!B871","v":867}," Region",0,{"$f":"IF(Calc_Gmd!E871>0,Calc_Gmd!E871,NoSpace)","v":"Wertschöpfung des lokalen Energieverbrauchs"},{"$f":"IF(Calc_Gmd!F871>0,Calc_Gmd!F871,NoSpace)","v":"Strom"},{"$f":"IF(Calc_Gmd!G871>0,Calc_Gmd!G871,NoSpace)","v":""},{"$f":"IF(Calc_Gmd!H871>0,Calc_Gmd!H871,NoSpace)","v":""},{"$f":"IF(Calc_Gmd!I871>0,Calc_Gmd!I871,NoSpace)","v":"Nicht überprüfbare Energieträger (ENTSO-Mix)"},{"$f":"IF(Calc_Gmd!J871>0,Calc_Gmd!J871,NoSpace)","v":""},{"$f":"IF(Calc_Gmd!K871>0,Calc_Gmd!K871,NoSpace)","v":""},{"$f":"IF(Calc_Gmd!L871>0,Calc_Gmd!L871,NoSpace)","v":""},{"$f":"IF(Calc_Gmd!M871>0,Calc_Gmd!M871,NoSpace)","v":"Region"},null,null,null,null,null,null,null,null,null,null,{"$f":"SUMIFS(Bereich_Dtbout_Spalte_X,Bereich_Dtbout_Spalte_A,NEQ&Reihenfolge_Region,Bereich_Dtbout_Spalte_B,Calc_rgn!$B871,Bereich_Dtbout_Spalte_D,Calc_rgn!$D871)","v":{"$error":"#REF!"}},null,null,0]
[-1,{"$f":"Calc_Gmd!B872","v":868}," Region",{"$f":"jahr_varprog","v":2025},{"$f":"IF(Calc_Gmd!E872>0,Calc_Gmd!E872,NoSpace)","v":"Wertschöpfung des lokalen Energieverbrauchs"},{"$f":"IF(Calc_Gmd!F872>0,Calc_Gmd!F872,NoSpace)","v":"Strom"},{"$f":"IF(Calc_Gmd!G872>0,Calc_Gmd!G872,NoSpace)","v":""},{"$f":"IF(Calc_Gmd!H872>0,Calc_Gmd!H872,NoSpace)","v":""},{"$f":"IF(Calc_Gmd!I872>0,Calc_Gmd!I872,NoSpace)","v":"Biomasse"},{"$f":"IF(Calc_Gmd!J872>0,Calc_Gmd!J872,NoSpace)","v":""},{"$f":"IF(Calc_Gmd!K872>0,Calc_Gmd!K872,NoSpace)","v":""},{"$f":"IF(Calc_Gmd!L872>0,Calc_Gmd!L872,NoSpace)","v":""},{"$f":"IF(Calc_Gmd!M872>0,Calc_Gmd!M872,NoSpace)","v":"Ausland"},null,null,null,null,null,null,null,null,null,null,{"$f":"SUMIFS(Bereich_Dtbout_Spalte_X,Bereich_Dtbout_Spalte_A,NEQ&Reihenfolge_Region,Bereich_Dtbout_Spalte_B,Calc_rgn!$B872,Bereich_Dtbout_Spalte_D,Calc_rgn!$D872)","v":{"$error":"#REF!"}},null,null,0]
[-1,{"$f":"Calc_Gmd!B873","v":869}," Region",2025,{"$f":"IF(Calc_Gmd!E873>0,Calc_Gmd!E873,NoSpace)","v":"Wertschöpfung des lokalen Energieverbrauchs"},{"$f":"IF(Calc_Gmd!F873>0,Calc_Gmd!F873,NoSpace)","v":"Strom"},{"$f":"IF(Calc_Gmd!G873>0,Calc_Gmd!G873,NoSpace)","v":""},{"$f":"IF(Calc_Gmd!H873>0,Calc_Gmd!H873,NoSpace)","v":""},{"$f":"IF(Calc_Gmd!I873>0,Calc_Gmd!I873,NoSpace)","v":"Wasserkraft"},{"$f":"IF(Calc_Gmd!J873>0,Calc_Gmd!J873,NoSpace)","v":""},{"$f":"IF(Calc_Gmd!K873>0,Calc_Gmd!K873,NoSpace)","v":""},{"$f":"IF(Calc_Gmd!L873>0,Calc_Gmd!L873,NoSpace)","v":""},{"$f":"IF(Calc_Gmd!M873>0,Calc_Gmd!M873,NoSpace)","v":"Ausland"},null,null,null,null,null,null,null,null,null,null,{"$f":"SUMIFS(Bereich_Dtbout_Spalte_X,Bereich_Dtbout_Spalte_A,NEQ&Reihenfolge_Region,Bereich_Dtbout_Spalte_B,Calc_rgn!$B873,Bereich_Dtbout_Spalte_D,Calc_rgn!$D873)","v":{"$error":"#REF!"}},null,null,0]
[-1,{"$f":"Calc_Gmd!B874","v":870}," Region",2025,{"$f":"IF(Calc_Gmd!E874>0,Calc_Gmd!E874,NoSpace)","v":"Wertschöpfung des lokalen Energieverbrauchs"},{"$f":"IF(Calc_Gmd!F874>0,Calc_Gmd!F874,NoSpace)","v":"Strom"},{"$f":"IF(Calc_Gmd!G874>0,Calc_Gmd!G874,NoSpace)","v":""},{"$f":"IF(Calc_Gmd!H874>0,Calc_Gmd!H874,NoSpace)","v":""},{"$f":"IF(Calc_Gmd!I874>0,Calc_Gmd!I874,NoSpace)","v":"Photovoltaik"},{"$f":"IF(Calc_Gmd!J874>0,Calc_Gmd!J874,NoSpace)","v":""},{"$f":"IF(Calc_Gmd!K874>0,Calc_Gmd!K874,NoSpace)","v":""},{"$f":"IF(Calc_Gmd!L874>0,Calc_Gmd!L874,NoSpace)","v":""},{"$f":"IF(Calc_Gmd!M874>0,Calc_Gmd!M874,NoSpace)","v":"Ausland"},null,null,null,null,null,null,null,null,null,null,{"$f":"SUMIFS(Bereich_Dtbout_Spalte_X,Bereich_Dtbout_Spalte_A,NEQ&Reihenfolge_Region,Bereich_Dtbout_Spalte_B,Calc_rgn!$B874,Bereich_Dtbout_Spalte_D,Calc_rgn!$D874)","v":{"$error":"#REF!"}},null,null,0]
[-1,{"$f":"Calc_Gmd!B875","v":871}," Region",2025,{"$f":"IF(Calc_Gmd!E875>0,Calc_Gmd!E875,NoSpace)","v":"Wertschöpfung des lokalen Energieverbrauchs"},{"$f":"IF(Calc_Gmd!F875>0,Calc_Gmd!F875,NoSpace)","v":"Strom"},{"$f":"IF(Calc_Gmd!G875>0,Calc_Gmd!G875,NoSpace)","v":""},{"$f":"IF(Calc_Gmd!H875>0,Calc_Gmd!H875,NoSpace)","v":""},{"$f":"IF(Calc_Gmd!I875>0,Calc_Gmd!I875,NoSpace)","v":"Windenergie"},{"$f":"IF(Calc_Gmd!J875>0,Calc_Gmd!J875,NoSpace)","v":""},{"$f":"IF(Calc_Gmd!K875>0,Calc_Gmd!K875,NoSpace)","v":""},{"$f":"IF(Calc_Gmd!L875>0,Calc_Gmd!L875,NoSpace)","v":""},{"$f":"IF(Calc_Gmd!M875>0,Calc_Gmd!M875,NoSpace)","v":"Ausland"},null,null,null,null,null,null,null,null,null,null,{"$f":"SUMIFS(Bereich_Dtbout_Spalte_X,Bereich_Dtbout_Spalte_A,NEQ&Reihenfolge_Region,Bereich_Dtbout_Spalte_B,Calc_rgn!$B875,Bereich_Dtbout_Spalte_D,Calc_rgn!$D875)","v":{"$error":"#REF!"}},null,null,0]
[-1,{"$f":"Calc_Gmd!B876","v":872}," Region",2025,{"$f":"IF(Calc_Gmd!E876>0,Calc_Gmd!E876,NoSpace)","v":"Wertschöpfung des lokalen Energieverbrauchs"},{"$f":"IF(Calc_Gmd!F876>0,Calc_Gmd!F876,NoSpace)","v":"Strom"},{"$f":"IF(Calc_Gmd!G876>0,Calc_Gmd!G876,NoSpace)","v":""},{"$f":"IF(Calc_Gmd!H876>0,Calc_Gmd!H876,NoSpace)","v":""},{"$f":"IF(Calc_Gmd!I876>0,Calc_Gmd!I876,NoSpace)","v":"Nicht überprüfbare Energieträger (ENTSO-Mix)"},{"$f":"IF(Calc_Gmd!J876>0,Calc_Gmd!J876,NoSpace)","v":""},{"$f":"IF(Calc_Gmd!K876>0,Calc_Gmd!K876,NoSpace)","v":""},{"$f":"IF(Calc_Gmd!L876>0,Calc_Gmd!L876,NoSpace)","v":""},{"$f":"IF(Calc_Gmd!M876>0,Calc_Gmd!M876,NoSpace)","v":"Ausland"},null,null,null,null,null,null,null,null,null,null,{"$f":"SUMIFS(Bereich_Dtbout_Spalte_X,Bereich_Dtbout_Spalte_A,NEQ&Reihenfolge_Region,Bereich_Dtbout_Spalte_B,Calc_rgn!$B876,Bereich_Dtbout_Spalte_D,Calc_rgn!$D876)","v":{"$error":"#REF!"}},null,null,0]
[-1,{"$f":"Calc_Gmd!B877","v":873}," Region",2025,{"$f":"IF(Calc_Gmd!E877>0,Calc_Gmd!E877,NoSpace)","v":"Wertschöpfung des lokalen Energieverbrauchs"},{"$f":"IF(Calc_Gmd!F877>0,Calc_Gmd!F877,NoSpace)","v":"Strom"},{"$f":"IF(Calc_Gmd!G877>0,Calc_Gmd!G877,NoSpace)","v":""},{"$f":"IF(Calc_Gmd!H877>0,Calc_Gmd!H877,NoSpace)","v":""},{"$f":"IF(Calc_Gmd!I877>0,Calc_Gmd!I877,NoSpace)","v":"Biomasse"},{"$f":"IF(Calc_Gmd!J877>0,Calc_Gmd!J877,NoSpace)","v":""},{"$f":"IF(Calc_Gmd!K877>0,Calc_Gmd!K877,NoSpace)","v":""},{"$f":"IF(Calc_Gmd!L877>0,Calc_Gmd!L877,NoSpace)","v":""},{"$f":"IF(Calc_Gmd!M877>0,Calc_Gmd!M877,NoSpace)","v":"Ausland."},null,null,null,null,null,null,null,null,null,null,{"$f":"SUMIFS(Bereich_Dtbout_Spalte_X,Bereich_Dtbout_Spalte_A,NEQ&Reihenfolge_Region,Bereich_Dtbout_Spalte_B,Calc_rgn!$B877,Bereich_Dtbout_Spalte_D,Calc_rgn!$D877)","v":{"$error":"#REF!"}}]
[-1,{"$f":"Calc_Gmd!B878","v":874}," Region",2025,{"$f":"IF(Calc_Gmd!E878>0,Calc_Gmd!E878,NoSpace)","v":"Wertschöpfung des lokalen Energieverbrauchs"},{"$f":"IF(Calc_Gmd!F878>0,Calc_Gmd!F878,NoSpace)","v":"Strom"},{"$f":"IF(Calc_Gmd!G878>0,Calc_Gmd!G878,NoSpace)","v":""},{"$f":"IF(Calc_Gmd!H878>0,Calc_Gmd!H878,NoSpace)","v":""},{"$f":"IF(Calc_Gmd!I878>0,Calc_Gmd!I878,NoSpace)","v":"Wasserkraft"},{"$f":"IF(Calc_Gmd!J878>0,Calc_Gmd!J878,NoSpace)","v":""},{"$f":"IF(Calc_Gmd!K878>0,Calc_Gmd!K878,NoSpace)","v":""},{"$f":"IF(Calc_Gmd!L878>0,Calc_Gmd!L878,NoSpace)","v":""},{"$f":"IF(Calc_Gmd!M878>0,Calc_Gmd!M878,NoSpace)","v":"Ausland."},null,null,null,null,null,null,null,null,null,null,{"$f":"SUMIFS(Bereich_Dtbout_Spalte_X,Bereich_Dtbout_Spalte_A,NEQ&Reihenfolge_Region,Bereich_Dtbout_Spalte_B,Calc_rgn!$B878,Bereich_Dtbout_Spalte_D,Calc_rgn!$D878)","v":{"$error":"#REF!"}}]
[-1,{"$f":"Calc_Gmd!B879","v":875}," Region",2025,{"$f":"IF(Calc_Gmd!E879>0,Calc_Gmd!E879,NoSpace)","v":"Wertschöpfung des lokalen Energieverbrauchs"},{"$f":"IF(Calc_Gmd!F879>0,Calc_Gmd!F879,NoSpace)","v":"Strom"},{"$f":"IF(Calc_Gmd!G879>0,Calc_Gmd!G879,NoSpace)","v":""},{"$f":"IF(Calc_Gmd!H879>0,Calc_Gmd!H879,NoSpace)","v":""},{"$f":"IF(Calc_Gmd!I879>0,Calc_Gmd!I879,NoSpace)","v":"Photovoltaik"},{"$f":"IF(Calc_Gmd!J879>0,Calc_Gmd!J879,NoSpace)","v":""},{"$f":"IF(Calc_Gmd!K879>0,Calc_Gmd!K879,NoSpace)","v":""},{"$f":"IF(Calc_Gmd!L879>0,Calc_Gmd!L879,NoSpace)","v":""},{"$f":"IF(Calc_Gmd!M879>0,Calc_Gmd!M879,NoSpace)","v":"Ausland."},null,null,null,null,null,null,null,null,null,null,{"$f":"SUMIFS(Bereich_Dtbout_Spalte_X,Bereich_Dtbout_Spalte_A,NEQ&Reihenfolge_Region,Bereich_Dtbout_Spalte_B,Calc_rgn!$B879,Bereich_Dtbout_Spalte_D,Calc_rgn!$D879)","v":{"$error":"#REF!"}}]
[-1,{"$f":"Calc_Gmd!B880","v":876}," Region",2025,{"$f":"IF(Calc_Gmd!E880>0,Calc_Gmd!E880,NoSpace)","v":"Wertschöpfung des lokalen Energieverbrauchs"},{"$f":"IF(Calc_Gmd!F880>0,Calc_Gmd!F880,NoSpace)","v":"Strom"},{"$f":"IF(Calc_Gmd!G880>0,Calc_Gmd!G880,NoSpace)","v":""},{"$f":"IF(Calc_Gmd!H880>0,Calc_Gmd!H880,NoSpace)","v":""},{"$f":"IF(Calc_Gmd!I880>0,Calc_Gmd!I880,NoSpace)","v":"Windenergie"},{"$f":"IF(Calc_Gmd!J880>0,Calc_Gmd!J880,NoSpace)","v":""},{"$f":"IF(Calc_Gmd!K880>0,Calc_Gmd!K880,NoSpace)","v":""},{"$f":"IF(Calc_Gmd!L880>0,Calc_Gmd!L880,NoSpace)","v":""},{"$f":"IF(Calc_Gmd!M880>0,Calc_Gmd!M880,NoSpace)","v":"Ausland."},null,null,null,null,null,null,null,null,null,null,{"$f":"SUMIFS(Bereich_Dtbout_Spalte_X,Bereich_Dtbout_Spalte_A,NEQ&Reihenfolge_Region,Bereich_Dtbout_Spalte_B,Calc_rgn!$B880,Bereich_Dtbout_Spalte_D,Calc_rgn!$D880)","v":{"$error":"#REF!"}}]
[-1,{"$f":"Calc_Gmd!B881","v":877}," Region",2025,{"$f":"IF(Calc_Gmd!E881>0,Calc_Gmd!E881,NoSpace)","v":"Wertschöpfung des lokalen Energieverbrauchs"},{"$f":"IF(Calc_Gmd!F881>0,Calc_Gmd!F881,NoSpace)","v":"Strom"},{"$f":"IF(Calc_Gmd!G881>0,Calc_Gmd!G881,NoSpace)","v":""},{"$f":"IF(Calc_Gmd!H881>0,Calc_Gmd!H881,NoSpace)","v":""},{"$f":"IF(Calc_Gmd!I881>0,Calc_Gmd!I881,NoSpace)","v":"Nicht überprüfbare Energieträger (ENTSO-Mix)"},{"$f":"IF(Calc_Gmd!J881>0,Calc_Gmd!J881,NoSpace)","v":""},{"$f":"IF(Calc_Gmd!K881>0,Calc_Gmd!K881,NoSpace)","v":""},{"$f":"IF(Calc_Gmd!L881>0,Calc_Gmd!L881,NoSpace)","v":""},{"$f":"IF(Calc_Gmd!M881>0,Calc_Gmd!M881,NoSpace)","v":"Ausland."},null,null,null,null,null,null,null,null,null,null,{"$f":"SUMIFS(Bereich_Dtbout_Spalte_X,Bereich_Dtbout_Spalte_A,NEQ&Reihenfolge_Region,Bereich_Dtbout_Spalte_B,Calc_rgn!$B881,Bereich_Dtbout_Spalte_D,Calc_rgn!$D881)","v":{"$error":"#REF!"}}]
[-1,{"$f":"Calc_Gmd!B882","v":878}," Region",2025,{"$f":"IF(Calc_Gmd!E882>0,Calc_Gmd!E882,NoSpace)","v":"Wertschöpfung des lokalen Energieverbrauchs"},{"$f":"IF(Calc_Gmd!F882>0,Calc_Gmd!F882,NoSpace)","v":"Strom"},{"$f":"IF(Calc_Gmd!G882>0,Calc_Gmd!G882,NoSpace)","v":""},{"$f":"IF(Calc_Gmd!H882>0,Calc_Gmd!H882,NoSpace)","v":""},{"$f":"IF(Calc_Gmd!I882>0,Calc_Gmd!I882,NoSpace)","v":"Biomasse"},{"$f":"IF(Calc_Gmd!J882>0,Calc_Gmd!J882,NoSpace)","v":""},{"$f":"IF(Calc_Gmd!K882>0,Calc_Gmd!K882,NoSpace)","v":""},{"$f":"IF(Calc_Gmd!L882>0,Calc_Gmd!L882,NoSpace)","v":""},{"$f":"IF(Calc_Gmd!M882>0,Calc_Gmd!M882,NoSpace)","v":"Schweiz"},null,null,null,null,null,null,null,null,null,null,{"$f":"SUMIFS(Bereich_Dtbout_Spalte_X,Bereich_Dtbout_Spalte_A,NEQ&Reihenfolge_Region,Bereich_Dtbout_Spalte_B,Calc_rgn!$B882,Bereich_Dtbout_Spalte_D,Calc_rgn!$D882)","v":{"$error":"#REF!"}},null,null,{"$f":"IFERROR(X882/SUMIFS($X$692:$X$931,$X$692:$X$931,\">0\",$D$692:$D$931,D882),0)","v":0}]
[-1,{"$f":"Calc_Gmd!B883","v":879}," Region",2025,{"$f":"IF(Calc_Gmd!E883>0,Calc_Gmd!E883,NoSpace)","v":"Wertschöpfung des lokalen Energieverbrauchs"},{"$f":"IF(Calc_Gmd!F883>0,Calc_Gmd!F883,NoSpace)","v":"Strom"},{"$f":"IF(Calc_Gmd!G883>0,Calc_Gmd!G883,NoSpace)","v":""},{"$f":"IF(Calc_Gmd!H883>0,Calc_Gmd!H883,NoSpace)","v":""},{"$f":"IF(Calc_Gmd!I883>0,Calc_Gmd!I883,NoSpace)","v":"Wasserkraft"},{"$f":"IF(Calc_Gmd!J883>0,Calc_Gmd!J883,NoSpace)","v":""},{"$f":"IF(Calc_Gmd!K883>0,Calc_Gmd!K883,NoSpace)","v":""},{"$f":"IF(Calc_Gmd!L883>0,Calc_Gmd!L883,NoSpace)","v":""},{"$f":"IF(Calc_Gmd!M883>0,Calc_Gmd!M883,NoSpace)","v":"Schweiz"},null,null,null,null,null,null,null,null,null,null,{"$f":"SUMIFS(Bereich_Dtbout_Spalte_X,Bereich_Dtbout_Spalte_A,NEQ&Reihenfolge_Region,Bereich_Dtbout_Spalte_B,Calc_rgn!$B883,Bereich_Dtbout_Spalte_D,Calc_rgn!$D883)","v":{"$error":"#REF!"}},null,null,0]
[-1,{"$f":"Calc_Gmd!B884","v":880}," Region",2025,{"$f":"IF(Calc_Gmd!E884>0,Calc_Gmd!E884,NoSpace)","v":"Wertschöpfung des lokalen Energieverbrauchs"},{"$f":"IF(Calc_Gmd!F884>0,Calc_Gmd!F884,NoSpace)","v":"Strom"},{"$f":"IF(Calc_Gmd!G884>0,Calc_Gmd!G884,NoSpace)","v":""},{"$f":"IF(Calc_Gmd!H884>0,Calc_Gmd!H884,NoSpace)","v":""},{"$f":"IF(Calc_Gmd!I884>0,Calc_Gmd!I884,NoSpace)","v":"Photovoltaik"},{"$f":"IF(Calc_Gmd!J884>0,Calc_Gmd!J884,NoSpace)","v":""},{"$f":"IF(Calc_Gmd!K884>0,Calc_Gmd!K884,NoSpace)","v":""},{"$f":"IF(Calc_Gmd!L884>0,Calc_Gmd!L884,NoSpace)","v":""},{"$f":"IF(Calc_Gmd!M884>0,Calc_Gmd!M884,NoSpace)","v":"Schweiz"},null,null,null,null,null,null,null,null,null,null,{"$f":"SUMIFS(Bereich_Dtbout_Spalte_X,Bereich_Dtbout_Spalte_A,NEQ&Reihenfolge_Region,Bereich_Dtbout_Spalte_B,Calc_rgn!$B884,Bereich_Dtbout_Spalte_D,Calc_rgn!$D884)","v":{"$error":"#REF!"}},null,null,0]
[-1,{"$f":"Calc_Gmd!B885","v":881},{"$f":"reg_bilanz","v":" Region"},2025,{"$f":"IF(Calc_Gmd!E885>0,Calc_Gmd!E885,NoSpace)","v":"Wertschöpfung des lokalen Energieverbrauchs"},{"$f":"IF(Calc_Gmd!F885>0,Calc_Gmd!F885,NoSpace)","v":"Strom"},{"$f":"IF(Calc_Gmd!G885>0,Calc_Gmd!G885,NoSpace)","v":""},{"$f":"IF(Calc_Gmd!H885>0,Calc_Gmd!H885,NoSpace)","v":""},{"$f":"IF(Calc_Gmd!I885>0,Calc_Gmd!I885,NoSpace)","v":"Windenergie"},{"$f":"IF(Calc_Gmd!J885>0,Calc_Gmd!J885,NoSpace)","v":""},{"$f":"IF(Calc_Gmd!K885>0,Calc_Gmd!K885,NoSpace)","v":""},{"$f":"IF(Calc_Gmd!L885>0,Calc_Gmd!L885,NoSpace)","v":""},{"$f":"IF(Calc_Gmd!M885>0,Calc_Gmd!M885,NoSpace)","v":"Schweiz"},null,null,null,null,null,null,null,null,null,null,{"$f":"SUMIFS(Bereich_Dtbout_Spalte_X,Bereich_Dtbout_Spalte_A,NEQ&Reihenfolge_Region,Bereich_Dtbout_Spalte_B,Calc_rgn!$B885,Bereich_Dtbout_Spalte_D,Calc_rgn!$D885)","v":{"$error":"#REF!"}},null,null,0]
[-1,{"$f":"Calc_Gmd!B886","v":882}," Region",2025,{"$f":"IF(Calc_Gmd!E886>0,Calc_Gmd!E886,NoSpace)","v":"Wertschöpfung des lokalen Energieverbrauchs"},{"$f":"IF(Calc_Gmd!F886>0,Calc_Gmd!F886,NoSpace)","v":"Strom"},{"$f":"IF(Calc_Gmd!G886>0,Calc_Gmd!G886,NoSpace)","v":""},{"$f":"IF(Calc_Gmd!H886>0,Calc_Gmd!H886,NoSpace)","v":""},{"$f":"IF(Calc_Gmd!I886>0,Calc_Gmd!I886,NoSpace)","v":"Nicht überprüfbare Energieträger (ENTSO-Mix)"},{"$f":"IF(Calc_Gmd!J886>0,Calc_Gmd!J886,NoSpace)","v":""},{"$f":"IF(Calc_Gmd!K886>0,Calc_Gmd!K886,NoSpace)","v":""},{"$f":"IF(Calc_Gmd!L886>0,Calc_Gmd!L886,NoSpace)","v":""},{"$f":"IF(Calc_Gmd!M886>0,Calc_Gmd!M886,NoSpace)","v":"Schweiz"},null,null,null,null,null,null,null,null,null,null,{"$f":"SUMIFS(Bereich_Dtbout_Spalte_X,Bereich_Dtbout_Spalte_A,NEQ&Reihenfolge_Region,Bereich_Dtbout_Spalte_B,Calc_rgn!$B886,Bereich_Dtbout_Spalte_D,Calc_rgn!$D886)","v":{"$error":"#REF!"}},null,null,0]
[-1,{"$f":"Calc_Gmd!B887","v":883}," Region",2025,{"$f":"IF(Calc_Gmd!E887>0,Calc_Gmd!E887,NoSpace)","v":"Wertschöpfung des lokalen Energieverbrauchs"},{"$f":"IF(Calc_Gmd!F887>0,Calc_Gmd!F887,NoSpace)","v":"Strom"},{"$f":"IF(Calc_Gmd!G887>0,Calc_Gmd!G887,NoSpace)","v":""},{"$f":"IF(Calc_Gmd!H887>0,Calc_Gmd!H887,NoSpace)","v":""},{"$f":"IF(Calc_Gmd!I887>0,Calc_Gmd!I887,NoSpace)","v":"Biomasse"},{"$f":"IF(Calc_Gmd!J887>0,Calc_Gmd!J887,NoSpace)","v":""},{"$f":"IF(Calc_Gmd!K887>0,Calc_Gmd!K887,NoSpace)","v":""},{"$f":"IF(Calc_Gmd!L887>0,Calc_Gmd!L887,NoSpace)","v":""},{"$f":"IF(Calc_Gmd!M887>0,Calc_Gmd!M887,NoSpace)","v":"Region"},null,null,null,null,null,null,null,null,null,null,{"$f":"SUMIFS(Bereich_Dtbout_Spalte_X,Bereich_Dtbout_Spalte_A,NEQ&Reihenfolge_Region,Bereich_Dtbout_Spalte_B,Calc_rgn!$B887,Bereich_Dtbout_Spalte_D,Calc_rgn!$D887)","v":{"$error":"#REF!"}},null,null,0]
[-1,{"$f":"Calc_Gmd!B888","v":884}," Region",2025,{"$f":"IF(Calc_Gmd!E888>0,Calc_Gmd!E888,NoSpace)","v":"Wertschöpfung des lokalen Energieverbrauchs"},{"$f":"IF(Calc_Gmd!F888>0,Calc_Gmd!F888,NoSpace)","v":"Strom"},{"$f":"IF(Calc_Gmd!G888>0,Calc_Gmd!G888,NoSpace)","v":""},{"$f":"IF(Calc_Gmd!H888>0,Calc_Gmd!H888,NoSpace)","v":""},{"$f":"IF(Calc_Gmd!I888>0,Calc_Gmd!I888,NoSpace)","v":"Wasserkraft"},{"$f":"IF(Calc_Gmd!J888>0,Calc_Gmd!J888,NoSpace)","v":""},{"$f":"IF(Calc_Gmd!K888>0,Calc_Gmd!K888,NoSpace)","v":""},{"$f":"IF(Calc_Gmd!L888>0,Calc_Gmd!L888,NoSpace)","v":""},{"$f":"IF(Calc_Gmd!M888>0,Calc_Gmd!M888,NoSpace)","v":"Region"},null,null,null,null,null,null,null,null,null,null,{"$f":"SUMIFS(Bereich_Dtbout_Spalte_X,Bereich_Dtbout_Spalte_A,NEQ&Reihenfolge_Region,Bereich_Dtbout_Spalte_B,Calc_rgn!$B888,Bereich_Dtbout_Spalte_D,Calc_rgn!$D888)","v":{"$error":"#REF!"}},null,null,0]
[-1,{"$f":"Calc_Gmd!B889","v":885}," Region",2025,{"$f":"IF(Calc_Gmd!E889>0,Calc_Gmd!E889,NoSpace)","v":"Wertschöpfung des lokalen Energieverbrauchs"},{"$f":"IF(Calc_Gmd!F889>0,Calc_Gmd!F889,NoSpace)","v":"Strom"},{"$f":"IF(Calc_Gmd!G889>0,Calc_Gmd!G889,NoSpace)","v":""},{"$f":"IF(Calc_Gmd!H889>0,Calc_Gmd!H889,NoSpace)","v":""},{"$f":"IF(Calc_Gmd!I889>0,Calc_Gmd!I889,NoSpace)","v":"Photovoltaik"},{"$f":"IF(Calc_Gmd!J889>0,Calc_Gmd!J889,NoSpace)","v":""},{"$f":"IF(Calc_Gmd!K889>0,Calc_Gmd!K889,NoSpace)","v":""},{"$f":"IF(Calc_Gmd!L889>0,Calc_Gmd!L889,NoSpace)","v":""},{"$f":"IF(Calc_Gmd!M889>0,Calc_Gmd!M889,NoSpace)","v":"Region"},null,null,null,null,null,null,null,null,null,null,{"$f":"SUMIFS(Bereich_Dtbout_Spalte_X,Bereich_Dtbout_Spalte_A,NEQ&Reihenfolge_Region,Bereich_Dtbout_Spalte_B,Calc_rgn!$B889,Bereich_Dtbout_Spalte_D,Calc_rgn!$D889)","v":{"$error":"#REF!"}},null,null,0]
[-1,{"$f":"Calc_Gmd!B890","v":886}," Region",2025,{"$f":"IF(Calc_Gmd!E890>0,Calc_Gmd!E890,NoSpace)","v":"Wertschöpfung des lokalen Energieverbrauchs"},{"$f":"IF(Calc_Gmd!F890>0,Calc_Gmd!F890,NoSpace)","v":"Strom"},{"$f":"IF(Calc_Gmd!G890>0,Calc_Gmd!G890,NoSpace)","v":""},{"$f":"IF(Calc_Gmd!H890>0,Calc_Gmd!H890,NoSpace)","v":""},{"$f":"IF(Calc_Gmd!I890>0,Calc_Gmd!I890,NoSpace)","v":"Windenergie"},{"$f":"IF(Calc_Gmd!J890>0,Calc_Gmd!J890,NoSpace)","v":""},{"$f":"IF(Calc_Gmd!K890>0,Calc_Gmd!K890,NoSpace)","v":""},{"$f":"IF(Calc_Gmd!L890>0,Calc_Gmd!L890,NoSpace)","v":""},{"$f":"IF(Calc_Gmd!M890>0,Calc_Gmd!M890,NoSpace)","v":"Region"},null,null,null,null,null,null,null,null,null,null,{"$f":"SUMIFS(Bereich_Dtbout_Spalte_X,Bereich_Dtbout_Spalte_A,NEQ&Reihenfolge_Region,Bereich_Dtbout_Spalte_B,Calc_rgn!$B890,Bereich_Dtbout_Spalte_D,Calc_rgn!$D890)","v":{"$error":"#REF!"}},null,null,0]
[-1,{"$f":"Calc_Gmd!B891","v":887}," Region",2025,{"$f":"IF(Calc_Gmd!E891>0,Calc_Gmd!E891,NoSpace)","v":"Wertschöpfung des lokalen Energieverbrauchs"},{"$f":"IF(Calc_Gmd!F891>0,Calc_Gmd!F891,NoSpace)","v":"Strom"},{"$f":"IF(Calc_Gmd!G891>0,Calc_Gmd!G891,NoSpace)","v":""},{"$f":"IF(Calc_Gmd!H891>0,Calc_Gmd!H891,NoSpace)","v":""},{"$f":"IF(Calc_Gmd!I891>0,Calc_Gmd!I891,NoSpace)","v":"Nicht überprüfbare Energieträger (ENTSO-Mix)"},{"$f":"IF(Calc_Gmd!J891>0,Calc_Gmd!J891,NoSpace)","v":""},{"$f":"IF(Calc_Gmd!K891>0,Calc_Gmd!K891,NoSpace)","v":""},{"$f":"IF(Calc_Gmd!L891>0,Calc_Gmd!L891,NoSpace)","v":""},{"$f":"IF(Calc_Gmd!M891>0,Calc_Gmd!M891,NoSpace)","v":"Region"},null,null,null,null,null,null,null,null,null,null,{"$f":"SUMIFS(Bereich_Dtbout_Spalte_X,Bereich_Dtbout_Spalte_A,NEQ&Reihenfolge_Region,Bereich_Dtbout_Spalte_B,Calc_rgn!$B891,Bereich_Dtbout_Spalte_D,Calc_rgn!$D891)","v":{"$error":"#REF!"}},null,null,0]
[-1,{"$f":"Calc_Gmd!B892","v":888}," Region",{"$f":"jahr_2035","v":2035},{"$f":"IF(Calc_Gmd!E892>0,Calc_Gmd!E892,NoSpace)","v":"Wertschöpfung des lokalen Energieverbrauchs"},{"$f":"IF(Calc_Gmd!F892>0,Calc_Gmd!F892,NoSpace)","v":"Strom"},{"$f":"IF(Calc_Gmd!G892>0,Calc_Gmd!G892,NoSpace)","v":""},{"$f":"IF(Calc_Gmd!H892>0,Calc_Gmd!H892,NoSpace)","v":""},{"$f":"IF(Calc_Gmd!I892>0,Calc_Gmd!I892,NoSpace)","v":"Biomasse"},{"$f":"IF(Calc_Gmd!J892>0,Calc_Gmd!J892,NoSpace)","v":""},{"$f":"IF(Calc_Gmd!K892>0,Calc_Gmd!K892,NoSpace)","v":""},{"$f":"IF(Calc_Gmd!L892>0,Calc_Gmd!L892,NoSpace)","v":""},{"$f":"IF(Calc_Gmd!M892>0,Calc_Gmd!M892,NoSpace)","v":"Ausland"},null,null,null,null,null,null,null,null,null,null,{"$f":"SUMIFS(Bereich_Dtbout_Spalte_X,Bereich_Dtbout_Spalte_A,NEQ&Reihenfolge_Region,Bereich_Dtbout_Spalte_B,Calc_rgn!$B892,Bereich_Dtbout_Spalte_D,Calc_rgn!$D892)","v":{"$error":"#REF!"}},null,null,0]
[-1,{"$f":"Calc_Gmd!B893","v":889}," Region",2035,{"$f":"IF(Calc_Gmd!E893>0,Calc_Gmd!E893,NoSpace)","v":"Wertschöpfung des lokalen Energieverbrauchs"},{"$f":"IF(Calc_Gmd!F893>0,Calc_Gmd!F893,NoSpace)","v":"Strom"},{"$f":"IF(Calc_Gmd!G893>0,Calc_Gmd!G893,NoSpace)","v":""},{"$f":"IF(Calc_Gmd!H893>0,Calc_Gmd!H893,NoSpace)","v":""},{"$f":"IF(Calc_Gmd!I893>0,Calc_Gmd!I893,NoSpace)","v":"Wasserkraft"},{"$f":"IF(Calc_Gmd!J893>0,Calc_Gmd!J893,NoSpace)","v":""},{"$f":"IF(Calc_Gmd!K893>0,Calc_Gmd!K893,NoSpace)","v":""},{"$f":"IF(Calc_Gmd!L893>0,Calc_Gmd!L893,NoSpace)","v":""},{"$f":"IF(Calc_Gmd!M893>0,Calc_Gmd!M893,NoSpace)","v":"Ausland"},null,null,null,null,null,null,null,null,null,null,{"$f":"SUMIFS(Bereich_Dtbout_Spalte_X,Bereich_Dtbout_Spalte_A,NEQ&Reihenfolge_Region,Bereich_Dtbout_Spalte_B,Calc_rgn!$B893,Bereich_Dtbout_Spalte_D,Calc_rgn!$D893)","v":{"$error":"#REF!"}},null,null,0]
[-1,{"$f":"Calc_Gmd!B894","v":890}," Region",2035,{"$f":"IF(Calc_Gmd!E894>0,Calc_Gmd!E894,NoSpace)","v":"Wertschöpfung des lokalen Energieverbrauchs"},{"$f":"IF(Calc_Gmd!F894>0,Calc_Gmd!F894,NoSpace)","v":"Strom"},{"$f":"IF(Calc_Gmd!G894>0,Calc_Gmd!G894,NoSpace)","v":""},{"$f":"IF(Calc_Gmd!H894>0,Calc_Gmd!H894,NoSpace)","v":""},{"$f":"IF(Calc_Gmd!I894>0,Calc_Gmd!I894,NoSpace)","v":"Photovoltaik"},{"$f":"IF(Calc_Gmd!J894>0,Calc_Gmd!J894,NoSpace)","v":""},{"$f":"IF(Calc_Gmd!K894>0,Calc_Gmd!K894,NoSpace)","v":""},{"$f":"IF(Calc_Gmd!L894>0,Calc_Gmd!L894,NoSpace)","v":""},{"$f":"IF(Calc_Gmd!M894>0,Calc_Gmd!M894,NoSpace)","v":"Ausland"},null,null,null,null,null,null,null,null,null,null,{"$f":"SUMIFS(Bereich_Dtbout_Spalte_X,Bereich_Dtbout_Spalte_A,NEQ&Reihenfolge_Region,Bereich_Dtbout_Spalte_B,Calc_rgn!$B894,Bereich_Dtbout_Spalte_D,Calc_rgn!$D894)","v":{"$error":"#REF!"}},null,null,0]
[-1,{"$f":"Calc_Gmd!B895","v":891}," Region",2035,{"$f":"IF(Calc_Gmd!E895>0,Calc_Gmd!E895,NoSpace)","v":"Wertschöpfung des lokalen Energieverbrauchs"},{"$f":"IF(Calc_Gmd!F895>0,Calc_Gmd!F895,NoSpace)","v":"Strom"},{"$f":"IF(Calc_Gmd!G895>0,Calc_Gmd!G895,NoSpace)","v":""},{"$f":"IF(Calc_Gmd!H895>0,Calc_Gmd!H895,NoSpace)","v":""},{"$f":"IF(Calc_Gmd!I895>0,Calc_Gmd!I895,NoSpace)","v":"Windenergie"},{"$f":"IF(Calc_Gmd!J895>0,Calc_Gmd!J895,NoSpace)","v":""},{"$f":"IF(Calc_Gmd!K895>0,Calc_Gmd!K895,NoSpace)","v":""},{"$f":"IF(Calc_Gmd!L895>0,Calc_Gmd!L895,NoSpace)","v":""},{"$f":"IF(Calc_Gmd!M895>0,Calc_Gmd!M895,NoSpace)","v":"Ausland"},null,null,null,null,null,null,null,null,null,null,{"$f":"SUMIFS(Bereich_Dtbout_Spalte_X,Bereich_Dtbout_Spalte_A,NEQ&Reihenfolge_Region,Bereich_Dtbout_Spalte_B,Calc_rgn!$B895,Bereich_Dtbout_Spalte_D,Calc_rgn!$D895)","v":{"$error":"#REF!"}},null,null,0]
[-1,{"$f":"Calc_Gmd!B896","v":892}," Region",2035,{"$f":"IF(Calc_Gmd!E896>0,Calc_Gmd!E896,NoSpace)","v":"Wertschöpfung des lokalen Energieverbrauchs"},{"$f":"IF(Calc_Gmd!F896>0,Calc_Gmd!F896,NoSpace)","v":"Strom"},{"$f":"IF(Calc_Gmd!G896>0,Calc_Gmd!G896,NoSpace)","v":""},{"$f":"IF(Calc_Gmd!H896>0,Calc_Gmd!H896,NoSpace)","v":""},{"$f":"IF(Calc_Gmd!I896>0,Calc_Gmd!I896,NoSpace)","v":"Nicht überprüfbare Energieträger (ENTSO-Mix)"},{"$f":"IF(Calc_Gmd!J896>0,Calc_Gmd!J896,NoSpace)","v":""},{"$f":"IF(Calc_Gmd!K896>0,Calc_Gmd!K896,NoSpace)","v":""},{"$f":"IF(Calc_Gmd!L896>0,Calc_Gmd!L896,NoSpace)","v":""},{"$f":"IF(Calc_Gmd!M896>0,Calc_Gmd!M896,NoSpace)","v":"Ausland"},null,null,null,null,null,null,null,null,null,null,{"$f":"SUMIFS(Bereich_Dtbout_Spalte_X,Bereich_Dtbout_Spalte_A,NEQ&Reihenfolge_Region,Bereich_Dtbout_Spalte_B,Calc_rgn!$B896,Bereich_Dtbout_Spalte_D,Calc_rgn!$D896)","v":{"$error":"#REF!"}},null,null,0]
[-1,{"$f":"Calc_Gmd!B897","v":893}," Region",2035,{"$f":"IF(Calc_Gmd!E897>0,Calc_Gmd!E897,NoSpace)","v":"Wertschöpfung des lokalen Energieverbrauchs"},{"$f":"IF(Calc_Gmd!F897>0,Calc_Gmd!F897,NoSpace)","v":"Strom"},{"$f":"IF(Calc_Gmd!G897>0,Calc_Gmd!G897,NoSpace)","v":""},{"$f":"IF(Calc_Gmd!H897>0,Calc_Gmd!H897,NoSpace)","v":""},{"$f":"IF(Calc_Gmd!I897>0,Calc_Gmd!I897,NoSpace)","v":"Biomasse"},{"$f":"IF(Calc_Gmd!J897>0,Calc_Gmd!J897,NoSpace)","v":""},{"$f":"IF(Calc_Gmd!K897>0,Calc_Gmd!K897,NoSpace)","v":""},{"$f":"IF(Calc_Gmd!L897>0,Calc_Gmd!L897,NoSpace)","v":""},{"$f":"IF(Calc_Gmd!M897>0,Calc_Gmd!M897,NoSpace)","v":"Ausland."},null,null,null,null,null,null,null,null,null,null,{"$f":"SUMIFS(Bereich_Dtbout_Spalte_X,Bereich_Dtbout_Spalte_A,NEQ&Reihenfolge_Region,Bereich_Dtbout_Spalte_B,Calc_rgn!$B897,Bereich_Dtbout_Spalte_D,Calc_rgn!$D897)","v":{"$error":"#REF!"}}]
[-1,{"$f":"Calc_Gmd!B898","v":894}," Region",2035,{"$f":"IF(Calc_Gmd!E898>0,Calc_Gmd!E898,NoSpace)","v":"Wertschöpfung des lokalen Energieverbrauchs"},{"$f":"IF(Calc_Gmd!F898>0,Calc_Gmd!F898,NoSpace)","v":"Strom"},{"$f":"IF(Calc_Gmd!G898>0,Calc_Gmd!G898,NoSpace)","v":""},{"$f":"IF(Calc_Gmd!H898>0,Calc_Gmd!H898,NoSpace)","v":""},{"$f":"IF(Calc_Gmd!I898>0,Calc_Gmd!I898,NoSpace)","v":"Wasserkraft"},{"$f":"IF(Calc_Gmd!J898>0,Calc_Gmd!J898,NoSpace)","v":""},{"$f":"IF(Calc_Gmd!K898>0,Calc_Gmd!K898,NoSpace)","v":""},{"$f":"IF(Calc_Gmd!L898>0,Calc_Gmd!L898,NoSpace)","v":""},{"$f":"IF(Calc_Gmd!M898>0,Calc_Gmd!M898,NoSpace)","v":"Ausland."},null,null,null,null,null,null,null,null,null,null,{"$f":"SUMIFS(Bereich_Dtbout_Spalte_X,Bereich_Dtbout_Spalte_A,NEQ&Reihenfolge_Region,Bereich_Dtbout_Spalte_B,Calc_rgn!$B898,Bereich_Dtbout_Spalte_D,Calc_rgn!$D898)","v":{"$error":"#REF!"}}]
[-1,{"$f":"Calc_Gmd!B899","v":895}," Region",2035,{"$f":"IF(Calc_Gmd!E899>0,Calc_Gmd!E899,NoSpace)","v":"Wertschöpfung des lokalen Energieverbrauchs"},{"$f":"IF(Calc_Gmd!F899>0,Calc_Gmd!F899,NoSpace)","v":"Strom"},{"$f":"IF(Calc_Gmd!G899>0,Calc_Gmd!G899,NoSpace)","v":""},{"$f":"IF(Calc_Gmd!H899>0,Calc_Gmd!H899,NoSpace)","v":""},{"$f":"IF(Calc_Gmd!I899>0,Calc_Gmd!I899,NoSpace)","v":"Photovoltaik"},{"$f":"IF(Calc_Gmd!J899>0,Calc_Gmd!J899,NoSpace)","v":""},{"$f":"IF(Calc_Gmd!K899>0,Calc_Gmd!K899,NoSpace)","v":""},{"$f":"IF(Calc_Gmd!L899>0,Calc_Gmd!L899,NoSpace)","v":""},{"$f":"IF(Calc_Gmd!M899>0,Calc_Gmd!M899,NoSpace)","v":"Ausland."},null,null,null,null,null,null,null,null,null,null,{"$f":"SUMIFS(Bereich_Dtbout_Spalte_X,Bereich_Dtbout_Spalte_A,NEQ&Reihenfolge_Region,Bereich_Dtbout_Spalte_B,Calc_rgn!$B899,Bereich_Dtbout_Spalte_D,Calc_rgn!$D899)","v":{"$error":"#REF!"}}]
[-1,{"$f":"Calc_Gmd!B900","v":896}," Region",2035,{"$f":"IF(Calc_Gmd!E900>0,Calc_Gmd!E900,NoSpace)","v":"Wertschöpfung des lokalen Energieverbrauchs"},{"$f":"IF(Calc_Gmd!F900>0,Calc_Gmd!F900,NoSpace)","v":"Strom"},{"$f":"IF(Calc_Gmd!G900>0,Calc_Gmd!G900,NoSpace)","v":""},{"$f":"IF(Calc_Gmd!H900>0,Calc_Gmd!H900,NoSpace)","v":""},{"$f":"IF(Calc_Gmd!I900>0,Calc_Gmd!I900,NoSpace)","v":"Windenergie"},{"$f":"IF(Calc_Gmd!J900>0,Calc_Gmd!J900,NoSpace)","v":""},{"$f":"IF(Calc_Gmd!K900>0,Calc_Gmd!K900,NoSpace)","v":""},{"$f":"IF(Calc_Gmd!L900>0,Calc_Gmd!L900,NoSpace)","v":""},{"$f":"IF(Calc_Gmd!M900>0,Calc_Gmd!M900,NoSpace)","v":"Ausland."},null,null,null,null,null,null,null,null,null,null,{"$f":"SUMIFS(Bereich_Dtbout_Spalte_X,Bereich_Dtbout_Spalte_A,NEQ&Reihenfolge_Region,Bereich_Dtbout_Spalte_B,Calc_rgn!$B900,Bereich_Dtbout_Spalte_D,Calc_rgn!$D900)","v":{"$error":"#REF!"}}]
[-1,{"$f":"Calc_Gmd!B901","v":897}," Region",2035,{"$f":"IF(Calc_Gmd!E901>0,Calc_Gmd!E901,NoSpace)","v":"Wertschöpfung des lokalen Energieverbrauchs"},{"$f":"IF(Calc_Gmd!F901>0,Calc_Gmd!F901,NoSpace)","v":"Strom"},{"$f":"IF(Calc_Gmd!G901>0,Calc_Gmd!G901,NoSpace)","v":""},{"$f":"IF(Calc_Gmd!H901>0,Calc_Gmd!H901,NoSpace)","v":""},{"$f":"IF(Calc_Gmd!I901>0,Calc_Gmd!I901,NoSpace)","v":"Nicht überprüfbare Energieträger (ENTSO-Mix)"},{"$f":"IF(Calc_Gmd!J901>0,Calc_Gmd!J901,NoSpace)","v":""},{"$f":"IF(Calc_Gmd!K901>0,Calc_Gmd!K901,NoSpace)","v":""},{"$f":"IF(Calc_Gmd!L901>0,Calc_Gmd!L901,NoSpace)","v":""},{"$f":"IF(Calc_Gmd!M901>0,Calc_Gmd!M901,NoSpace)","v":"Ausland."},null,null,null,null,null,null,null,null,null,null,{"$f":"SUMIFS(Bereich_Dtbout_Spalte_X,Bereich_Dtbout_Spalte_A,NEQ&Reihenfolge_Region,Bereich_Dtbout_Spalte_B,Calc_rgn!$B901,Bereich_Dtbout_Spalte_D,Calc_rgn!$D901)","v":{"$error":"#REF!"}}]
[-1,{"$f":"Calc_Gmd!B902","v":898}," Region",2035,{"$f":"IF(Calc_Gmd!E902>0,Calc_Gmd!E902,NoSpace)","v":"Wertschöpfung des lokalen Energieverbrauchs"},{"$f":"IF(Calc_Gmd!F902>0,Calc_Gmd!F902,NoSpace)","v":"Strom"},{"$f":"IF(Calc_Gmd!G902>0,Calc_Gmd!G902,NoSpace)","v":""},{"$f":"IF(Calc_Gmd!H902>0,Calc_Gmd!H902,NoSpace)","v":""},{"$f":"IF(Calc_Gmd!I902>0,Calc_Gmd!I902,NoSpace)","v":"Biomasse"},{"$f":"IF(Calc_Gmd!J902>0,Calc_Gmd!J902,NoSpace)","v":""},{"$f":"IF(Calc_Gmd!K902>0,Calc_Gmd!K902,NoSpace)","v":""},{"$f":"IF(Calc_Gmd!L902>0,Calc_Gmd!L902,NoSpace)","v":""},{"$f":"IF(Calc_Gmd!M902>0,Calc_Gmd!M902,NoSpace)","v":"Schweiz"},null,null,null,null,null,null,null,null,null,null,{"$f":"SUMIFS(Bereich_Dtbout_Spalte_X,Bereich_Dtbout_Spalte_A,NEQ&Reihenfolge_Region,Bereich_Dtbout_Spalte_B,Calc_rgn!$B902,Bereich_Dtbout_Spalte_D,Calc_rgn!$D902)","v":{"$error":"#REF!"}},null,null,{"$f":"IFERROR(X902/SUMIFS($X$692:$X$931,$X$692:$X$931,\">0\",$D$692:$D$931,D902),0)","v":0}]
[-1,{"$f":"Calc_Gmd!B903","v":899}," Region",2035,{"$f":"IF(Calc_Gmd!E903>0,Calc_Gmd!E903,NoSpace)","v":"Wertschöpfung des lokalen Energieverbrauchs"},{"$f":"IF(Calc_Gmd!F903>0,Calc_Gmd!F903,NoSpace)","v":"Strom"},{"$f":"IF(Calc_Gmd!G903>0,Calc_Gmd!G903,NoSpace)","v":""},{"$f":"IF(Calc_Gmd!H903>0,Calc_Gmd!H903,NoSpace)","v":""},{"$f":"IF(Calc_Gmd!I903>0,Calc_Gmd!I903,NoSpace)","v":"Wasserkraft"},{"$f":"IF(Calc_Gmd!J903>0,Calc_Gmd!J903,NoSpace)","v":""},{"$f":"IF(Calc_Gmd!K903>0,Calc_Gmd!K903,NoSpace)","v":""},{"$f":"IF(Calc_Gmd!L903>0,Calc_Gmd!L903,NoSpace)","v":""},{"$f":"IF(Calc_Gmd!M903>0,Calc_Gmd!M903,NoSpace)","v":"Schweiz"},null,null,null,null,null,null,null,null,null,null,{"$f":"SUMIFS(Bereich_Dtbout_Spalte_X,Bereich_Dtbout_Spalte_A,NEQ&Reihenfolge_Region,Bereich_Dtbout_Spalte_B,Calc_rgn!$B903,Bereich_Dtbout_Spalte_D,Calc_rgn!$D903)","v":{"$error":"#REF!"}},null,null,0]
[-1,{"$f":"Calc_Gmd!B904","v":900}," Region",2035,{"$f":"IF(Calc_Gmd!E904>0,Calc_Gmd!E904,NoSpace)","v":"Wertschöpfung des lokalen Energieverbrauchs"},{"$f":"IF(Calc_Gmd!F904>0,Calc_Gmd!F904,NoSpace)","v":"Strom"},{"$f":"IF(Calc_Gmd!G904>0,Calc_Gmd!G904,NoSpace)","v":""},{"$f":"IF(Calc_Gmd!H904>0,Calc_Gmd!H904,NoSpace)","v":""},{"$f":"IF(Calc_Gmd!I904>0,Calc_Gmd!I904,NoSpace)","v":"Photovoltaik"},{"$f":"IF(Calc_Gmd!J904>0,Calc_Gmd!J904,NoSpace)","v":""},{"$f":"IF(Calc_Gmd!K904>0,Calc_Gmd!K904,NoSpace)","v":""},{"$f":"IF(Calc_Gmd!L904>0,Calc_Gmd!L904,NoSpace)","v":""},{"$f":"IF(Calc_Gmd!M904>0,Calc_Gmd!M904,NoSpace)","v":"Schweiz"},null,null,null,null,null,null,null,null,null,null,{"$f":"SUMIFS(Bereich_Dtbout_Spalte_X,Bereich_Dtbout_Spalte_A,NEQ&Reihenfolge_Region,Bereich_Dtbout_Spalte_B,Calc_rgn!$B904,Bereich_Dtbout_Spalte_D,Calc_rgn!$D904)","v":{"$error":"#REF!"}},null,null,0]
[-1,{"$f":"Calc_Gmd!B905","v":901}," Region",2035,{"$f":"IF(Calc_Gmd!E905>0,Calc_Gmd!E905,NoSpace)","v":"Wertschöpfung des lokalen Energieverbrauchs"},{"$f":"IF(Calc_Gmd!F905>0,Calc_Gmd!F905,NoSpace)","v":"Strom"},{"$f":"IF(Calc_Gmd!G905>0,Calc_Gmd!G905,NoSpace)","v":""},{"$f":"IF(Calc_Gmd!H905>0,Calc_Gmd!H905,NoSpace)","v":""},{"$f":"IF(Calc_Gmd!I905>0,Calc_Gmd!I905,NoSpace)","v":"Windenergie"},{"$f":"IF(Calc_Gmd!J905>0,Calc_Gmd!J905,NoSpace)","v":""},{"$f":"IF(Calc_Gmd!K905>0,Calc_Gmd!K905,NoSpace)","v":""},{"$f":"IF(Calc_Gmd!L905>0,Calc_Gmd!L905,NoSpace)","v":""},{"$f":"IF(Calc_Gmd!M905>0,Calc_Gmd!M905,NoSpace)","v":"Schweiz"},null,null,null,null,null,null,null,null,null,null,{"$f":"SUMIFS(Bereich_Dtbout_Spalte_X,Bereich_Dtbout_Spalte_A,NEQ&Reihenfolge_Region,Bereich_Dtbout_Spalte_B,Calc_rgn!$B905,Bereich_Dtbout_Spalte_D,Calc_rgn!$D905)","v":{"$error":"#REF!"}},null,null,0]
[-1,{"$f":"Calc_Gmd!B906","v":902}," Region",2035,{"$f":"IF(Calc_Gmd!E906>0,Calc_Gmd!E906,NoSpace)","v":"Wertschöpfung des lokalen Energieverbrauchs"},{"$f":"IF(Calc_Gmd!F906>0,Calc_Gmd!F906,NoSpace)","v":"Strom"},{"$f":"IF(Calc_Gmd!G906>0,Calc_Gmd!G906,NoSpace)","v":""},{"$f":"IF(Calc_Gmd!H906>0,Calc_Gmd!H906,NoSpace)","v":""},{"$f":"IF(Calc_Gmd!I906>0,Calc_Gmd!I906,NoSpace)","v":"Nicht überprüfbare Energieträger (ENTSO-Mix)"},{"$f":"IF(Calc_Gmd!J906>0,Calc_Gmd!J906,NoSpace)","v":""},{"$f":"IF(Calc_Gmd!K906>0,Calc_Gmd!K906,NoSpace)","v":""},{"$f":"IF(Calc_Gmd!L906>0,Calc_Gmd!L906,NoSpace)","v":""},{"$f":"IF(Calc_Gmd!M906>0,Calc_Gmd!M906,NoSpace)","v":"Schweiz"},null,null,null,null,null,null,null,null,null,null,{"$f":"SUMIFS(Bereich_Dtbout_Spalte_X,Bereich_Dtbout_Spalte_A,NEQ&Reihenfolge_Region,Bereich_Dtbout_Spalte_B,Calc_rgn!$B906,Bereich_Dtbout_Spalte_D,Calc_rgn!$D906)","v":{"$error":"#REF!"}},null,null,0]
[-1,{"$f":"Calc_Gmd!B907","v":903}," Region",2035,{"$f":"IF(Calc_Gmd!E907>0,Calc_Gmd!E907,NoSpace)","v":"Wertschöpfung des lokalen Energieverbrauchs"},{"$f":"IF(Calc_Gmd!F907>0,Calc_Gmd!F907,NoSpace)","v":"Strom"},{"$f":"IF(Calc_Gmd!G907>0,Calc_Gmd!G907,NoSpace)","v":""},{"$f":"IF(Calc_Gmd!H907>0,Calc_Gmd!H907,NoSpace)","v":""},{"$f":"IF(Calc_Gmd!I907>0,Calc_Gmd!I907,NoSpace)","v":"Biomasse"},{"$f":"IF(Calc_Gmd!J907>0,Calc_Gmd!J907,NoSpace)","v":""},{"$f":"IF(Calc_Gmd!K907>0,Calc_Gmd!K907,NoSpace)","v":""},{"$f":"IF(Calc_Gmd!L907>0,Calc_Gmd!L907,NoSpace)","v":""},{"$f":"IF(Calc_Gmd!M907>0,Calc_Gmd!M907,NoSpace)","v":"Region"},null,null,null,null,null,null,null,null,null,null,{"$f":"SUMIFS(Bereich_Dtbout_Spalte_X,Bereich_Dtbout_Spalte_A,NEQ&Reihenfolge_Region,Bereich_Dtbout_Spalte_B,Calc_rgn!$B907,Bereich_Dtbout_Spalte_D,Calc_rgn!$D907)","v":{"$error":"#REF!"}},null,null,0]
[-1,{"$f":"Calc_Gmd!B908","v":904}," Region",2035,{"$f":"IF(Calc_Gmd!E908>0,Calc_Gmd!E908,NoSpace)","v":"Wertschöpfung des lokalen Energieverbrauchs"},{"$f":"IF(Calc_Gmd!F908>0,Calc_Gmd!F908,NoSpace)","v":"Strom"},{"$f":"IF(Calc_Gmd!G908>0,Calc_Gmd!G908,NoSpace)","v":""},{"$f":"IF(Calc_Gmd!H908>0,Calc_Gmd!H908,NoSpace)","v":""},{"$f":"IF(Calc_Gmd!I908>0,Calc_Gmd!I908,NoSpace)","v":"Wasserkraft"},{"$f":"IF(Calc_Gmd!J908>0,Calc_Gmd!J908,NoSpace)","v":""},{"$f":"IF(Calc_Gmd!K908>0,Calc_Gmd!K908,NoSpace)","v":""},{"$f":"IF(Calc_Gmd!L908>0,Calc_Gmd!L908,NoSpace)","v":""},{"$f":"IF(Calc_Gmd!M908>0,Calc_Gmd!M908,NoSpace)","v":"Region"},null,null,null,null,null,null,null,null,null,null,{"$f":"SUMIFS(Bereich_Dtbout_Spalte_X,Bereich_Dtbout_Spalte_A,NEQ&Reihenfolge_Region,Bereich_Dtbout_Spalte_B,Calc_rgn!$B908,Bereich_Dtbout_Spalte_D,Calc_rgn!$D908)","v":{"$error":"#REF!"}},null,null,0]
[-1,{"$f":"Calc_Gmd!B909","v":905}," Region",2035,{"$f":"IF(Calc_Gmd!E909>0,Calc_Gmd!E909,NoSpace)","v":"Wertschöpfung des lokalen Energieverbrauchs"},{"$f":"IF(Calc_Gmd!F909>0,Calc_Gmd!F909,NoSpace)","v":"Strom"},{"$f":"IF(Calc_Gmd!G909>0,Calc_Gmd!G909,NoSpace)","v":""},{"$f":"IF(Calc_Gmd!H909>0,Calc_Gmd!H909,NoSpace)","v":""},{"$f":"IF(Calc_Gmd!I909>0,Calc_Gmd!I909,NoSpace)","v":"Photovoltaik"},{"$f":"IF(Calc_Gmd!J909>0,Calc_Gmd!J909,NoSpace)","v":""},{"$f":"IF(Calc_Gmd!K909>0,Calc_Gmd!K909,NoSpace)","v":""},{"$f":"IF(Calc_Gmd!L909>0,Calc_Gmd!L909,NoSpace)","v":""},{"$f":"IF(Calc_Gmd!M909>0,Calc_Gmd!M909,NoSpace)","v":"Region"},null,null,null,null,null,null,null,null,null,null,{"$f":"SUMIFS(Bereich_Dtbout_Spalte_X,Bereich_Dtbout_Spalte_A,NEQ&Reihenfolge_Region,Bereich_Dtbout_Spalte_B,Calc_rgn!$B909,Bereich_Dtbout_Spalte_D,Calc_rgn!$D909)","v":{"$error":"#REF!"}},null,null,0]
[-1,{"$f":"Calc_Gmd!B910","v":906}," Region",2035,{"$f":"IF(Calc_Gmd!E910>0,Calc_Gmd!E910,NoSpace)","v":"Wertschöpfung des lokalen Energieverbrauchs"},{"$f":"IF(Calc_Gmd!F910>0,Calc_Gmd!F910,NoSpace)","v":"Strom"},{"$f":"IF(Calc_Gmd!G910>0,Calc_Gmd!G910,NoSpace)","v":""},{"$f":"IF(Calc_Gmd!H910>0,Calc_Gmd!H910,NoSpace)","v":""},{"$f":"IF(Calc_Gmd!I910>0,Calc_Gmd!I910,NoSpace)","v":"Windenergie"},{"$f":"IF(Calc_Gmd!J910>0,Calc_Gmd!J910,NoSpace)","v":""},{"$f":"IF(Calc_Gmd!K910>0,Calc_Gmd!K910,NoSpace)","v":""},{"$f":"IF(Calc_Gmd!L910>0,Calc_Gmd!L910,NoSpace)","v":""},{"$f":"IF(Calc_Gmd!M910>0,Calc_Gmd!M910,NoSpace)","v":"Region"},null,null,null,null,null,null,null,null,null,null,{"$f":"SUMIFS(Bereich_Dtbout_Spalte_X,Bereich_Dtbout_Spalte_A,NEQ&Reihenfolge_Region,Bereich_Dtbout_Spalte_B,Calc_rgn!$B910,Bereich_Dtbout_Spalte_D,Calc_rgn!$D910)","v":{"$error":"#REF!"}},null,null,0]
[-1,{"$f":"Calc_Gmd!B911","v":907}," Region",2035,{"$f":"IF(Calc_Gmd!E911>0,Calc_Gmd!E911,NoSpace)","v":"Wertschöpfung des lokalen Energieverbrauchs"},{"$f":"IF(Calc_Gmd!F911>0,Calc_Gmd!F911,NoSpace)","v":"Strom"},{"$f":"IF(Calc_Gmd!G911>0,Calc_Gmd!G911,NoSpace)","v":""},{"$f":"IF(Calc_Gmd!H911>0,Calc_Gmd!H911,NoSpace)","v":""},{"$f":"IF(Calc_Gmd!I911>0,Calc_Gmd!I911,NoSpace)","v":"Nicht überprüfbare Energieträger (ENTSO-Mix)"},{"$f":"IF(Calc_Gmd!J911>0,Calc_Gmd!J911,NoSpace)","v":""},{"$f":"IF(Calc_Gmd!K911>0,Calc_Gmd!K911,NoSpace)","v":""},{"$f":"IF(Calc_Gmd!L911>0,Calc_Gmd!L911,NoSpace)","v":""},{"$f":"IF(Calc_Gmd!M911>0,Calc_Gmd!M911,NoSpace)","v":"Region"},null,null,null,null,null,null,null,null,null,null,{"$f":"SUMIFS(Bereich_Dtbout_Spalte_X,Bereich_Dtbout_Spalte_A,NEQ&Reihenfolge_Region,Bereich_Dtbout_Spalte_B,Calc_rgn!$B911,Bereich_Dtbout_Spalte_D,Calc_rgn!$D911)","v":{"$error":"#REF!"}},null,null,0]
[-1,{"$f":"Calc_Gmd!B912","v":908}," Region",{"$f":"jahr_2050","v":2050},{"$f":"IF(Calc_Gmd!E912>0,Calc_Gmd!E912,NoSpace)","v":"Wertschöpfung des lokalen Energieverbrauchs"},{"$f":"IF(Calc_Gmd!F912>0,Calc_Gmd!F912,NoSpace)","v":"Strom"},{"$f":"IF(Calc_Gmd!G912>0,Calc_Gmd!G912,NoSpace)","v":""},{"$f":"IF(Calc_Gmd!H912>0,Calc_Gmd!H912,NoSpace)","v":""},{"$f":"IF(Calc_Gmd!I912>0,Calc_Gmd!I912,NoSpace)","v":"Biomasse"},{"$f":"IF(Calc_Gmd!J912>0,Calc_Gmd!J912,NoSpace)","v":""},{"$f":"IF(Calc_Gmd!K912>0,Calc_Gmd!K912,NoSpace)","v":""},{"$f":"IF(Calc_Gmd!L912>0,Calc_Gmd!L912,NoSpace)","v":""},{"$f":"IF(Calc_Gmd!M912>0,Calc_Gmd!M912,NoSpace)","v":"Ausland"},null,null,null,null,null,null,null,null,null,null,{"$f":"SUMIFS(Bereich_Dtbout_Spalte_X,Bereich_Dtbout_Spalte_A,NEQ&Reihenfolge_Region,Bereich_Dtbout_Spalte_B,Calc_rgn!$B912,Bereich_Dtbout_Spalte_D,Calc_rgn!$D912)","v":{"$error":"#REF!"}},null,null,0]
[-1,{"$f":"Calc_Gmd!B913","v":909}," Region",2050,{"$f":"IF(Calc_Gmd!E913>0,Calc_Gmd!E913,NoSpace)","v":"Wertschöpfung des lokalen Energieverbrauchs"},{"$f":"IF(Calc_Gmd!F913>0,Calc_Gmd!F913,NoSpace)","v":"Strom"},{"$f":"IF(Calc_Gmd!G913>0,Calc_Gmd!G913,NoSpace)","v":""},{"$f":"IF(Calc_Gmd!H913>0,Calc_Gmd!H913,NoSpace)","v":""},{"$f":"IF(Calc_Gmd!I913>0,Calc_Gmd!I913,NoSpace)","v":"Wasserkraft"},{"$f":"IF(Calc_Gmd!J913>0,Calc_Gmd!J913,NoSpace)","v":""},{"$f":"IF(Calc_Gmd!K913>0,Calc_Gmd!K913,NoSpace)","v":""},{"$f":"IF(Calc_Gmd!L913>0,Calc_Gmd!L913,NoSpace)","v":""},{"$f":"IF(Calc_Gmd!M913>0,Calc_Gmd!M913,NoSpace)","v":"Ausland"},null,null,null,null,null,null,null,null,null,null,{"$f":"SUMIFS(Bereich_Dtbout_Spalte_X,Bereich_Dtbout_Spalte_A,NEQ&Reihenfolge_Region,Bereich_Dtbout_Spalte_B,Calc_rgn!$B913,Bereich_Dtbout_Spalte_D,Calc_rgn!$D913)","v":{"$error":"#REF!"}},null,null,0]
[-1,{"$f":"Calc_Gmd!B914","v":910}," Region",2050,{"$f":"IF(Calc_Gmd!E914>0,Calc_Gmd!E914,NoSpace)","v":"Wertschöpfung des lokalen Energieverbrauchs"},{"$f":"IF(Calc_Gmd!F914>0,Calc_Gmd!F914,NoSpace)","v":"Strom"},{"$f":"IF(Calc_Gmd!G914>0,Calc_Gmd!G914,NoSpace)","v":""},{"$f":"IF(Calc_Gmd!H914>0,Calc_Gmd!H914,NoSpace)","v":""},{"$f":"IF(Calc_Gmd!I914>0,Calc_Gmd!I914,NoSpace)","v":"Photovoltaik"},{"$f":"IF(Calc_Gmd!J914>0,Calc_Gmd!J914,NoSpace)","v":""},{"$f":"IF(Calc_Gmd!K914>0,Calc_Gmd!K914,NoSpace)","v":""},{"$f":"IF(Calc_Gmd!L914>0,Calc_Gmd!L914,NoSpace)","v":""},{"$f":"IF(Calc_Gmd!M914>0,Calc_Gmd!M914,NoSpace)","v":"Ausland"},null,null,null,null,null,null,null,null,null,null,{"$f":"SUMIFS(Bereich_Dtbout_Spalte_X,Bereich_Dtbout_Spalte_A,NEQ&Reihenfolge_Region,Bereich_Dtbout_Spalte_B,Calc_rgn!$B914,Bereich_Dtbout_Spalte_D,Calc_rgn!$D914)","v":{"$error":"#REF!"}},null,null,0]
[-1,{"$f":"Calc_Gmd!B915","v":911}," Region",2050,{"$f":"IF(Calc_Gmd!E915>0,Calc_Gmd!E915,NoSpace)","v":"Wertschöpfung des lokalen Energieverbrauchs"},{"$f":"IF(Calc_Gmd!F915>0,Calc_Gmd!F915,NoSpace)","v":"Strom"},{"$f":"IF(Calc_Gmd!G915>0,Calc_Gmd!G915,NoSpace)","v":""},{"$f":"IF(Calc_Gmd!H915>0,Calc_Gmd!H915,NoSpace)","v":""},{"$f":"IF(Calc_Gmd!I915>0,Calc_Gmd!I915,NoSpace)","v":"Windenergie"},{"$f":"IF(Calc_Gmd!J915>0,Calc_Gmd!J915,NoSpace)","v":""},{"$f":"IF(Calc_Gmd!K915>0,Calc_Gmd!K915,NoSpace)","v":""},{"$f":"IF(Calc_Gmd!L915>0,Calc_Gmd!L915,NoSpace)","v":""},{"$f":"IF(Calc_Gmd!M915>0,Calc_Gmd!M915,NoSpace)","v":"Ausland"},null,null,null,null,null,null,null,null,null,null,{"$f":"SUMIFS(Bereich_Dtbout_Spalte_X,Bereich_Dtbout_Spalte_A,NEQ&Reihenfolge_Region,Bereich_Dtbout_Spalte_B,Calc_rgn!$B915,Bereich_Dtbout_Spalte_D,Calc_rgn!$D915)","v":{"$error":"#REF!"}},null,null,0]
[-1,{"$f":"Calc_Gmd!B916","v":912}," Region",2050,{"$f":"IF(Calc_Gmd!E916>0,Calc_Gmd!E916,NoSpace)","v":"Wertschöpfung des lokalen Energieverbrauchs"},{"$f":"IF(Calc_Gmd!F916>0,Calc_Gmd!F916,NoSpace)","v":"Strom"},{"$f":"IF(Calc_Gmd!G916>0,Calc_Gmd!G916,NoSpace)","v":""},{"$f":"IF(Calc_Gmd!H916>0,Calc_Gmd!H916,NoSpace)","v":""},{"$f":"IF(Calc_Gmd!I916>0,Calc_Gmd!I916,NoSpace)","v":"Nicht überprüfbare Energieträger (ENTSO-Mix)"},{"$f":"IF(Calc_Gmd!J916>0,Calc_Gmd!J916,NoSpace)","v":""},{"$f":"IF(Calc_Gmd!K916>0,Calc_Gmd!K916,NoSpace)","v":""},{"$f":"IF(Calc_Gmd!L916>0,Calc_Gmd!L916,NoSpace)","v":""},{"$f":"IF(Calc_Gmd!M916>0,Calc_Gmd!M916,NoSpace)","v":"Ausland"},null,null,null,null,null,null,null,null,null,null,{"$f":"SUMIFS(Bereich_Dtbout_Spalte_X,Bereich_Dtbout_Spalte_A,NEQ&Reihenfolge_Region,Bereich_Dtbout_Spalte_B,Calc_rgn!$B916,Bereich_Dtbout_Spalte_D,Calc_rgn!$D916)","v":{"$error":"#REF!"}},null,null,0]
[-1,{"$f":"Calc_Gmd!B917","v":913}," Region",2050,{"$f":"IF(Calc_Gmd!E917>0,Calc_Gmd!E917,NoSpace)","v":"Wertschöpfung des lokalen Energieverbrauchs"},{"$f":"IF(Calc_Gmd!F917>0,Calc_Gmd!F917,NoSpace)","v":"Strom"},{"$f":"IF(Calc_Gmd!G917>0,Calc_Gmd!G917,NoSpace)","v":""},{"$f":"IF(Calc_Gmd!H917>0,Calc_Gmd!H917,NoSpace)","v":""},{"$f":"IF(Calc_Gmd!I917>0,Calc_Gmd!I917,NoSpace)","v":"Biomasse"},{"$f":"IF(Calc_Gmd!J917>0,Calc_Gmd!J917,NoSpace)","v":""},{"$f":"IF(Calc_Gmd!K917>0,Calc_Gmd!K917,NoSpace)","v":""},{"$f":"IF(Calc_Gmd!L917>0,Calc_Gmd!L917,NoSpace)","v":""},{"$f":"IF(Calc_Gmd!M917>0,Calc_Gmd!M917,NoSpace)","v":"Ausland."},null,null,null,null,null,null,null,null,null,null,{"$f":"SUMIFS(Bereich_Dtbout_Spalte_X,Bereich_Dtbout_Spalte_A,NEQ&Reihenfolge_Region,Bereich_Dtbout_Spalte_B,Calc_rgn!$B917,Bereich_Dtbout_Spalte_D,Calc_rgn!$D917)","v":{"$error":"#REF!"}}]
[-1,{"$f":"Calc_Gmd!B918","v":914}," Region",2050,{"$f":"IF(Calc_Gmd!E918>0,Calc_Gmd!E918,NoSpace)","v":"Wertschöpfung des lokalen Energieverbrauchs"},{"$f":"IF(Calc_Gmd!F918>0,Calc_Gmd!F918,NoSpace)","v":"Strom"},{"$f":"IF(Calc_Gmd!G918>0,Calc_Gmd!G918,NoSpace)","v":""},{"$f":"IF(Calc_Gmd!H918>0,Calc_Gmd!H918,NoSpace)","v":""},{"$f":"IF(Calc_Gmd!I918>0,Calc_Gmd!I918,NoSpace)","v":"Wasserkraft"},{"$f":"IF(Calc_Gmd!J918>0,Calc_Gmd!J918,NoSpace)","v":""},{"$f":"IF(Calc_Gmd!K918>0,Calc_Gmd!K918,NoSpace)","v":""},{"$f":"IF(Calc_Gmd!L918>0,Calc_Gmd!L918,NoSpace)","v":""},{"$f":"IF(Calc_Gmd!M918>0,Calc_Gmd!M918,NoSpace)","v":"Ausland."},null,null,null,null,null,null,null,null,null,null,{"$f":"SUMIFS(Bereich_Dtbout_Spalte_X,Bereich_Dtbout_Spalte_A,NEQ&Reihenfolge_Region,Bereich_Dtbout_Spalte_B,Calc_rgn!$B918,Bereich_Dtbout_Spalte_D,Calc_rgn!$D918)","v":{"$error":"#REF!"}}]
[-1,{"$f":"Calc_Gmd!B919","v":915}," Region",2050,{"$f":"IF(Calc_Gmd!E919>0,Calc_Gmd!E919,NoSpace)","v":"Wertschöpfung des lokalen Energieverbrauchs"},{"$f":"IF(Calc_Gmd!F919>0,Calc_Gmd!F919,NoSpace)","v":"Strom"},{"$f":"IF(Calc_Gmd!G919>0,Calc_Gmd!G919,NoSpace)","v":""},{"$f":"IF(Calc_Gmd!H919>0,Calc_Gmd!H919,NoSpace)","v":""},{"$f":"IF(Calc_Gmd!I919>0,Calc_Gmd!I919,NoSpace)","v":"Photovoltaik"},{"$f":"IF(Calc_Gmd!J919>0,Calc_Gmd!J919,NoSpace)","v":""},{"$f":"IF(Calc_Gmd!K919>0,Calc_Gmd!K919,NoSpace)","v":""},{"$f":"IF(Calc_Gmd!L919>0,Calc_Gmd!L919,NoSpace)","v":""},{"$f":"IF(Calc_Gmd!M919>0,Calc_Gmd!M919,NoSpace)","v":"Ausland."},null,null,null,null,null,null,null,null,null,null,{"$f":"SUMIFS(Bereich_Dtbout_Spalte_X,Bereich_Dtbout_Spalte_A,NEQ&Reihenfolge_Region,Bereich_Dtbout_Spalte_B,Calc_rgn!$B919,Bereich_Dtbout_Spalte_D,Calc_rgn!$D919)","v":{"$error":"#REF!"}}]
[-1,{"$f":"Calc_Gmd!B920","v":916}," Region",2050,{"$f":"IF(Calc_Gmd!E920>0,Calc_Gmd!E920,NoSpace)","v":"Wertschöpfung des lokalen Energieverbrauchs"},{"$f":"IF(Calc_Gmd!F920>0,Calc_Gmd!F920,NoSpace)","v":"Strom"},{"$f":"IF(Calc_Gmd!G920>0,Calc_Gmd!G920,NoSpace)","v":""},{"$f":"IF(Calc_Gmd!H920>0,Calc_Gmd!H920,NoSpace)","v":""},{"$f":"IF(Calc_Gmd!I920>0,Calc_Gmd!I920,NoSpace)","v":"Windenergie"},{"$f":"IF(Calc_Gmd!J920>0,Calc_Gmd!J920,NoSpace)","v":""},{"$f":"IF(Calc_Gmd!K920>0,Calc_Gmd!K920,NoSpace)","v":""},{"$f":"IF(Calc_Gmd!L920>0,Calc_Gmd!L920,NoSpace)","v":""},{"$f":"IF(Calc_Gmd!M920>0,Calc_Gmd!M920,NoSpace)","v":"Ausland."},null,null,null,null,null,null,null,null,null,null,{"$f":"SUMIFS(Bereich_Dtbout_Spalte_X,Bereich_Dtbout_Spalte_A,NEQ&Reihenfolge_Region,Bereich_Dtbout_Spalte_B,Calc_rgn!$B920,Bereich_Dtbout_Spalte_D,Calc_rgn!$D920)","v":{"$error":"#REF!"}}]
[-1,{"$f":"Calc_Gmd!B921","v":917}," Region",2050,{"$f":"IF(Calc_Gmd!E921>0,Calc_Gmd!E921,NoSpace)","v":"Wertschöpfung des lokalen Energieverbrauchs"},{"$f":"IF(Calc_Gmd!F921>0,Calc_Gmd!F921,NoSpace)","v":"Strom"},{"$f":"IF(Calc_Gmd!G921>0,Calc_Gmd!G921,NoSpace)","v":""},{"$f":"IF(Calc_Gmd!H921>0,Calc_Gmd!H921,NoSpace)","v":""},{"$f":"IF(Calc_Gmd!I921>0,Calc_Gmd!I921,NoSpace)","v":"Nicht überprüfbare Energieträger (ENTSO-Mix)"},{"$f":"IF(Calc_Gmd!J921>0,Calc_Gmd!J921,NoSpace)","v":""},{"$f":"IF(Calc_Gmd!K921>0,Calc_Gmd!K921,NoSpace)","v":""},{"$f":"IF(Calc_Gmd!L921>0,Calc_Gmd!L921,NoSpace)","v":""},{"$f":"IF(Calc_Gmd!M921>0,Calc_Gmd!M921,NoSpace)","v":"Ausland."},null,null,null,null,null,null,null,null,null,null,{"$f":"SUMIFS(Bereich_Dtbout_Spalte_X,Bereich_Dtbout_Spalte_A,NEQ&Reihenfolge_Region,Bereich_Dtbout_Spalte_B,Calc_rgn!$B921,Bereich_Dtbout_Spalte_D,Calc_rgn!$D921)","v":{"$error":"#REF!"}}]
[-1,{"$f":"Calc_Gmd!B922","v":918}," Region",2050,{"$f":"IF(Calc_Gmd!E922>0,Calc_Gmd!E922,NoSpace)","v":"Wertschöpfung des lokalen Energieverbrauchs"},{"$f":"IF(Calc_Gmd!F922>0,Calc_Gmd!F922,NoSpace)","v":"Strom"},{"$f":"IF(Calc_Gmd!G922>0,Calc_Gmd!G922,NoSpace)","v":""},{"$f":"IF(Calc_Gmd!H922>0,Calc_Gmd!H922,NoSpace)","v":""},{"$f":"IF(Calc_Gmd!I922>0,Calc_Gmd!I922,NoSpace)","v":"Biomasse"},{"$f":"IF(Calc_Gmd!J922>0,Calc_Gmd!J922,NoSpace)","v":""},{"$f":"IF(Calc_Gmd!K922>0,Calc_Gmd!K922,NoSpace)","v":""},{"$f":"IF(Calc_Gmd!L922>0,Calc_Gmd!L922,NoSpace)","v":""},{"$f":"IF(Calc_Gmd!M922>0,Calc_Gmd!M922,NoSpace)","v":"Schweiz"},null,null,null,null,null,null,null,null,null,null,{"$f":"SUMIFS(Bereich_Dtbout_Spalte_X,Bereich_Dtbout_Spalte_A,NEQ&Reihenfolge_Region,Bereich_Dtbout_Spalte_B,Calc_rgn!$B922,Bereich_Dtbout_Spalte_D,Calc_rgn!$D922)","v":{"$error":"#REF!"}},null,null,{"$f":"IFERROR(X922/SUMIFS($X$692:$X$931,$X$692:$X$931,\">0\",$D$692:$D$931,D922),0)","v":0}]
[{"$f":"A922","v":-1},{"$f":"Calc_Gmd!B923","v":919}," Region",2050,{"$f":"IF(Calc_Gmd!E923>0,Calc_Gmd!E923,NoSpace)","v":"Wertschöpfung des lokalen Energieverbrauchs"},{"$f":"IF(Calc_Gmd!F923>0,Calc_Gmd!F923,NoSpace)","v":"Strom"},{"$f":"IF(Calc_Gmd!G923>0,Calc_Gmd!G923,NoSpace)","v":""},{"$f":"IF(Calc_Gmd!H923>0,Calc_Gmd!H923,NoSpace)","v":""},{"$f":"IF(Calc_Gmd!I923>0,Calc_Gmd!I923,NoSpace)","v":"Wasserkraft"},{"$f":"IF(Calc_Gmd!J923>0,Calc_Gmd!J923,NoSpace)","v":""},{"$f":"IF(Calc_Gmd!K923>0,Calc_Gmd!K923,NoSpace)","v":""},{"$f":"IF(Calc_Gmd!L923>0,Calc_Gmd!L923,NoSpace)","v":""},{"$f":"IF(Calc_Gmd!M923>0,Calc_Gmd!M923,NoSpace)","v":"Schweiz"},null,null,null,null,null,null,null,null,null,null,{"$f":"SUMIFS(Bereich_Dtbout_Spalte_X,Bereich_Dtbout_Spalte_A,NEQ&Reihenfolge_Region,Bereich_Dtbout_Spalte_B,Calc_rgn!$B923,Bereich_Dtbout_Spalte_D,Calc_rgn!$D923)","v":{"$error":"#REF!"}},null,null,0]
[-1,{"$f":"Calc_Gmd!B924","v":920}," Region",2050,{"$f":"IF(Calc_Gmd!E924>0,Calc_Gmd!E924,NoSpace)","v":"Wertschöpfung des lokalen Energieverbrauchs"},{"$f":"IF(Calc_Gmd!F924>0,Calc_Gmd!F924,NoSpace)","v":"Strom"},{"$f":"IF(Calc_Gmd!G924>0,Calc_Gmd!G924,NoSpace)","v":""},{"$f":"IF(Calc_Gmd!H924>0,Calc_Gmd!H924,NoSpace)","v":""},{"$f":"IF(Calc_Gmd!I924>0,Calc_Gmd!I924,NoSpace)","v":"Photovoltaik"},{"$f":"IF(Calc_Gmd!J924>0,Calc_Gmd!J924,NoSpace)","v":""},{"$f":"IF(Calc_Gmd!K924>0,Calc_Gmd!K924,NoSpace)","v":""},{"$f":"IF(Calc_Gmd!L924>0,Calc_Gmd!L924,NoSpace)","v":""},{"$f":"IF(Calc_Gmd!M924>0,Calc_Gmd!M924,NoSpace)","v":"Schweiz"},null,null,null,null,null,null,null,null,null,null,{"$f":"SUMIFS(Bereich_Dtbout_Spalte_X,Bereich_Dtbout_Spalte_A,NEQ&Reihenfolge_Region,Bereich_Dtbout_Spalte_B,Calc_rgn!$B924,Bereich_Dtbout_Spalte_D,Calc_rgn!$D924)","v":{"$error":"#REF!"}},null,null,0]
[-1,{"$f":"Calc_Gmd!B925","v":921}," Region",2050,{"$f":"IF(Calc_Gmd!E925>0,Calc_Gmd!E925,NoSpace)","v":"Wertschöpfung des lokalen Energieverbrauchs"},{"$f":"IF(Calc_Gmd!F925>0,Calc_Gmd!F925,NoSpace)","v":"Strom"},{"$f":"IF(Calc_Gmd!G925>0,Calc_Gmd!G925,NoSpace)","v":""},{"$f":"IF(Calc_Gmd!H925>0,Calc_Gmd!H925,NoSpace)","v":""},{"$f":"IF(Calc_Gmd!I925>0,Calc_Gmd!I925,NoSpace)","v":"Windenergie"},{"$f":"IF(Calc_Gmd!J925>0,Calc_Gmd!J925,NoSpace)","v":""},{"$f":"IF(Calc_Gmd!K925>0,Calc_Gmd!K925,NoSpace)","v":""},{"$f":"IF(Calc_Gmd!L925>0,Calc_Gmd!L925,NoSpace)","v":""},{"$f":"IF(Calc_Gmd!M925>0,Calc_Gmd!M925,NoSpace)","v":"Schweiz"},null,null,null,null,null,null,null,null,null,null,{"$f":"SUMIFS(Bereich_Dtbout_Spalte_X,Bereich_Dtbout_Spalte_A,NEQ&Reihenfolge_Region,Bereich_Dtbout_Spalte_B,Calc_rgn!$B925,Bereich_Dtbout_Spalte_D,Calc_rgn!$D925)","v":{"$error":"#REF!"}},null,null,0]
[-1,{"$f":"Calc_Gmd!B926","v":922}," Region",2050,{"$f":"IF(Calc_Gmd!E926>0,Calc_Gmd!E926,NoSpace)","v":"Wertschöpfung des lokalen Energieverbrauchs"},{"$f":"IF(Calc_Gmd!F926>0,Calc_Gmd!F926,NoSpace)","v":"Strom"},{"$f":"IF(Calc_Gmd!G926>0,Calc_Gmd!G926,NoSpace)","v":""},{"$f":"IF(Calc_Gmd!H926>0,Calc_Gmd!H926,NoSpace)","v":""},{"$f":"IF(Calc_Gmd!I926>0,Calc_Gmd!I926,NoSpace)","v":"Nicht überprüfbare Energieträger (ENTSO-Mix)"},{"$f":"IF(Calc_Gmd!J926>0,Calc_Gmd!J926,NoSpace)","v":""},{"$f":"IF(Calc_Gmd!K926>0,Calc_Gmd!K926,NoSpace)","v":""},{"$f":"IF(Calc_Gmd!L926>0,Calc_Gmd!L926,NoSpace)","v":""},{"$f":"IF(Calc_Gmd!M926>0,Calc_Gmd!M926,NoSpace)","v":"Schweiz"},null,null,null,null,null,null,null,null,null,null,{"$f":"SUMIFS(Bereich_Dtbout_Spalte_X,Bereich_Dtbout_Spalte_A,NEQ&Reihenfolge_Region,Bereich_Dtbout_Spalte_B,Calc_rgn!$B926,Bereich_Dtbout_Spalte_D,Calc_rgn!$D926)","v":{"$error":"#REF!"}},null,null,0]
[-1,{"$f":"Calc_Gmd!B927","v":923}," Region",2050,{"$f":"IF(Calc_Gmd!E927>0,Calc_Gmd!E927,NoSpace)","v":"Wertschöpfung des lokalen Energieverbrauchs"},{"$f":"IF(Calc_Gmd!F927>0,Calc_Gmd!F927,NoSpace)","v":"Strom"},{"$f":"IF(Calc_Gmd!G927>0,Calc_Gmd!G927,NoSpace)","v":""},{"$f":"IF(Calc_Gmd!H927>0,Calc_Gmd!H927,NoSpace)","v":""},{"$f":"IF(Calc_Gmd!I927>0,Calc_Gmd!I927,NoSpace)","v":"Biomasse"},{"$f":"IF(Calc_Gmd!J927>0,Calc_Gmd!J927,NoSpace)","v":""},{"$f":"IF(Calc_Gmd!K927>0,Calc_Gmd!K927,NoSpace)","v":""},{"$f":"IF(Calc_Gmd!L927>0,Calc_Gmd!L927,NoSpace)","v":""},{"$f":"IF(Calc_Gmd!M927>0,Calc_Gmd!M927,NoSpace)","v":"Region"},null,null,null,null,null,null,null,null,null,null,{"$f":"SUMIFS(Bereich_Dtbout_Spalte_X,Bereich_Dtbout_Spalte_A,NEQ&Reihenfolge_Region,Bereich_Dtbout_Spalte_B,Calc_rgn!$B927,Bereich_Dtbout_Spalte_D,Calc_rgn!$D927)","v":{"$error":"#REF!"}},null,null,0]
[-1,{"$f":"Calc_Gmd!B928","v":924}," Region",2050,{"$f":"IF(Calc_Gmd!E928>0,Calc_Gmd!E928,NoSpace)","v":"Wertschöpfung des lokalen Energieverbrauchs"},{"$f":"IF(Calc_Gmd!F928>0,Calc_Gmd!F928,NoSpace)","v":"Strom"},{"$f":"IF(Calc_Gmd!G928>0,Calc_Gmd!G928,NoSpace)","v":""},{"$f":"IF(Calc_Gmd!H928>0,Calc_Gmd!H928,NoSpace)","v":""},{"$f":"IF(Calc_Gmd!I928>0,Calc_Gmd!I928,NoSpace)","v":"Wasserkraft"},{"$f":"IF(Calc_Gmd!J928>0,Calc_Gmd!J928,NoSpace)","v":""},{"$f":"IF(Calc_Gmd!K928>0,Calc_Gmd!K928,NoSpace)","v":""},{"$f":"IF(Calc_Gmd!L928>0,Calc_Gmd!L928,NoSpace)","v":""},{"$f":"IF(Calc_Gmd!M928>0,Calc_Gmd!M928,NoSpace)","v":"Region"},null,null,null,null,null,null,null,null,null,null,{"$f":"SUMIFS(Bereich_Dtbout_Spalte_X,Bereich_Dtbout_Spalte_A,NEQ&Reihenfolge_Region,Bereich_Dtbout_Spalte_B,Calc_rgn!$B928,Bereich_Dtbout_Spalte_D,Calc_rgn!$D928)","v":{"$error":"#REF!"}},null,null,0]
[-1,{"$f":"Calc_Gmd!B929","v":925}," Region",2050,{"$f":"IF(Calc_Gmd!E929>0,Calc_Gmd!E929,NoSpace)","v":"Wertschöpfung des lokalen Energieverbrauchs"},{"$f":"IF(Calc_Gmd!F929>0,Calc_Gmd!F929,NoSpace)","v":"Strom"},{"$f":"IF(Calc_Gmd!G929>0,Calc_Gmd!G929,NoSpace)","v":""},{"$f":"IF(Calc_Gmd!H929>0,Calc_Gmd!H929,NoSpace)","v":""},{"$f":"IF(Calc_Gmd!I929>0,Calc_Gmd!I929,NoSpace)","v":"Photovoltaik"},{"$f":"IF(Calc_Gmd!J929>0,Calc_Gmd!J929,NoSpace)","v":""},{"$f":"IF(Calc_Gmd!K929>0,Calc_Gmd!K929,NoSpace)","v":""},{"$f":"IF(Calc_Gmd!L929>0,Calc_Gmd!L929,NoSpace)","v":""},{"$f":"IF(Calc_Gmd!M929>0,Calc_Gmd!M929,NoSpace)","v":"Region"},null,null,null,null,null,null,null,null,null,null,{"$f":"SUMIFS(Bereich_Dtbout_Spalte_X,Bereich_Dtbout_Spalte_A,NEQ&Reihenfolge_Region,Bereich_Dtbout_Spalte_B,Calc_rgn!$B929,Bereich_Dtbout_Spalte_D,Calc_rgn!$D929)","v":{"$error":"#REF!"}},null,null,0]
[-1,{"$f":"Calc_Gmd!B930","v":926}," Region",2050,{"$f":"IF(Calc_Gmd!E930>0,Calc_Gmd!E930,NoSpace)","v":"Wertschöpfung des lokalen Energieverbrauchs"},{"$f":"IF(Calc_Gmd!F930>0,Calc_Gmd!F930,NoSpace)","v":"Strom"},{"$f":"IF(Calc_Gmd!G930>0,Calc_Gmd!G930,NoSpace)","v":""},{"$f":"IF(Calc_Gmd!H930>0,Calc_Gmd!H930,NoSpace)","v":""},{"$f":"IF(Calc_Gmd!I930>0,Calc_Gmd!I930,NoSpace)","v":"Windenergie"},{"$f":"IF(Calc_Gmd!J930>0,Calc_Gmd!J930,NoSpace)","v":""},{"$f":"IF(Calc_Gmd!K930>0,Calc_Gmd!K930,NoSpace)","v":""},{"$f":"IF(Calc_Gmd!L930>0,Calc_Gmd!L930,NoSpace)","v":""},{"$f":"IF(Calc_Gmd!M930>0,Calc_Gmd!M930,NoSpace)","v":"Region"},null,null,null,null,null,null,null,null,null,null,{"$f":"SUMIFS(Bereich_Dtbout_Spalte_X,Bereich_Dtbout_Spalte_A,NEQ&Reihenfolge_Region,Bereich_Dtbout_Spalte_B,Calc_rgn!$B930,Bereich_Dtbout_Spalte_D,Calc_rgn!$D930)","v":{"$error":"#REF!"}},null,null,0]
[-1,{"$f":"Calc_Gmd!B931","v":927}," Region",2050,{"$f":"IF(Calc_Gmd!E931>0,Calc_Gmd!E931,NoSpace)","v":"Wertschöpfung des lokalen Energieverbrauchs"},{"$f":"IF(Calc_Gmd!F931>0,Calc_Gmd!F931,NoSpace)","v":"Strom"},{"$f":"IF(Calc_Gmd!G931>0,Calc_Gmd!G931,NoSpace)","v":""},{"$f":"IF(Calc_Gmd!H931>0,Calc_Gmd!H931,NoSpace)","v":""},{"$f":"IF(Calc_Gmd!I931>0,Calc_Gmd!I931,NoSpace)","v":"Nicht überprüfbare Energieträger (ENTSO-Mix)"},{"$f":"IF(Calc_Gmd!J931>0,Calc_Gmd!J931,NoSpace)","v":""},{"$f":"IF(Calc_Gmd!K931>0,Calc_Gmd!K931,NoSpace)","v":""},{"$f":"IF(Calc_Gmd!L931>0,Calc_Gmd!L931,NoSpace)","v":""},{"$f":"IF(Calc_Gmd!M931>0,Calc_Gmd!M931,NoSpace)","v":"Region"},null,null,null,null,null,null,null,null,null,null,{"$f":"SUMIFS(Bereich_Dtbout_Spalte_X,Bereich_Dtbout_Spalte_A,NEQ&Reihenfolge_Region,Bereich_Dtbout_Spalte_B,Calc_rgn!$B931,Bereich_Dtbout_Spalte_D,Calc_rgn!$D931)","v":{"$error":"#REF!"}},null,null,0]
[-1,{"$f":"Calc_Gmd!B932","v":928}," Region",{"$f":"IF(OR(jahr_bilanz>=jahr_2020,jahr_varprog=jahr_2020),nichtkopieren_jahr,jahr_2020)","v":2020},{"$f":"IF(Calc_Gmd!E932>0,Calc_Gmd!E932,NoSpace)","v":"Zielpfad ES 2050"},{"$f":"IF(Calc_Gmd!F932>0,Calc_Gmd!F932,NoSpace)","v":""},{"$f":"IF(Calc_Gmd!G932>0,Calc_Gmd!G932,NoSpace)","v":"Total"},{"$f":"IF(Calc_Gmd!H932>0,Calc_Gmd!H932,NoSpace)","v":""},{"$f":"IF(Calc_Gmd!I932>0,Calc_Gmd!I932,NoSpace)","v":""},{"$f":"IF(Calc_Gmd!J932>0,Calc_Gmd!J932,NoSpace)","v":""},{"$f":"IF(Calc_Gmd!K932>0,Calc_Gmd!K932,NoSpace)","v":"Nachfrage ohne Effizienz"},{"$f":"IF(Calc_Gmd!L932>0,Calc_Gmd!L932,NoSpace)","v":"ES 2050"},{"$f":"IF(Calc_Gmd!M932>0,Calc_Gmd!M932,NoSpace)","v":"Bilanzgebiet"},null,null,null,null,null,null,null,{"$f":"IF(jahr_varprog>jahr_2020,U650+((U651-U650)/(jahr_varprog-jahr_bilanz))*(jahr_2020-jahr_bilanz),U651+((U652-U651)/(jahr_2035-jahr_varprog))*(jahr_2020-jahr_varprog))","v":{"$error":"#REF!"}}]
[-1,{"$f":"Calc_Gmd!B933","v":929}," Region",{"$f":"IF(OR(jahr_bilanz>=jahr_2020,jahr_varprog=jahr_2020),nichtkopieren_jahr,jahr_2020)","v":2020},{"$f":"IF(Calc_Gmd!E933>0,Calc_Gmd!E933,NoSpace)","v":"Zielpfad ES 2050"},{"$f":"IF(Calc_Gmd!F933>0,Calc_Gmd!F933,NoSpace)","v":""},{"$f":"IF(Calc_Gmd!G933>0,Calc_Gmd!G933,NoSpace)","v":"Total"},{"$f":"IF(Calc_Gmd!H933>0,Calc_Gmd!H933,NoSpace)","v":""},{"$f":"IF(Calc_Gmd!I933>0,Calc_Gmd!I933,NoSpace)","v":""},{"$f":"IF(Calc_Gmd!J933>0,Calc_Gmd!J933,NoSpace)","v":""},{"$f":"IF(Calc_Gmd!K933>0,Calc_Gmd!K933,NoSpace)","v":"Nachfrage mit Effizienz"},{"$f":"IF(Calc_Gmd!L933>0,Calc_Gmd!L933,NoSpace)","v":"ES 2050"},{"$f":"IF(Calc_Gmd!M933>0,Calc_Gmd!M933,NoSpace)","v":"Bilanzgebiet"},null,null,null,null,null,null,null,{"$f":"IF(jahr_varprog>jahr_2020,U650+((U657-U650)/(jahr_varprog-jahr_bilanz))*(jahr_2020-jahr_bilanz),U657+((U658-U657)/(jahr_2035-jahr_varprog))*(jahr_2020-jahr_varprog))","v":{"$error":"#REF!"}}]
[-1,{"$f":"Calc_Gmd!B934","v":930}," Region",{"$f":"jahr_2000","v":2000},{"$f":"IF(Calc_Gmd!E934>0,Calc_Gmd!E934,NoSpace)","v":"Zielpfad ES 2050"},{"$f":"IF(Calc_Gmd!F934>0,Calc_Gmd!F934,NoSpace)","v":""},{"$f":"IF(Calc_Gmd!G934>0,Calc_Gmd!G934,NoSpace)","v":"Total"},{"$f":"IF(Calc_Gmd!H934>0,Calc_Gmd!H934,NoSpace)","v":""},{"$f":"IF(Calc_Gmd!I934>0,Calc_Gmd!I934,NoSpace)","v":""},{"$f":"IF(Calc_Gmd!J934>0,Calc_Gmd!J934,NoSpace)","v":""},{"$f":"IF(Calc_Gmd!K934>0,Calc_Gmd!K934,NoSpace)","v":"Zielwert"},{"$f":"IF(Calc_Gmd!L934>0,Calc_Gmd!L934,NoSpace)","v":"ES 2050"},{"$f":"IF(Calc_Gmd!M934>0,Calc_Gmd!M934,NoSpace)","v":"Schweiz"},null,null,null,null,null,null,null,{"$f":"EndE_CH_Total_2000","v":33.011616374389149}]
[-1,{"$f":"Calc_Gmd!B935","v":931}," Region",{"$f":"jahr_bilanz","v":0},{"$f":"IF(Calc_Gmd!E935>0,Calc_Gmd!E935,NoSpace)","v":"Zielpfad ES 2050"},{"$f":"IF(Calc_Gmd!F935>0,Calc_Gmd!F935,NoSpace)","v":""},{"$f":"IF(Calc_Gmd!G935>0,Calc_Gmd!G935,NoSpace)","v":"Total"},{"$f":"IF(Calc_Gmd!H935>0,Calc_Gmd!H935,NoSpace)","v":""},{"$f":"IF(Calc_Gmd!I935>0,Calc_Gmd!I935,NoSpace)","v":""},{"$f":"IF(Calc_Gmd!J935>0,Calc_Gmd!J935,NoSpace)","v":""},{"$f":"IF(Calc_Gmd!K935>0,Calc_Gmd!K935,NoSpace)","v":"Zielwert"},{"$f":"IF(Calc_Gmd!L935>0,Calc_Gmd!L935,NoSpace)","v":"ES 2050"},{"$f":"IF(Calc_Gmd!M935>0,Calc_Gmd!M935,NoSpace)","v":"Schweiz"},null,null,null,null,null,null,null,{"$f":"IF(OR(jahr_bilanz=jahr_2035,jahr_bilanz=jahr_varprog),NoSpace,IF(jahr_bilanz<=jahr_2020,U934+((U938-U934)/(jahr_2020-jahr_2000))*(jahr_bilanz-jahr_2000),U938+((U939-U938)/(jahr_2035-jahr_2020))*(jahr_bilanz-jahr_2020)))","v":1030.1387913379572}]
[-1,{"$f":"Calc_Gmd!B936","v":932}," Region",{"$f":"jahr_2016","v":2016},{"$f":"IF(Calc_Gmd!E936>0,Calc_Gmd!E936,NoSpace)","v":"Zielpfad ES 2050"},{"$f":"IF(Calc_Gmd!F936>0,Calc_Gmd!F936,NoSpace)","v":""},{"$f":"IF(Calc_Gmd!G936>0,Calc_Gmd!G936,NoSpace)","v":"Total"},{"$f":"IF(Calc_Gmd!H936>0,Calc_Gmd!H936,NoSpace)","v":""},{"$f":"IF(Calc_Gmd!I936>0,Calc_Gmd!I936,NoSpace)","v":""},{"$f":"IF(Calc_Gmd!J936>0,Calc_Gmd!J936,NoSpace)","v":""},{"$f":"IF(Calc_Gmd!K936>0,Calc_Gmd!K936,NoSpace)","v":"Zielwert"},{"$f":"IF(Calc_Gmd!L936>0,Calc_Gmd!L936,NoSpace)","v":"ES 2050"},{"$f":"IF(Calc_Gmd!M936>0,Calc_Gmd!M936,NoSpace)","v":"Schweiz"},null,null,null,null,null,null,null,{"$f":"EndE_CH_Total_2016","v":29.265114625122607}]
[-1,{"$f":"Calc_Gmd!B937","v":933}," Region",{"$f":"jahr_varprog","v":2025},{"$f":"IF(Calc_Gmd!E937>0,Calc_Gmd!E937,NoSpace)","v":"Zielpfad ES 2050"},{"$f":"IF(Calc_Gmd!F937>0,Calc_Gmd!F937,NoSpace)","v":""},{"$f":"IF(Calc_Gmd!G937>0,Calc_Gmd!G937,NoSpace)","v":"Total"},{"$f":"IF(Calc_Gmd!H937>0,Calc_Gmd!H937,NoSpace)","v":""},{"$f":"IF(Calc_Gmd!I937>0,Calc_Gmd!I937,NoSpace)","v":""},{"$f":"IF(Calc_Gmd!J937>0,Calc_Gmd!J937,NoSpace)","v":""},{"$f":"IF(Calc_Gmd!K937>0,Calc_Gmd!K937,NoSpace)","v":"Zielwert"},{"$f":"IF(Calc_Gmd!L937>0,Calc_Gmd!L937,NoSpace)","v":"ES 2050"},{"$f":"IF(Calc_Gmd!M937>0,Calc_Gmd!M937,NoSpace)","v":"Schweiz"},null,null,null,null,null,null,null,{"$f":"IF(OR(jahr_varprog=jahr_2020,jahr_varprog=jahr_2035),NoSpace,IF(jahr_varprog<jahr_2020,U934+((U938-U934)/(jahr_2020-jahr_2000))*(jahr_varprog-jahr_2000),U938+((U939-U938)/(jahr_2035-jahr_2020))*(jahr_varprog-jahr_2020)))","v":19.944314664109765}]
[-1,{"$f":"Calc_Gmd!B938","v":934}," Region",{"$f":"IF(jahr_bilanz>=jahr_2020,nichtkopieren_jahr,jahr_2020)","v":2020},{"$f":"IF(Calc_Gmd!E938>0,Calc_Gmd!E938,NoSpace)","v":"Zielpfad ES 2050"},{"$f":"IF(Calc_Gmd!F938>0,Calc_Gmd!F938,NoSpace)","v":""},{"$f":"IF(Calc_Gmd!G938>0,Calc_Gmd!G938,NoSpace)","v":"Total"},{"$f":"IF(Calc_Gmd!H938>0,Calc_Gmd!H938,NoSpace)","v":""},{"$f":"IF(Calc_Gmd!I938>0,Calc_Gmd!I938,NoSpace)","v":""},{"$f":"IF(Calc_Gmd!J938>0,Calc_Gmd!J938,NoSpace)","v":""},{"$f":"IF(Calc_Gmd!K938>0,Calc_Gmd!K938,NoSpace)","v":"Zielwert"},{"$f":"IF(Calc_Gmd!L938>0,Calc_Gmd!L938,NoSpace)","v":"ES 2050"},{"$f":"IF(Calc_Gmd!M938>0,Calc_Gmd!M938,NoSpace)","v":"Schweiz"},null,null,null,null,null,null,null,{"$f":"EndE_CH_Total_2020","v":23.04034462475347}]
[-1,{"$f":"Calc_Gmd!B939","v":935}," Region",{"$f":"jahr_2035","v":2035},{"$f":"IF(Calc_Gmd!E939>0,Calc_Gmd!E939,NoSpace)","v":"Zielpfad ES 2050"},{"$f":"IF(Calc_Gmd!F939>0,Calc_Gmd!F939,NoSpace)","v":""},{"$f":"IF(Calc_Gmd!G939>0,Calc_Gmd!G939,NoSpace)","v":"Total"},{"$f":"IF(Calc_Gmd!H939>0,Calc_Gmd!H939,NoSpace)","v":""},{"$f":"IF(Calc_Gmd!I939>0,Calc_Gmd!I939,NoSpace)","v":""},{"$f":"IF(Calc_Gmd!J939>0,Calc_Gmd!J939,NoSpace)","v":""},{"$f":"IF(Calc_Gmd!K939>0,Calc_Gmd!K939,NoSpace)","v":"Zielwert"},{"$f":"IF(Calc_Gmd!L939>0,Calc_Gmd!L939,NoSpace)","v":"ES 2050"},{"$f":"IF(Calc_Gmd!M939>0,Calc_Gmd!M939,NoSpace)","v":"Schweiz"},null,null,null,null,null,null,null,{"$f":"EndE_CH_Total_2035","v":13.752254742822359}]
[-1,{"$f":"Calc_Gmd!B940","v":936}," Region",{"$f":"jahr_2020","v":2020},{"$f":"IF(Calc_Gmd!E940>0,Calc_Gmd!E940,NoSpace)","v":"Zielpfad ES 2050"},{"$f":"IF(Calc_Gmd!F940>0,Calc_Gmd!F940,NoSpace)","v":""},{"$f":"IF(Calc_Gmd!G940>0,Calc_Gmd!G940,NoSpace)","v":""},{"$f":"IF(Calc_Gmd!H940>0,Calc_Gmd!H940,NoSpace)","v":""},{"$f":"IF(Calc_Gmd!I940>0,Calc_Gmd!I940,NoSpace)","v":""},{"$f":"IF(Calc_Gmd!J940>0,Calc_Gmd!J940,NoSpace)","v":""},{"$f":"IF(Calc_Gmd!K940>0,Calc_Gmd!K940,NoSpace)","v":"Reduktionsfaktor 2000 zu 2020"},{"$f":"IF(Calc_Gmd!L940>0,Calc_Gmd!L940,NoSpace)","v":"ES 2050"},{"$f":"IF(Calc_Gmd!M940>0,Calc_Gmd!M940,NoSpace)","v":"Schweiz"},null,null,null,null,null,null,null,null,null,null,null,null,null,null,null,{"$f":"U30/U938","v":1.432774418613644}]
[-1,{"$f":"Calc_Gmd!B941","v":937}," Region",{"$f":"jahr_2035","v":2035},{"$f":"IF(Calc_Gmd!E941>0,Calc_Gmd!E941,NoSpace)","v":"Zielpfad ES 2050"},{"$f":"IF(Calc_Gmd!F941>0,Calc_Gmd!F941,NoSpace)","v":""},{"$f":"IF(Calc_Gmd!G941>0,Calc_Gmd!G941,NoSpace)","v":""},{"$f":"IF(Calc_Gmd!H941>0,Calc_Gmd!H941,NoSpace)","v":""},{"$f":"IF(Calc_Gmd!I941>0,Calc_Gmd!I941,NoSpace)","v":""},{"$f":"IF(Calc_Gmd!J941>0,Calc_Gmd!J941,NoSpace)","v":""},{"$f":"IF(Calc_Gmd!K941>0,Calc_Gmd!K941,NoSpace)","v":"Reduktionsfaktor 2000 zu 2035"},{"$f":"IF(Calc_Gmd!L941>0,Calc_Gmd!L941,NoSpace)","v":"ES 2050"},{"$f":"IF(Calc_Gmd!M941>0,Calc_Gmd!M941,NoSpace)","v":"Schweiz"},null,null,null,null,null,null,null,null,null,null,null,null,null,null,null,{"$f":"U30/U939","v":2.4004511981294359}]
[-1,{"$f":"Calc_Gmd!B942","v":938}," Region",{"$f":"jahr_bilanz_min_Region","v":0},{"$f":"IF(Calc_Gmd!E942>0,Calc_Gmd!E942,NoSpace)","v":"Zielpfad ES 2050"},{"$f":"IF(Calc_Gmd!F942>0,Calc_Gmd!F942,NoSpace)","v":""},{"$f":"IF(Calc_Gmd!G942>0,Calc_Gmd!G942,NoSpace)","v":"Total"},{"$f":"IF(Calc_Gmd!H942>0,Calc_Gmd!H942,NoSpace)","v":""},{"$f":"IF(Calc_Gmd!I942>0,Calc_Gmd!I942,NoSpace)","v":""},{"$f":"IF(Calc_Gmd!J942>0,Calc_Gmd!J942,NoSpace)","v":""},{"$f":"IF(Calc_Gmd!K942>0,Calc_Gmd!K942,NoSpace)","v":"Zielwert"},{"$f":"IF(Calc_Gmd!L942>0,Calc_Gmd!L942,NoSpace)","v":"ES 2050"},{"$f":"IF(Calc_Gmd!M942>0,Calc_Gmd!M942,NoSpace)","v":"Bilanzgebiet"},null,null,null,null,null,null,null,{"$f":"IF(jahr_bilanz=jahr_bilanz_min_Region,SUM(U176:U177,U56:U57,U38:U43),INDEX(Bereich_Dtbout_Spalte_U,MATCH(A942/100+B942*10000+jahr_bilanz_min_Region,Bereich_Dtbout_Spalte_A/100+Bereich_Dtbout_Spalte_B*10000+Bereich_Dtbout_Spalte_D,0),1))","v":{"$error":"#REF!"}}]
[-1,{"$f":"Calc_Gmd!B943","v":939}," Region",{"$f":"jahr_bilanz","v":0},{"$f":"IF(Calc_Gmd!E943>0,Calc_Gmd!E943,NoSpace)","v":"Zielpfad ES 2050"},{"$f":"IF(Calc_Gmd!F943>0,Calc_Gmd!F943,NoSpace)","v":""},{"$f":"IF(Calc_Gmd!G943>0,Calc_Gmd!G943,NoSpace)","v":"Total"},{"$f":"IF(Calc_Gmd!H943>0,Calc_Gmd!H943,NoSpace)","v":""},{"$f":"IF(Calc_Gmd!I943>0,Calc_Gmd!I943,NoSpace)","v":""},{"$f":"IF(Calc_Gmd!J943>0,Calc_Gmd!J943,NoSpace)","v":""},{"$f":"IF(Calc_Gmd!K943>0,Calc_Gmd!K943,NoSpace)","v":"Zielwert"},{"$f":"IF(Calc_Gmd!L943>0,Calc_Gmd!L943,NoSpace)","v":"ES 2050"},{"$f":"IF(Calc_Gmd!M943>0,Calc_Gmd!M943,NoSpace)","v":"Bilanzgebiet"},null,null,null,null,null,null,null,{"$f":"IF(jahr_bilanz=jahr_bilanz_min_Region,NoSpace,IF(jahr_bilanz<jahr_2020,U942+((U946-U942)/(jahr_2020-jahr_bilanz_min_Region))*(jahr_bilanz-jahr_bilanz_min_Region),U946+((U947-U946)/(jahr_2035-jahr_2020))*(jahr_bilanz-jahr_2020)))","v":""}]
[-1,{"$f":"Calc_Gmd!B944","v":940}," Region",{"$f":"IF(jahr_bilanz<jahr_2016,jahr_2016,nichtkopieren_jahr)","v":2016},{"$f":"IF(Calc_Gmd!E944>0,Calc_Gmd!E944,NoSpace)","v":"Zielpfad ES 2050"},{"$f":"IF(Calc_Gmd!F944>0,Calc_Gmd!F944,NoSpace)","v":""},{"$f":"IF(Calc_Gmd!G944>0,Calc_Gmd!G944,NoSpace)","v":"Total"},{"$f":"IF(Calc_Gmd!H944>0,Calc_Gmd!H944,NoSpace)","v":""},{"$f":"IF(Calc_Gmd!I944>0,Calc_Gmd!I944,NoSpace)","v":""},{"$f":"IF(Calc_Gmd!J944>0,Calc_Gmd!J944,NoSpace)","v":""},{"$f":"IF(Calc_Gmd!K944>0,Calc_Gmd!K944,NoSpace)","v":"Zielwert"},{"$f":"IF(Calc_Gmd!L944>0,Calc_Gmd!L944,NoSpace)","v":"ES 2050"},{"$f":"IF(Calc_Gmd!M944>0,Calc_Gmd!M944,NoSpace)","v":"Bilanzgebiet"},null,null,null,null,null,null,null,{"$f":"IF(COUNTIF(Übersicht!B:B,jahr_2016)=0,IF(jahr_bilanz=jahr_bilanz_min_Region,U942+((U946-U942)/(jahr_2020-jahr_2015))*(jahr_2016-jahr_2015),U942+((U946-U942)/(jahr_2020-jahr_bilanz_min_Region))*(jahr_2016-jahr_bilanz_min_Region)),NoSpace)","v":{"$error":"#REF!"}}]
[-1,{"$f":"Calc_Gmd!B945","v":941}," Region",{"$f":"jahr_varprog","v":2025},{"$f":"IF(Calc_Gmd!E945>0,Calc_Gmd!E945,NoSpace)","v":"Zielpfad ES 2050"},{"$f":"IF(Calc_Gmd!F945>0,Calc_Gmd!F945,NoSpace)","v":""},{"$f":"IF(Calc_Gmd!G945>0,Calc_Gmd!G945,NoSpace)","v":"Total"},{"$f":"IF(Calc_Gmd!H945>0,Calc_Gmd!H945,NoSpace)","v":""},{"$f":"IF(Calc_Gmd!I945>0,Calc_Gmd!I945,NoSpace)","v":""},{"$f":"IF(Calc_Gmd!J945>0,Calc_Gmd!J945,NoSpace)","v":""},{"$f":"IF(Calc_Gmd!K945>0,Calc_Gmd!K945,NoSpace)","v":"Zielwert"},{"$f":"IF(Calc_Gmd!L945>0,Calc_Gmd!L945,NoSpace)","v":"ES 2050"},{"$f":"IF(Calc_Gmd!M945>0,Calc_Gmd!M945,NoSpace)","v":"Bilanzgebiet"},null,null,null,null,null,null,null,{"$f":"IF(OR(jahr_varprog<=jahr_bilanz,jahr_varprog=jahr_2020,jahr_varprog=jahr_2035),NoSpace,IF(jahr_varprog<jahr_2020,U942+((U946-U942)/(jahr_2020-jahr_bilanz))*(jahr_varprog-jahr_bilanz),U946+((U947-U946)/(jahr_2035-jahr_2020))*(jahr_varprog-jahr_2020)))","v":{"$error":"#REF!"}}]
[-1,{"$f":"Calc_Gmd!B946","v":942}," Region",{"$f":"IF(jahr_bilanz>=jahr_2020,nichtkopieren_jahr,jahr_2020)","v":2020},{"$f":"IF(Calc_Gmd!E946>0,Calc_Gmd!E946,NoSpace)","v":"Zielpfad ES 2050"},{"$f":"IF(Calc_Gmd!F946>0,Calc_Gmd!F946,NoSpace)","v":""},{"$f":"IF(Calc_Gmd!G946>0,Calc_Gmd!G946,NoSpace)","v":"Total"},{"$f":"IF(Calc_Gmd!H946>0,Calc_Gmd!H946,NoSpace)","v":""},{"$f":"IF(Calc_Gmd!I946>0,Calc_Gmd!I946,NoSpace)","v":""},{"$f":"IF(Calc_Gmd!J946>0,Calc_Gmd!J946,NoSpace)","v":""},{"$f":"IF(Calc_Gmd!K946>0,Calc_Gmd!K946,NoSpace)","v":"Zielwert"},{"$f":"IF(Calc_Gmd!L946>0,Calc_Gmd!L946,NoSpace)","v":"ES 2050"},{"$f":"IF(Calc_Gmd!M946>0,Calc_Gmd!M946,NoSpace)","v":"Bilanzgebiet"},null,null,null,null,null,null,null,{"$f":"U942/AC940","v":{"$error":"#REF!"}}]
[-1,{"$f":"Calc_Gmd!B947","v":943}," Region",{"$f":"jahr_2035","v":2035},{"$f":"IF(Calc_Gmd!E947>0,Calc_Gmd!E947,NoSpace)","v":"Zielpfad ES 2050"},{"$f":"IF(Calc_Gmd!F947>0,Calc_Gmd!F947,NoSpace)","v":""},{"$f":"IF(Calc_Gmd!G947>0,Calc_Gmd!G947,NoSpace)","v":"Total"},{"$f":"IF(Calc_Gmd!H947>0,Calc_Gmd!H947,NoSpace)","v":""},{"$f":"IF(Calc_Gmd!I947>0,Calc_Gmd!I947,NoSpace)","v":""},{"$f":"IF(Calc_Gmd!J947>0,Calc_Gmd!J947,NoSpace)","v":""},{"$f":"IF(Calc_Gmd!K947>0,Calc_Gmd!K947,NoSpace)","v":"Zielwert"},{"$f":"IF(Calc_Gmd!L947>0,Calc_Gmd!L947,NoSpace)","v":"ES 2050"},{"$f":"IF(Calc_Gmd!M947>0,Calc_Gmd!M947,NoSpace)","v":"Bilanzgebiet"},null,null,null,null,null,null,null,{"$f":"U942/AC941","v":{"$error":"#REF!"}}]
[-1,{"$f":"Calc_Gmd!B948","v":944}," Region",{"$f":"IF(OR(jahr_bilanz>=jahr_2020,jahr_varprog=jahr_2020),nichtkopieren_jahr,jahr_2020)","v":2020},{"$f":"IF(Calc_Gmd!E948>0,Calc_Gmd!E948,NoSpace)","v":"Zielpfad ES 2050 - Strom"},{"$f":"IF(Calc_Gmd!F948>0,Calc_Gmd!F948,NoSpace)","v":"Strom"},{"$f":"IF(Calc_Gmd!G948>0,Calc_Gmd!G948,NoSpace)","v":"Total"},{"$f":"IF(Calc_Gmd!H948>0,Calc_Gmd!H948,NoSpace)","v":""},{"$f":"IF(Calc_Gmd!I948>0,Calc_Gmd!I948,NoSpace)","v":""},{"$f":"IF(Calc_Gmd!J948>0,Calc_Gmd!J948,NoSpace)","v":"Nachfrage ohne Effizienz"},{"$f":"IF(Calc_Gmd!K948>0,Calc_Gmd!K948,NoSpace)","v":""},{"$f":"IF(Calc_Gmd!L948>0,Calc_Gmd!L948,NoSpace)","v":"ES 2050 - Strom"},{"$f":"IF(Calc_Gmd!M948>0,Calc_Gmd!M948,NoSpace)","v":"Bilanzgebiet"},null,null,null,null,null,null,null,{"$f":"IF(jahr_varprog>jahr_2020,U541+((U542-U541)/(jahr_varprog-jahr_bilanz))*(jahr_2020-jahr_bilanz),U542+((U543-U542)/(jahr_2035-jahr_varprog))*(jahr_2020-jahr_varprog))","v":{"$error":"#REF!"}}]
[-1,{"$f":"Calc_Gmd!B949","v":945},{"$f":"reg_bilanz","v":" Region"},{"$f":"IF(OR(jahr_bilanz>=jahr_2020,jahr_varprog=jahr_2020),nichtkopieren_jahr,jahr_2020)","v":2020},{"$f":"IF(Calc_Gmd!E949>0,Calc_Gmd!E949,NoSpace)","v":"Zielpfad ES 2050 - Strom"},{"$f":"IF(Calc_Gmd!F949>0,Calc_Gmd!F949,NoSpace)","v":"Strom"},{"$f":"IF(Calc_Gmd!G949>0,Calc_Gmd!G949,NoSpace)","v":"Total"},{"$f":"IF(Calc_Gmd!H949>0,Calc_Gmd!H949,NoSpace)","v":""},{"$f":"IF(Calc_Gmd!I949>0,Calc_Gmd!I949,NoSpace)","v":""},{"$f":"IF(Calc_Gmd!J949>0,Calc_Gmd!J949,NoSpace)","v":"Nachfrage mit Effizienz"},{"$f":"IF(Calc_Gmd!K949>0,Calc_Gmd!K949,NoSpace)","v":""},{"$f":"IF(Calc_Gmd!L949>0,Calc_Gmd!L949,NoSpace)","v":"ES 2050 - Strom"},{"$f":"IF(Calc_Gmd!M949>0,Calc_Gmd!M949,NoSpace)","v":"Bilanzgebiet"},null,null,null,null,null,null,null,{"$f":"IF(jahr_varprog>jahr_2020,U541+((U548-U541)/(jahr_varprog-jahr_bilanz))*(jahr_2020-jahr_bilanz),U548+((U549-U548)/(jahr_2035-jahr_varprog))*(jahr_2020-jahr_varprog))","v":{"$error":"#REF!"}}]
[-1,{"$f":"Calc_Gmd!B950","v":946}," Region",{"$f":"jahr_2000","v":2000},{"$f":"IF(Calc_Gmd!E950>0,Calc_Gmd!E950,NoSpace)","v":"Zielpfad ES 2050 - Strom"},{"$f":"IF(Calc_Gmd!F950>0,Calc_Gmd!F950,NoSpace)","v":"Strom"},{"$f":"IF(Calc_Gmd!G950>0,Calc_Gmd!G950,NoSpace)","v":"Total"},{"$f":"IF(Calc_Gmd!H950>0,Calc_Gmd!H950,NoSpace)","v":""},{"$f":"IF(Calc_Gmd!I950>0,Calc_Gmd!I950,NoSpace)","v":""},{"$f":"IF(Calc_Gmd!J950>0,Calc_Gmd!J950,NoSpace)","v":"Zielwert"},{"$f":"IF(Calc_Gmd!K950>0,Calc_Gmd!K950,NoSpace)","v":""},{"$f":"IF(Calc_Gmd!L950>0,Calc_Gmd!L950,NoSpace)","v":"ES 2050 - Strom"},{"$f":"IF(Calc_Gmd!M950>0,Calc_Gmd!M950,NoSpace)","v":"Schweiz"},null,null,null,null,null,null,null,{"$f":"Strom_CH_Total_2000","v":7.5438208064763526}]
[-1,{"$f":"Calc_Gmd!B951","v":947}," Region",{"$f":"jahr_bilanz","v":0},{"$f":"IF(Calc_Gmd!E951>0,Calc_Gmd!E951,NoSpace)","v":"Zielpfad ES 2050 - Strom"},{"$f":"IF(Calc_Gmd!F951>0,Calc_Gmd!F951,NoSpace)","v":"Strom"},{"$f":"IF(Calc_Gmd!G951>0,Calc_Gmd!G951,NoSpace)","v":"Total"},{"$f":"IF(Calc_Gmd!H951>0,Calc_Gmd!H951,NoSpace)","v":""},{"$f":"IF(Calc_Gmd!I951>0,Calc_Gmd!I951,NoSpace)","v":""},{"$f":"IF(Calc_Gmd!J951>0,Calc_Gmd!J951,NoSpace)","v":"Zielwert"},{"$f":"IF(Calc_Gmd!K951>0,Calc_Gmd!K951,NoSpace)","v":""},{"$f":"IF(Calc_Gmd!L951>0,Calc_Gmd!L951,NoSpace)","v":"ES 2050 - Strom"},{"$f":"IF(Calc_Gmd!M951>0,Calc_Gmd!M951,NoSpace)","v":"Schweiz"},null,null,null,null,null,null,null,{"$f":"IF(OR(jahr_bilanz=jahr_2035,jahr_bilanz=jahr_varprog),NoSpace,IF(jahr_bilanz<=jahr_2020,U950+((U954-U950)/(jahr_2020-jahr_2000))*(jahr_bilanz-jahr_2000),U954+((U955-U954)/(jahr_2035-jahr_2020))*(jahr_bilanz-jahr_2020)))","v":153.92252210160942}]
[-1,{"$f":"Calc_Gmd!B952","v":948}," Region",{"$f":"IF(OR(jahr_bilanz<jahr_2016,jahr_bilanz_min>jahr_2016),jahr_2016,nichtkopieren_jahr)","v":2016},{"$f":"IF(Calc_Gmd!E952>0,Calc_Gmd!E952,NoSpace)","v":"Zielpfad ES 2050 - Strom"},{"$f":"IF(Calc_Gmd!F952>0,Calc_Gmd!F952,NoSpace)","v":"Strom"},{"$f":"IF(Calc_Gmd!G952>0,Calc_Gmd!G952,NoSpace)","v":"Total"},{"$f":"IF(Calc_Gmd!H952>0,Calc_Gmd!H952,NoSpace)","v":""},{"$f":"IF(Calc_Gmd!I952>0,Calc_Gmd!I952,NoSpace)","v":""},{"$f":"IF(Calc_Gmd!J952>0,Calc_Gmd!J952,NoSpace)","v":"Zielwert"},{"$f":"IF(Calc_Gmd!K952>0,Calc_Gmd!K952,NoSpace)","v":""},{"$f":"IF(Calc_Gmd!L952>0,Calc_Gmd!L952,NoSpace)","v":"ES 2050 - Strom"},{"$f":"IF(Calc_Gmd!M952>0,Calc_Gmd!M952,NoSpace)","v":"Schweiz"},null,null,null,null,null,null,null,{"$f":"Strom_CH_Total_2016","v":7.3456726325136223}]
[-1,{"$f":"Calc_Gmd!B953","v":949}," Region",{"$f":"jahr_varprog","v":2025},{"$f":"IF(Calc_Gmd!E953>0,Calc_Gmd!E953,NoSpace)","v":"Zielpfad ES 2050 - Strom"},{"$f":"IF(Calc_Gmd!F953>0,Calc_Gmd!F953,NoSpace)","v":"Strom"},{"$f":"IF(Calc_Gmd!G953>0,Calc_Gmd!G953,NoSpace)","v":"Total"},{"$f":"IF(Calc_Gmd!H953>0,Calc_Gmd!H953,NoSpace)","v":""},{"$f":"IF(Calc_Gmd!I953>0,Calc_Gmd!I953,NoSpace)","v":""},{"$f":"IF(Calc_Gmd!J953>0,Calc_Gmd!J953,NoSpace)","v":"Zielwert"},{"$f":"IF(Calc_Gmd!K953>0,Calc_Gmd!K953,NoSpace)","v":""},{"$f":"IF(Calc_Gmd!L953>0,Calc_Gmd!L953,NoSpace)","v":"ES 2050 - Strom"},{"$f":"IF(Calc_Gmd!M953>0,Calc_Gmd!M953,NoSpace)","v":"Schweiz"},null,null,null,null,null,null,null,{"$f":"IF(OR(jahr_varprog<=jahr_2015,jahr_varprog=jahr_2020,jahr_varprog=jahr_2035),NoSpace,IF(jahr_varprog<jahr_2020,U950+((U954-U950)/(jahr_2020-jahr_2000))*(jahr_varprog-jahr_2000),U954+((U955-U954)/(jahr_2035-jahr_2020))*(jahr_varprog-jahr_2020)))","v":5.6522570493237385}]
[-1,{"$f":"Calc_Gmd!B954","v":950}," Region",{"$f":"IF(jahr_bilanz>=jahr_2020,nichtkopieren_jahr,jahr_2020)","v":2020},{"$f":"IF(Calc_Gmd!E954>0,Calc_Gmd!E954,NoSpace)","v":"Zielpfad ES 2050 - Strom"},{"$f":"IF(Calc_Gmd!F954>0,Calc_Gmd!F954,NoSpace)","v":"Strom"},{"$f":"IF(Calc_Gmd!G954>0,Calc_Gmd!G954,NoSpace)","v":"Total"},{"$f":"IF(Calc_Gmd!H954>0,Calc_Gmd!H954,NoSpace)","v":""},{"$f":"IF(Calc_Gmd!I954>0,Calc_Gmd!I954,NoSpace)","v":""},{"$f":"IF(Calc_Gmd!J954>0,Calc_Gmd!J954,NoSpace)","v":"Zielwert"},{"$f":"IF(Calc_Gmd!K954>0,Calc_Gmd!K954,NoSpace)","v":""},{"$f":"IF(Calc_Gmd!L954>0,Calc_Gmd!L954,NoSpace)","v":"ES 2050 - Strom"},{"$f":"IF(Calc_Gmd!M954>0,Calc_Gmd!M954,NoSpace)","v":"Schweiz"},null,null,null,null,null,null,null,{"$f":"Strom_CH_Total_2020","v":6.0800337935250219}]
[-1,{"$f":"Calc_Gmd!B955","v":951}," Region",{"$f":"jahr_2035","v":2035},{"$f":"IF(Calc_Gmd!E955>0,Calc_Gmd!E955,NoSpace)","v":"Zielpfad ES 2050 - Strom"},{"$f":"IF(Calc_Gmd!F955>0,Calc_Gmd!F955,NoSpace)","v":"Strom"},{"$f":"IF(Calc_Gmd!G955>0,Calc_Gmd!G955,NoSpace)","v":"Total"},{"$f":"IF(Calc_Gmd!H955>0,Calc_Gmd!H955,NoSpace)","v":""},{"$f":"IF(Calc_Gmd!I955>0,Calc_Gmd!I955,NoSpace)","v":""},{"$f":"IF(Calc_Gmd!J955>0,Calc_Gmd!J955,NoSpace)","v":"Zielwert"},{"$f":"IF(Calc_Gmd!K955>0,Calc_Gmd!K955,NoSpace)","v":""},{"$f":"IF(Calc_Gmd!L955>0,Calc_Gmd!L955,NoSpace)","v":"ES 2050 - Strom"},{"$f":"IF(Calc_Gmd!M955>0,Calc_Gmd!M955,NoSpace)","v":"Schweiz"},null,null,null,null,null,null,null,{"$f":"Strom_CH_Total_2035","v":4.7967035609211726}]
[-1,{"$f":"Calc_Gmd!B956","v":952}," Region",{"$f":"jahr_2020","v":2020},{"$f":"IF(Calc_Gmd!E956>0,Calc_Gmd!E956,NoSpace)","v":"Zielpfad ES 2050 - Strom"},{"$f":"IF(Calc_Gmd!F956>0,Calc_Gmd!F956,NoSpace)","v":"Strom"},{"$f":"IF(Calc_Gmd!G956>0,Calc_Gmd!G956,NoSpace)","v":""},{"$f":"IF(Calc_Gmd!H956>0,Calc_Gmd!H956,NoSpace)","v":""},{"$f":"IF(Calc_Gmd!I956>0,Calc_Gmd!I956,NoSpace)","v":""},{"$f":"IF(Calc_Gmd!J956>0,Calc_Gmd!J956,NoSpace)","v":"Reduktionsfaktor 2000 zu 2020"},{"$f":"IF(Calc_Gmd!K956>0,Calc_Gmd!K956,NoSpace)","v":""},{"$f":"IF(Calc_Gmd!L956>0,Calc_Gmd!L956,NoSpace)","v":"ES 2050 - Strom"},{"$f":"IF(Calc_Gmd!M956>0,Calc_Gmd!M956,NoSpace)","v":"Schweiz"},null,null,null,null,null,null,null,null,null,null,null,null,null,null,null,{"$f":"U33/U954","v":1.2407531047788256}]
[-1,{"$f":"Calc_Gmd!B957","v":953}," Region",{"$f":"jahr_2035","v":2035},{"$f":"IF(Calc_Gmd!E957>0,Calc_Gmd!E957,NoSpace)","v":"Zielpfad ES 2050 - Strom"},{"$f":"IF(Calc_Gmd!F957>0,Calc_Gmd!F957,NoSpace)","v":"Strom"},{"$f":"IF(Calc_Gmd!G957>0,Calc_Gmd!G957,NoSpace)","v":""},{"$f":"IF(Calc_Gmd!H957>0,Calc_Gmd!H957,NoSpace)","v":""},{"$f":"IF(Calc_Gmd!I957>0,Calc_Gmd!I957,NoSpace)","v":""},{"$f":"IF(Calc_Gmd!J957>0,Calc_Gmd!J957,NoSpace)","v":"Reduktionsfaktor 2000 zu 2035"},{"$f":"IF(Calc_Gmd!K957>0,Calc_Gmd!K957,NoSpace)","v":""},{"$f":"IF(Calc_Gmd!L957>0,Calc_Gmd!L957,NoSpace)","v":"ES 2050 - Strom"},{"$f":"IF(Calc_Gmd!M957>0,Calc_Gmd!M957,NoSpace)","v":"Schweiz"},null,null,null,null,null,null,null,null,null,null,null,null,null,null,null,{"$f":"U33/U955","v":1.5727094056710096}]
[-1,{"$f":"Calc_Gmd!B958","v":954}," Region",{"$f":"jahr_bilanz_min_Region","v":0},{"$f":"IF(Calc_Gmd!E958>0,Calc_Gmd!E958,NoSpace)","v":"Zielpfad ES 2050 - Strom"},{"$f":"IF(Calc_Gmd!F958>0,Calc_Gmd!F958,NoSpace)","v":"Strom"},{"$f":"IF(Calc_Gmd!G958>0,Calc_Gmd!G958,NoSpace)","v":"Total"},{"$f":"IF(Calc_Gmd!H958>0,Calc_Gmd!H958,NoSpace)","v":""},{"$f":"IF(Calc_Gmd!I958>0,Calc_Gmd!I958,NoSpace)","v":""},{"$f":"IF(Calc_Gmd!J958>0,Calc_Gmd!J958,NoSpace)","v":"Zielwert"},{"$f":"IF(Calc_Gmd!K958>0,Calc_Gmd!K958,NoSpace)","v":""},{"$f":"IF(Calc_Gmd!L958>0,Calc_Gmd!L958,NoSpace)","v":"ES 2050 - Strom"},{"$f":"IF(Calc_Gmd!M958>0,Calc_Gmd!M958,NoSpace)","v":"Bilanzgebiet"},null,null,null,null,null,null,null,{"$f":"IF(jahr_bilanz=jahr_bilanz_min_Region,SUM(U174:U175,U43),INDEX(Bereich_Dtbout_Spalte_U,MATCH(A958/100+B958*10000+jahr_bilanz_min_Region,Bereich_Dtbout_Spalte_A/100+Bereich_Dtbout_Spalte_B*10000+Bereich_Dtbout_Spalte_D,0),1))","v":{"$error":"#REF!"}}]
[-1,{"$f":"Calc_Gmd!B959","v":955}," Region",{"$f":"jahr_bilanz","v":0},{"$f":"IF(Calc_Gmd!E959>0,Calc_Gmd!E959,NoSpace)","v":"Zielpfad ES 2050 - Strom"},{"$f":"IF(Calc_Gmd!F959>0,Calc_Gmd!F959,NoSpace)","v":"Strom"},{"$f":"IF(Calc_Gmd!G959>0,Calc_Gmd!G959,NoSpace)","v":"Total"},{"$f":"IF(Calc_Gmd!H959>0,Calc_Gmd!H959,NoSpace)","v":""},{"$f":"IF(Calc_Gmd!I959>0,Calc_Gmd!I959,NoSpace)","v":""},{"$f":"IF(Calc_Gmd!J959>0,Calc_Gmd!J959,NoSpace)","v":"Zielwert"},{"$f":"IF(Calc_Gmd!K959>0,Calc_Gmd!K959,NoSpace)","v":""},{"$f":"IF(Calc_Gmd!L959>0,Calc_Gmd!L959,NoSpace)","v":"ES 2050 - Strom"},{"$f":"IF(Calc_Gmd!M959>0,Calc_Gmd!M959,NoSpace)","v":"Bilanzgebiet"},null,null,null,null,null,null,null,{"$f":"IF(jahr_bilanz=jahr_bilanz_min_Region,NoSpace,IF(jahr_bilanz<jahr_2020,U958+((U962-U958)/(jahr_2020-jahr_bilanz_min_Region))*(jahr_bilanz-jahr_bilanz_min_Region),U962+((U963-U962)/(jahr_2035-jahr_2020))*(jahr_bilanz-jahr_2020)))","v":""}]
[-1,{"$f":"Calc_Gmd!B960","v":956}," Region",{"$f":"IF(jahr_bilanz<jahr_2016,jahr_2016,nichtkopieren_jahr)","v":2016},{"$f":"IF(Calc_Gmd!E960>0,Calc_Gmd!E960,NoSpace)","v":"Zielpfad ES 2050 - Strom"},{"$f":"IF(Calc_Gmd!F960>0,Calc_Gmd!F960,NoSpace)","v":"Strom"},{"$f":"IF(Calc_Gmd!G960>0,Calc_Gmd!G960,NoSpace)","v":"Total"},{"$f":"IF(Calc_Gmd!H960>0,Calc_Gmd!H960,NoSpace)","v":""},{"$f":"IF(Calc_Gmd!I960>0,Calc_Gmd!I960,NoSpace)","v":""},{"$f":"IF(Calc_Gmd!J960>0,Calc_Gmd!J960,NoSpace)","v":"Zielwert"},{"$f":"IF(Calc_Gmd!K960>0,Calc_Gmd!K960,NoSpace)","v":""},{"$f":"IF(Calc_Gmd!L960>0,Calc_Gmd!L960,NoSpace)","v":"ES 2050 - Strom"},{"$f":"IF(Calc_Gmd!M960>0,Calc_Gmd!M960,NoSpace)","v":"Bilanzgebiet"},null,null,null,null,null,null,null,{"$f":"IF(COUNTIF(Übersicht!B:B,jahr_2016)=0,IF(jahr_bilanz=jahr_bilanz_min_Region,U958+((U962-U958)/(jahr_2020-jahr_2015))*(jahr_2016-jahr_2015),U958+((U962-U958)/(jahr_2020-jahr_bilanz_min_Region))*(jahr_2016-jahr_bilanz_min_Region)),NoSpace)","v":{"$error":"#REF!"}}]
[-1,{"$f":"Calc_Gmd!B961","v":957}," Region",{"$f":"jahr_varprog","v":2025},{"$f":"IF(Calc_Gmd!E961>0,Calc_Gmd!E961,NoSpace)","v":"Zielpfad ES 2050 - Strom"},{"$f":"IF(Calc_Gmd!F961>0,Calc_Gmd!F961,NoSpace)","v":"Strom"},{"$f":"IF(Calc_Gmd!G961>0,Calc_Gmd!G961,NoSpace)","v":"Total"},{"$f":"IF(Calc_Gmd!H961>0,Calc_Gmd!H961,NoSpace)","v":""},{"$f":"IF(Calc_Gmd!I961>0,Calc_Gmd!I961,NoSpace)","v":""},{"$f":"IF(Calc_Gmd!J961>0,Calc_Gmd!J961,NoSpace)","v":"Zielwert"},{"$f":"IF(Calc_Gmd!K961>0,Calc_Gmd!K961,NoSpace)","v":""},{"$f":"IF(Calc_Gmd!L961>0,Calc_Gmd!L961,NoSpace)","v":"ES 2050 - Strom"},{"$f":"IF(Calc_Gmd!M961>0,Calc_Gmd!M961,NoSpace)","v":"Bilanzgebiet"},null,null,null,null,null,null,null,{"$f":"IF(OR(jahr_varprog<=jahr_bilanz,jahr_varprog=jahr_2020,jahr_varprog=jahr_2035),NoSpace,IF(jahr_varprog<jahr_2020,U958+((U962-U958)/(jahr_2020-jahr_bilanz))*(jahr_varprog-jahr_bilanz),U962+((U963-U962)/(jahr_2035-jahr_2020))*(jahr_varprog-jahr_2020)))","v":{"$error":"#REF!"}}]
[-1,{"$f":"Calc_Gmd!B962","v":958}," Region",{"$f":"IF(jahr_bilanz>=jahr_2020,nichtkopieren_jahr,jahr_2020)","v":2020},{"$f":"IF(Calc_Gmd!E962>0,Calc_Gmd!E962,NoSpace)","v":"Zielpfad ES 2050 - Strom"},{"$f":"IF(Calc_Gmd!F962>0,Calc_Gmd!F962,NoSpace)","v":"Strom"},{"$f":"IF(Calc_Gmd!G962>0,Calc_Gmd!G962,NoSpace)","v":"Total"},{"$f":"IF(Calc_Gmd!H962>0,Calc_Gmd!H962,NoSpace)","v":""},{"$f":"IF(Calc_Gmd!I962>0,Calc_Gmd!I962,NoSpace)","v":""},{"$f":"IF(Calc_Gmd!J962>0,Calc_Gmd!J962,NoSpace)","v":"Zielwert"},{"$f":"IF(Calc_Gmd!K962>0,Calc_Gmd!K962,NoSpace)","v":""},{"$f":"IF(Calc_Gmd!L962>0,Calc_Gmd!L962,NoSpace)","v":"ES 2050 - Strom"},{"$f":"IF(Calc_Gmd!M962>0,Calc_Gmd!M962,NoSpace)","v":"Bilanzgebiet"},null,null,null,null,null,null,null,{"$f":"U958/AC956","v":{"$error":"#REF!"}}]
[-1,{"$f":"Calc_Gmd!B963","v":959}," Region",{"$f":"jahr_2035","v":2035},{"$f":"IF(Calc_Gmd!E963>0,Calc_Gmd!E963,NoSpace)","v":"Zielpfad ES 2050 - Strom"},{"$f":"IF(Calc_Gmd!F963>0,Calc_Gmd!F963,NoSpace)","v":"Strom"},{"$f":"IF(Calc_Gmd!G963>0,Calc_Gmd!G963,NoSpace)","v":"Total"},{"$f":"IF(Calc_Gmd!H963>0,Calc_Gmd!H963,NoSpace)","v":""},{"$f":"IF(Calc_Gmd!I963>0,Calc_Gmd!I963,NoSpace)","v":""},{"$f":"IF(Calc_Gmd!J963>0,Calc_Gmd!J963,NoSpace)","v":"Zielwert"},{"$f":"IF(Calc_Gmd!K963>0,Calc_Gmd!K963,NoSpace)","v":""},{"$f":"IF(Calc_Gmd!L963>0,Calc_Gmd!L963,NoSpace)","v":"ES 2050 - Strom"},{"$f":"IF(Calc_Gmd!M963>0,Calc_Gmd!M963,NoSpace)","v":"Bilanzgebiet"},null,null,null,null,null,null,null,{"$f":"U958/AC957","v":{"$error":"#REF!"}}]
[-1,{"$f":"Calc_Gmd!B964","v":960}," Region",{"$f":"IF(OR(jahr_bilanz>=jahr_2020,jahr_varprog=jahr_2020),nichtkopieren_jahr,jahr_2020)","v":2020},{"$f":"IF(Calc_Gmd!E964>0,Calc_Gmd!E964,NoSpace)","v":"Zielpfad ES 2050 - Zubau erneuerbare Energien"},{"$f":"IF(Calc_Gmd!F964>0,Calc_Gmd!F964,NoSpace)","v":""},{"$f":"IF(Calc_Gmd!G964>0,Calc_Gmd!G964,NoSpace)","v":""},{"$f":"IF(Calc_Gmd!H964>0,Calc_Gmd!H964,NoSpace)","v":""},{"$f":"IF(Calc_Gmd!I964>0,Calc_Gmd!I964,NoSpace)","v":"Kehrichtverbrennung"},{"$f":"IF(Calc_Gmd!J964>0,Calc_Gmd!J964,NoSpace)","v":""},{"$f":"IF(Calc_Gmd!K964>0,Calc_Gmd!K964,NoSpace)","v":""},{"$f":"IF(Calc_Gmd!L964>0,Calc_Gmd!L964,NoSpace)","v":"ES 2050"},{"$f":"IF(Calc_Gmd!M964>0,Calc_Gmd!M964,NoSpace)","v":"Bilanzgebiet"},null,null,null,null,null,null,null,{"$f":"U509+((U523-U509)/(jahr_2035-jahr_bilanz))*(jahr_2020-jahr_bilanz)","v":{"$error":"#REF!"}}]
[-1,{"$f":"Calc_Gmd!B965","v":961}," Region",{"$f":"IF(OR(jahr_bilanz>=jahr_2020,jahr_varprog=jahr_2020),nichtkopieren_jahr,jahr_2020)","v":2020},{"$f":"IF(Calc_Gmd!E965>0,Calc_Gmd!E965,NoSpace)","v":"Zielpfad ES 2050 - Zubau erneuerbare Energien"},{"$f":"IF(Calc_Gmd!F965>0,Calc_Gmd!F965,NoSpace)","v":""},{"$f":"IF(Calc_Gmd!G965>0,Calc_Gmd!G965,NoSpace)","v":""},{"$f":"IF(Calc_Gmd!H965>0,Calc_Gmd!H965,NoSpace)","v":""},{"$f":"IF(Calc_Gmd!I965>0,Calc_Gmd!I965,NoSpace)","v":"Biomasse"},{"$f":"IF(Calc_Gmd!J965>0,Calc_Gmd!J965,NoSpace)","v":""},{"$f":"IF(Calc_Gmd!K965>0,Calc_Gmd!K965,NoSpace)","v":""},{"$f":"IF(Calc_Gmd!L965>0,Calc_Gmd!L965,NoSpace)","v":"ES 2050"},{"$f":"IF(Calc_Gmd!M965>0,Calc_Gmd!M965,NoSpace)","v":"Bilanzgebiet"},null,null,null,null,null,null,null,{"$f":"U510+((U524-U510)/(jahr_2035-jahr_bilanz))*(jahr_2020-jahr_bilanz)","v":{"$error":"#REF!"}}]
[-1,{"$f":"Calc_Gmd!B966","v":962}," Region",{"$f":"IF(OR(jahr_bilanz>=jahr_2020,jahr_varprog=jahr_2020),nichtkopieren_jahr,jahr_2020)","v":2020},{"$f":"IF(Calc_Gmd!E966>0,Calc_Gmd!E966,NoSpace)","v":"Zielpfad ES 2050 - Zubau erneuerbare Energien"},{"$f":"IF(Calc_Gmd!F966>0,Calc_Gmd!F966,NoSpace)","v":""},{"$f":"IF(Calc_Gmd!G966>0,Calc_Gmd!G966,NoSpace)","v":""},{"$f":"IF(Calc_Gmd!H966>0,Calc_Gmd!H966,NoSpace)","v":""},{"$f":"IF(Calc_Gmd!I966>0,Calc_Gmd!I966,NoSpace)","v":"Geothermie (-Kraftwerk)"},{"$f":"IF(Calc_Gmd!J966>0,Calc_Gmd!J966,NoSpace)","v":""},{"$f":"IF(Calc_Gmd!K966>0,Calc_Gmd!K966,NoSpace)","v":""},{"$f":"IF(Calc_Gmd!L966>0,Calc_Gmd!L966,NoSpace)","v":"ES 2050"},{"$f":"IF(Calc_Gmd!M966>0,Calc_Gmd!M966,NoSpace)","v":"Bilanzgebiet"},null,null,null,null,null,null,null,{"$f":"U511+((U525-U511)/(jahr_2035-jahr_bilanz))*(jahr_2020-jahr_bilanz)","v":{"$error":"#REF!"}}]
[-1,{"$f":"Calc_Gmd!B967","v":963}," Region",{"$f":"IF(OR(jahr_bilanz>=jahr_2020,jahr_varprog=jahr_2020),nichtkopieren_jahr,jahr_2020)","v":2020},{"$f":"IF(Calc_Gmd!E967>0,Calc_Gmd!E967,NoSpace)","v":"Zielpfad ES 2050 - Zubau erneuerbare Energien"},{"$f":"IF(Calc_Gmd!F967>0,Calc_Gmd!F967,NoSpace)","v":""},{"$f":"IF(Calc_Gmd!G967>0,Calc_Gmd!G967,NoSpace)","v":""},{"$f":"IF(Calc_Gmd!H967>0,Calc_Gmd!H967,NoSpace)","v":""},{"$f":"IF(Calc_Gmd!I967>0,Calc_Gmd!I967,NoSpace)","v":"Photovoltaik"},{"$f":"IF(Calc_Gmd!J967>0,Calc_Gmd!J967,NoSpace)","v":""},{"$f":"IF(Calc_Gmd!K967>0,Calc_Gmd!K967,NoSpace)","v":""},{"$f":"IF(Calc_Gmd!L967>0,Calc_Gmd!L967,NoSpace)","v":"ES 2050"},{"$f":"IF(Calc_Gmd!M967>0,Calc_Gmd!M967,NoSpace)","v":"Bilanzgebiet"},null,null,null,null,null,null,null,{"$f":"U513+((U527-U513)/(jahr_2035-jahr_bilanz))*(jahr_2020-jahr_bilanz)","v":{"$error":"#REF!"}}]
[-1,{"$f":"Calc_Gmd!B968","v":964}," Region",{"$f":"IF(OR(jahr_bilanz>=jahr_2020,jahr_varprog=jahr_2020),nichtkopieren_jahr,jahr_2020)","v":2020},{"$f":"IF(Calc_Gmd!E968>0,Calc_Gmd!E968,NoSpace)","v":"Zielpfad ES 2050 - Zubau erneuerbare Energien"},{"$f":"IF(Calc_Gmd!F968>0,Calc_Gmd!F968,NoSpace)","v":""},{"$f":"IF(Calc_Gmd!G968>0,Calc_Gmd!G968,NoSpace)","v":""},{"$f":"IF(Calc_Gmd!H968>0,Calc_Gmd!H968,NoSpace)","v":""},{"$f":"IF(Calc_Gmd!I968>0,Calc_Gmd!I968,NoSpace)","v":"Windenergie"},{"$f":"IF(Calc_Gmd!J968>0,Calc_Gmd!J968,NoSpace)","v":""},{"$f":"IF(Calc_Gmd!K968>0,Calc_Gmd!K968,NoSpace)","v":""},{"$f":"IF(Calc_Gmd!L968>0,Calc_Gmd!L968,NoSpace)","v":"ES 2050"},{"$f":"IF(Calc_Gmd!M968>0,Calc_Gmd!M968,NoSpace)","v":"Bilanzgebiet"},null,null,null,null,null,null,null,{"$f":"U514+((U528-U514)/(jahr_2035-jahr_bilanz))*(jahr_2020-jahr_bilanz)","v":{"$error":"#REF!"}}]
[-1,{"$f":"Calc_Gmd!B969","v":965}," Region",{"$f":"jahr_bilanz","v":0},{"$f":"IF(Calc_Gmd!E969>0,Calc_Gmd!E969,NoSpace)","v":"Zielpfad ES 2050 - Zubau erneuerbare Energien"},{"$f":"IF(Calc_Gmd!F969>0,Calc_Gmd!F969,NoSpace)","v":""},{"$f":"IF(Calc_Gmd!G969>0,Calc_Gmd!G969,NoSpace)","v":""},{"$f":"IF(Calc_Gmd!H969>0,Calc_Gmd!H969,NoSpace)","v":""},{"$f":"IF(Calc_Gmd!I969>0,Calc_Gmd!I969,NoSpace)","v":"Zielwert"},{"$f":"IF(Calc_Gmd!J969>0,Calc_Gmd!J969,NoSpace)","v":""},{"$f":"IF(Calc_Gmd!K969>0,Calc_Gmd!K969,NoSpace)","v":""},{"$f":"IF(Calc_Gmd!L969>0,Calc_Gmd!L969,NoSpace)","v":"ES 2050"},{"$f":"IF(Calc_Gmd!M969>0,Calc_Gmd!M969,NoSpace)","v":"Schweiz"},null,null,null,null,null,null,null,{"$f":"IF(OR(jahr_bilanz=jahr_2020,jahr_bilanz=jahr_2035,jahr_bilanz=jahr_varprog),NoSpace,IF(jahr_bilanz<jahr_2015,U49+((U970-U49)/(jahr_2015-jahr_2000))*(jahr_bilanz-jahr_2000),IF(jahr_bilanz<jahr_2020,U970+((U972-U970)/(jahr_2020-jahr_2015))*(jahr_bilanz-jahr_2015),U972+((U973-U972)/(jahr_2035-jahr_2020))*(jahr_bilanz-jahr_2020))))","v":-45.32976523552864}]
[-1,{"$f":"Calc_Gmd!B970","v":966}," Region",{"$f":"IF(OR(jahr_bilanz_min_Region>=jahr_2015,jahr_bilanz>=jahr_2015),9999,jahr_2015)","v":2015},{"$f":"IF(Calc_Gmd!E970>0,Calc_Gmd!E970,NoSpace)","v":"Zielpfad ES 2050 - Zubau erneuerbare Energien"},{"$f":"IF(Calc_Gmd!F970>0,Calc_Gmd!F970,NoSpace)","v":""},{"$f":"IF(Calc_Gmd!G970>0,Calc_Gmd!G970,NoSpace)","v":""},{"$f":"IF(Calc_Gmd!H970>0,Calc_Gmd!H970,NoSpace)","v":""},{"$f":"IF(Calc_Gmd!I970>0,Calc_Gmd!I970,NoSpace)","v":"Zielwert"},{"$f":"IF(Calc_Gmd!J970>0,Calc_Gmd!J970,NoSpace)","v":""},{"$f":"IF(Calc_Gmd!K970>0,Calc_Gmd!K970,NoSpace)","v":""},{"$f":"IF(Calc_Gmd!L970>0,Calc_Gmd!L970,NoSpace)","v":"ES 2050"},{"$f":"IF(Calc_Gmd!M970>0,Calc_Gmd!M970,NoSpace)","v":"Schweiz"},null,null,null,null,null,null,null,{"$f":"Prod_erneuerbar_CH_2015","v":0.33997323926646478}]
[-1,{"$f":"Calc_Gmd!B971","v":967}," Region",{"$f":"jahr_varprog","v":2025},{"$f":"IF(Calc_Gmd!E971>0,Calc_Gmd!E971,NoSpace)","v":"Zielpfad ES 2050 - Zubau erneuerbare Energien"},{"$f":"IF(Calc_Gmd!F971>0,Calc_Gmd!F971,NoSpace)","v":""},{"$f":"IF(Calc_Gmd!G971>0,Calc_Gmd!G971,NoSpace)","v":""},{"$f":"IF(Calc_Gmd!H971>0,Calc_Gmd!H971,NoSpace)","v":""},{"$f":"IF(Calc_Gmd!I971>0,Calc_Gmd!I971,NoSpace)","v":"Zielwert"},{"$f":"IF(Calc_Gmd!J971>0,Calc_Gmd!J971,NoSpace)","v":""},{"$f":"IF(Calc_Gmd!K971>0,Calc_Gmd!K971,NoSpace)","v":""},{"$f":"IF(Calc_Gmd!L971>0,Calc_Gmd!L971,NoSpace)","v":"ES 2050"},{"$f":"IF(Calc_Gmd!M971>0,Calc_Gmd!M971,NoSpace)","v":"Schweiz"},null,null,null,null,null,null,null,{"$f":"IF(OR(jahr_varprog<=jahr_2015,jahr_varprog=jahr_2020,jahr_varprog=jahr_2035),NoSpace,IF(jahr_varprog<jahr_2020,U970+((U972-U970)/(jahr_2020-jahr_2015))*(jahr_varprog-jahr_2015),U972+((U973-U972)/(jahr_2035-jahr_2020))*(jahr_varprog-jahr_2020)))","v":0.72383253795093006}]
[-1,{"$f":"Calc_Gmd!B972","v":968}," Region",{"$f":"IF(OR(jahr_bilanz>=jahr_2020,jahr_varprog=jahr_2020),nichtkopieren_jahr,jahr_2020)","v":2020},{"$f":"IF(Calc_Gmd!E972>0,Calc_Gmd!E972,NoSpace)","v":"Zielpfad ES 2050 - Zubau erneuerbare Energien"},{"$f":"IF(Calc_Gmd!F972>0,Calc_Gmd!F972,NoSpace)","v":""},{"$f":"IF(Calc_Gmd!G972>0,Calc_Gmd!G972,NoSpace)","v":""},{"$f":"IF(Calc_Gmd!H972>0,Calc_Gmd!H972,NoSpace)","v":""},{"$f":"IF(Calc_Gmd!I972>0,Calc_Gmd!I972,NoSpace)","v":"Zielwert"},{"$f":"IF(Calc_Gmd!J972>0,Calc_Gmd!J972,NoSpace)","v":""},{"$f":"IF(Calc_Gmd!K972>0,Calc_Gmd!K972,NoSpace)","v":""},{"$f":"IF(Calc_Gmd!L972>0,Calc_Gmd!L972,NoSpace)","v":"ES 2050"},{"$f":"IF(Calc_Gmd!M972>0,Calc_Gmd!M972,NoSpace)","v":"Schweiz"},null,null,null,null,null,null,null,{"$f":"Prod_erneuerbar_CH_2020","v":0.50747955664740552}]
[-1,{"$f":"Calc_Gmd!B973","v":969}," Region",{"$f":"jahr_2035","v":2035},{"$f":"IF(Calc_Gmd!E973>0,Calc_Gmd!E973,NoSpace)","v":"Zielpfad ES 2050 - Zubau erneuerbare Energien"},{"$f":"IF(Calc_Gmd!F973>0,Calc_Gmd!F973,NoSpace)","v":""},{"$f":"IF(Calc_Gmd!G973>0,Calc_Gmd!G973,NoSpace)","v":""},{"$f":"IF(Calc_Gmd!H973>0,Calc_Gmd!H973,NoSpace)","v":""},{"$f":"IF(Calc_Gmd!I973>0,Calc_Gmd!I973,NoSpace)","v":"Zielwert"},{"$f":"IF(Calc_Gmd!J973>0,Calc_Gmd!J973,NoSpace)","v":""},{"$f":"IF(Calc_Gmd!K973>0,Calc_Gmd!K973,NoSpace)","v":""},{"$f":"IF(Calc_Gmd!L973>0,Calc_Gmd!L973,NoSpace)","v":"ES 2050"},{"$f":"IF(Calc_Gmd!M973>0,Calc_Gmd!M973,NoSpace)","v":"Schweiz"},null,null,null,null,null,null,null,{"$f":"Prod_erneuerbar_CH_2035","v":1.1565385005579791}]
[-1,{"$f":"Calc_Gmd!B974","v":970}," Region",{"$f":"jahr_2020","v":2020},{"$f":"IF(Calc_Gmd!E974>0,Calc_Gmd!E974,NoSpace)","v":"Zielpfad ES 2050 - Zubau erneuerbare Energien"},{"$f":"IF(Calc_Gmd!F974>0,Calc_Gmd!F974,NoSpace)","v":""},{"$f":"IF(Calc_Gmd!G974>0,Calc_Gmd!G974,NoSpace)","v":""},{"$f":"IF(Calc_Gmd!H974>0,Calc_Gmd!H974,NoSpace)","v":""},{"$f":"IF(Calc_Gmd!I974>0,Calc_Gmd!I974,NoSpace)","v":"Reduktionsfaktor 2015 zu 2020"},{"$f":"IF(Calc_Gmd!J974>0,Calc_Gmd!J974,NoSpace)","v":""},{"$f":"IF(Calc_Gmd!K974>0,Calc_Gmd!K974,NoSpace)","v":""},{"$f":"IF(Calc_Gmd!L974>0,Calc_Gmd!L974,NoSpace)","v":"ES 2050"},{"$f":"IF(Calc_Gmd!M974>0,Calc_Gmd!M974,NoSpace)","v":""},null,null,null,null,null,null,null,null,null,null,null,null,null,null,null,{"$f":"U970/U972","v":0.6699249946390976}]
[-1,{"$f":"Calc_Gmd!B975","v":971}," Region",{"$f":"jahr_2035","v":2035},{"$f":"IF(Calc_Gmd!E975>0,Calc_Gmd!E975,NoSpace)","v":"Zielpfad ES 2050 - Zubau erneuerbare Energien"},{"$f":"IF(Calc_Gmd!F975>0,Calc_Gmd!F975,NoSpace)","v":""},{"$f":"IF(Calc_Gmd!G975>0,Calc_Gmd!G975,NoSpace)","v":""},{"$f":"IF(Calc_Gmd!H975>0,Calc_Gmd!H975,NoSpace)","v":""},{"$f":"IF(Calc_Gmd!I975>0,Calc_Gmd!I975,NoSpace)","v":"Reduktionsfaktor 2015 zu 2035"},{"$f":"IF(Calc_Gmd!J975>0,Calc_Gmd!J975,NoSpace)","v":""},{"$f":"IF(Calc_Gmd!K975>0,Calc_Gmd!K975,NoSpace)","v":""},{"$f":"IF(Calc_Gmd!L975>0,Calc_Gmd!L975,NoSpace)","v":"ES 2050"},{"$f":"IF(Calc_Gmd!M975>0,Calc_Gmd!M975,NoSpace)","v":""},null,null,null,null,null,null,null,null,null,null,null,null,null,null,null,{"$f":"U970/U973","v":0.29395756310960908}]
[-1,{"$f":"Calc_Gmd!B976","v":972}," Region",{"$f":"jahr_bilanz_min_Region","v":0},{"$f":"IF(Calc_Gmd!E976>0,Calc_Gmd!E976,NoSpace)","v":"Zielpfad ES 2050 - Zubau erneuerbare Energien"},{"$f":"IF(Calc_Gmd!F976>0,Calc_Gmd!F976,NoSpace)","v":""},{"$f":"IF(Calc_Gmd!G976>0,Calc_Gmd!G976,NoSpace)","v":""},{"$f":"IF(Calc_Gmd!H976>0,Calc_Gmd!H976,NoSpace)","v":""},{"$f":"IF(Calc_Gmd!I976>0,Calc_Gmd!I976,NoSpace)","v":"Zielwert"},{"$f":"IF(Calc_Gmd!J976>0,Calc_Gmd!J976,NoSpace)","v":""},{"$f":"IF(Calc_Gmd!K976>0,Calc_Gmd!K976,NoSpace)","v":""},{"$f":"IF(Calc_Gmd!L976>0,Calc_Gmd!L976,NoSpace)","v":"ES 2050"},{"$f":"IF(Calc_Gmd!M976>0,Calc_Gmd!M976,NoSpace)","v":"Bilanzgebiet"},null,null,null,null,null,null,null,{"$f":"IF(jahr_bilanz=jahr_bilanz_min_Region,SUM(U509:U511,U513:U514),INDEX(Bereich_Dtbout_Spalte_U,MATCH(A976/100+B976*10000+jahr_bilanz_min_Region,Bereich_Dtbout_Spalte_A/100+Bereich_Dtbout_Spalte_B*10000+Bereich_Dtbout_Spalte_D,0),1))","v":{"$error":"#REF!"}}]
[-1,{"$f":"Calc_Gmd!B977","v":973}," Region",{"$f":"jahr_bilanz","v":0},{"$f":"IF(Calc_Gmd!E977>0,Calc_Gmd!E977,NoSpace)","v":"Zielpfad ES 2050 - Zubau erneuerbare Energien"},{"$f":"IF(Calc_Gmd!F977>0,Calc_Gmd!F977,NoSpace)","v":""},{"$f":"IF(Calc_Gmd!G977>0,Calc_Gmd!G977,NoSpace)","v":""},{"$f":"IF(Calc_Gmd!H977>0,Calc_Gmd!H977,NoSpace)","v":""},{"$f":"IF(Calc_Gmd!I977>0,Calc_Gmd!I977,NoSpace)","v":"Zielwert"},{"$f":"IF(Calc_Gmd!J977>0,Calc_Gmd!J977,NoSpace)","v":""},{"$f":"IF(Calc_Gmd!K977>0,Calc_Gmd!K977,NoSpace)","v":""},{"$f":"IF(Calc_Gmd!L977>0,Calc_Gmd!L977,NoSpace)","v":"ES 2050"},{"$f":"IF(Calc_Gmd!M977>0,Calc_Gmd!M977,NoSpace)","v":"Bilanzgebiet"},null,null,null,null,null,null,null,{"$f":"IF(jahr_bilanz=jahr_bilanz_min_Region,NoSpace,SUM(U509:U511,U513:U514))","v":""}]
[-1,{"$f":"Calc_Gmd!B978","v":974}," Region",{"$f":"IF(OR(jahr_bilanz_max>=jahr_2015,jahr_bilanz_min_Region>jahr_2015),9999,jahr_2015)","v":2015},{"$f":"IF(Calc_Gmd!E978>0,Calc_Gmd!E978,NoSpace)","v":"Zielpfad ES 2050 - Zubau erneuerbare Energien"},{"$f":"IF(Calc_Gmd!F978>0,Calc_Gmd!F978,NoSpace)","v":""},{"$f":"IF(Calc_Gmd!G978>0,Calc_Gmd!G978,NoSpace)","v":""},{"$f":"IF(Calc_Gmd!H978>0,Calc_Gmd!H978,NoSpace)","v":""},{"$f":"IF(Calc_Gmd!I978>0,Calc_Gmd!I978,NoSpace)","v":"Zielwert"},{"$f":"IF(Calc_Gmd!J978>0,Calc_Gmd!J978,NoSpace)","v":""},{"$f":"IF(Calc_Gmd!K978>0,Calc_Gmd!K978,NoSpace)","v":""},{"$f":"IF(Calc_Gmd!L978>0,Calc_Gmd!L978,NoSpace)","v":"ES 2050"},{"$f":"IF(Calc_Gmd!M978>0,Calc_Gmd!M978,NoSpace)","v":"Bilanzgebiet"},null,null,null,null,null,null,null,{"$f":"IF(jahr_bilanz_max>=jahr_2015,NoSpace,U977+((U980-U977)/(jahr_2020-jahr_bilanz))*(jahr_2015-jahr_bilanz))","v":{"$error":"#VALUE!"}}]
[-1,{"$f":"Calc_Gmd!B979","v":975}," Region",{"$f":"jahr_varprog","v":2025},{"$f":"IF(Calc_Gmd!E979>0,Calc_Gmd!E979,NoSpace)","v":"Zielpfad ES 2050 - Zubau erneuerbare Energien"},{"$f":"IF(Calc_Gmd!F979>0,Calc_Gmd!F979,NoSpace)","v":""},{"$f":"IF(Calc_Gmd!G979>0,Calc_Gmd!G979,NoSpace)","v":""},{"$f":"IF(Calc_Gmd!H979>0,Calc_Gmd!H979,NoSpace)","v":""},{"$f":"IF(Calc_Gmd!I979>0,Calc_Gmd!I979,NoSpace)","v":"Zielwert"},{"$f":"IF(Calc_Gmd!J979>0,Calc_Gmd!J979,NoSpace)","v":""},{"$f":"IF(Calc_Gmd!K979>0,Calc_Gmd!K979,NoSpace)","v":""},{"$f":"IF(Calc_Gmd!L979>0,Calc_Gmd!L979,NoSpace)","v":"ES 2050"},{"$f":"IF(Calc_Gmd!M979>0,Calc_Gmd!M979,NoSpace)","v":"Bilanzgebiet"},null,null,null,null,null,null,null,{"$f":"SUM(U516,U517,U518,U520,U521)","v":{"$error":"#REF!"}}]
[-1,{"$f":"Calc_Gmd!B980","v":976}," Region",{"$f":"IF(OR(jahr_bilanz>=jahr_2020,jahr_varprog=jahr_2020),nichtkopieren_jahr,jahr_2020)","v":2020},{"$f":"IF(Calc_Gmd!E980>0,Calc_Gmd!E980,NoSpace)","v":"Zielpfad ES 2050 - Zubau erneuerbare Energien"},{"$f":"IF(Calc_Gmd!F980>0,Calc_Gmd!F980,NoSpace)","v":""},{"$f":"IF(Calc_Gmd!G980>0,Calc_Gmd!G980,NoSpace)","v":""},{"$f":"IF(Calc_Gmd!H980>0,Calc_Gmd!H980,NoSpace)","v":""},{"$f":"IF(Calc_Gmd!I980>0,Calc_Gmd!I980,NoSpace)","v":"Zielwert"},{"$f":"IF(Calc_Gmd!J980>0,Calc_Gmd!J980,NoSpace)","v":""},{"$f":"IF(Calc_Gmd!K980>0,Calc_Gmd!K980,NoSpace)","v":""},{"$f":"IF(Calc_Gmd!L980>0,Calc_Gmd!L980,NoSpace)","v":"ES 2050"},{"$f":"IF(Calc_Gmd!M980>0,Calc_Gmd!M980,NoSpace)","v":"Bilanzgebiet"},null,null,null,null,null,null,null,{"$f":"SUM(U964,U965,U966,U967,U968)","v":{"$error":"#REF!"}}]
[-1,{"$f":"Calc_Gmd!B981","v":977}," Region",{"$f":"jahr_2035","v":2035},{"$f":"IF(Calc_Gmd!E981>0,Calc_Gmd!E981,NoSpace)","v":"Zielpfad ES 2050 - Zubau erneuerbare Energien"},{"$f":"IF(Calc_Gmd!F981>0,Calc_Gmd!F981,NoSpace)","v":""},{"$f":"IF(Calc_Gmd!G981>0,Calc_Gmd!G981,NoSpace)","v":""},{"$f":"IF(Calc_Gmd!H981>0,Calc_Gmd!H981,NoSpace)","v":""},{"$f":"IF(Calc_Gmd!I981>0,Calc_Gmd!I981,NoSpace)","v":"Zielwert"},{"$f":"IF(Calc_Gmd!J981>0,Calc_Gmd!J981,NoSpace)","v":""},{"$f":"IF(Calc_Gmd!K981>0,Calc_Gmd!K981,NoSpace)","v":""},{"$f":"IF(Calc_Gmd!L981>0,Calc_Gmd!L981,NoSpace)","v":"ES 2050"},{"$f":"IF(Calc_Gmd!M981>0,Calc_Gmd!M981,NoSpace)","v":"Bilanzgebiet"},null,null,null,null,null,null,null,{"$f":"SUM(U523,U524,U525,U527,U528)","v":{"$error":"#REF!"}}]
[-1,{"$f":"Calc_Gmd!B982","v":978}," Region",{"$f":"jahr_bilanz","v":0},{"$f":"IF(Calc_Gmd!E982>0,Calc_Gmd!E982,NoSpace)","v":"Hauptindikatoren"},{"$f":"IF(Calc_Gmd!F982>0,Calc_Gmd!F982,NoSpace)","v":"Strom"},{"$f":"IF(Calc_Gmd!G982>0,Calc_Gmd!G982,NoSpace)","v":""},{"$f":"IF(Calc_Gmd!H982>0,Calc_Gmd!H982,NoSpace)","v":""},{"$f":"IF(Calc_Gmd!I982>0,Calc_Gmd!I982,NoSpace)","v":""},{"$f":"IF(Calc_Gmd!J982>0,Calc_Gmd!J982,NoSpace)","v":"Installierte PV-Leistung pro EW auf dem Gemeindegebiet [kWp/EW]"},{"$f":"IF(Calc_Gmd!K982>0,Calc_Gmd!K982,NoSpace)","v":" Indikator H6, Massnahme: 3.2.1, Energiestadt-Katalog 2017"},{"$f":"IF(Calc_Gmd!L982>0,Calc_Gmd!L982,NoSpace)","v":""},{"$f":"IF(Calc_Gmd!M982>0,Calc_Gmd!M982,NoSpace)","v":""},null,null,null,null,null,null,null,null,null,null,null,null,null,null,null,{"$f":"((SUMIFS(Bereich_Dtbout_Spalte_N,Bereich_Dtbout_Spalte_A,NEQ&Reihenfolge_Region,Bereich_Dtbout_Spalte_B,Calc_rgn!$B187,Bereich_Dtbout_Spalte_D,Calc_rgn!$D187)*1000)/VLS_PV)/AB19","v":{"$error":"#REF!"}}]
[-1,{"$f":"Calc_Gmd!B983","v":979}," Region",{"$f":"jahr_bilanz","v":0},{"$f":"IF(Calc_Gmd!E983>0,Calc_Gmd!E983,NoSpace)","v":"Hauptindikatoren"},{"$f":"IF(Calc_Gmd!F983>0,Calc_Gmd!F983,NoSpace)","v":"Wärme"},{"$f":"IF(Calc_Gmd!G983>0,Calc_Gmd!G983,NoSpace)","v":""},{"$f":"IF(Calc_Gmd!H983>0,Calc_Gmd!H983,NoSpace)","v":""},{"$f":"IF(Calc_Gmd!I983>0,Calc_Gmd!I983,NoSpace)","v":""},{"$f":"IF(Calc_Gmd!J983>0,Calc_Gmd!J983,NoSpace)","v":"Verbrauch Wärme pro Einwohner und Jahr [kWh/EW/a]"},{"$f":"IF(Calc_Gmd!K983>0,Calc_Gmd!K983,NoSpace)","v":" Indikator H7, Massnahme: 1.1.3 & 3.2.3, Energiestadt-Katalog 2017"},{"$f":"IF(Calc_Gmd!L983>0,Calc_Gmd!L983,NoSpace)","v":""},{"$f":"IF(Calc_Gmd!M983>0,Calc_Gmd!M983,NoSpace)","v":""},null,null,null,null,null,null,null,null,null,null,null,null,null,null,null,{"$f":"IFERROR((N56+N57)*1000/AB19,#N/A)","v":{"$error":"#N/A"}}]
[-1,{"$f":"Calc_Gmd!B984","v":980}," Region",{"$f":"jahr_bilanz","v":0},{"$f":"IF(Calc_Gmd!E984>0,Calc_Gmd!E984,NoSpace)","v":"Zwischenresultat"},{"$f":"IF(Calc_Gmd!F984>0,Calc_Gmd!F984,NoSpace)","v":"Wärme"},{"$f":"IF(Calc_Gmd!G984>0,Calc_Gmd!G984,NoSpace)","v":""},{"$f":"IF(Calc_Gmd!H984>0,Calc_Gmd!H984,NoSpace)","v":""},{"$f":"IF(Calc_Gmd!I984>0,Calc_Gmd!I984,NoSpace)","v":""},{"$f":"IF(Calc_Gmd!J984>0,Calc_Gmd!J984,NoSpace)","v":"Gemäss Minergie zertifizierte Energiebezugsfläche [m²]"},{"$f":"IF(Calc_Gmd!K984>0,Calc_Gmd!K984,NoSpace)","v":" Energiestadt-Katalog 2017"},{"$f":"IF(Calc_Gmd!L984>0,Calc_Gmd!L984,NoSpace)","v":""},{"$f":"IF(Calc_Gmd!M984>0,Calc_Gmd!M984,NoSpace)","v":""},null,null,null,null,null,null,null,null,null,null,null,null,null,null,null,{"$f":"SUMIFS(Bereich_Dtbout_Spalte_AC,Bereich_Dtbout_Spalte_A,NEQ&Reihenfolge_Region,Bereich_Dtbout_Spalte_B,Calc_rgn!$B984,Bereich_Dtbout_Spalte_D,Calc_rgn!$D984)","v":{"$error":"#REF!"}}]
[-1,{"$f":"Calc_Gmd!B985","v":981}," Region",{"$f":"jahr_bilanz","v":0},{"$f":"IF(Calc_Gmd!E985>0,Calc_Gmd!E985,NoSpace)","v":"Hauptindikatoren"},{"$f":"IF(Calc_Gmd!F985>0,Calc_Gmd!F985,NoSpace)","v":"Wärme"},{"$f":"IF(Calc_Gmd!G985>0,Calc_Gmd!G985,NoSpace)","v":""},{"$f":"IF(Calc_Gmd!H985>0,Calc_Gmd!H985,NoSpace)","v":""},{"$f":"IF(Calc_Gmd!I985>0,Calc_Gmd!I985,NoSpace)","v":""},{"$f":"IF(Calc_Gmd!J985>0,Calc_Gmd!J985,NoSpace)","v":"Gemäss Minergie zertifizierte Energiebezugsfläche pro EW [m²/EW]"},{"$f":"IF(Calc_Gmd!K985>0,Calc_Gmd!K985,NoSpace)","v":" Indikator H8, Massnahme: 6.2.4, Energiestadt-Katalog 2017"},{"$f":"IF(Calc_Gmd!L985>0,Calc_Gmd!L985,NoSpace)","v":""},{"$f":"IF(Calc_Gmd!M985>0,Calc_Gmd!M985,NoSpace)","v":""},null,null,null,null,null,null,null,null,null,null,null,null,null,null,null,{"$f":"IF(AC984/AB19=0,#N/A,AC984/AB19)","v":{"$error":"#REF!"}}]
[-1,{"$f":"Calc_Gmd!B986","v":982}," Region",{"$f":"jahr_bilanz","v":0},{"$f":"IF(Calc_Gmd!E986>0,Calc_Gmd!E986,NoSpace)","v":"Hauptindikatoren"},{"$f":"IF(Calc_Gmd!F986>0,Calc_Gmd!F986,NoSpace)","v":"Wärme"},{"$f":"IF(Calc_Gmd!G986>0,Calc_Gmd!G986,NoSpace)","v":""},{"$f":"IF(Calc_Gmd!H986>0,Calc_Gmd!H986,NoSpace)","v":""},{"$f":"IF(Calc_Gmd!I986>0,Calc_Gmd!I986,NoSpace)","v":""},{"$f":"IF(Calc_Gmd!J986>0,Calc_Gmd!J986,NoSpace)","v":"Anteil Wärme aus Erneuerbaren an Endverbrauch Wärme [%]"},{"$f":"IF(Calc_Gmd!K986>0,Calc_Gmd!K986,NoSpace)","v":" Indikator H9, Massnahme: 3.2.3, Energiestadt-Katalog 2017"},{"$f":"IF(Calc_Gmd!L986>0,Calc_Gmd!L986,NoSpace)","v":""},{"$f":"IF(Calc_Gmd!M986>0,Calc_Gmd!M986,NoSpace)","v":""},null,null,null,null,null,null,null,null,null,null,null,null,null,null,null,{"$f":"IFERROR(((SUM(N48:N54)+N55*(AC990/100))/(N56+N57))*100,#N/A)","v":{"$error":"#N/A"}}]
[{"$f":"A986","v":-1},{"$f":"Calc_Gmd!B987","v":983}," Region",{"$f":"jahr_bilanz","v":0},{"$f":"IF(Calc_Gmd!E987>0,Calc_Gmd!E987,NoSpace)","v":"Zwischenresultat"},{"$f":"IF(Calc_Gmd!F987>0,Calc_Gmd!F987,NoSpace)","v":"Wärme, Strom, Mobilität"},{"$f":"IF(Calc_Gmd!G987>0,Calc_Gmd!G987,NoSpace)","v":""},{"$f":"IF(Calc_Gmd!H987>0,Calc_Gmd!H987,NoSpace)","v":""},{"$f":"IF(Calc_Gmd!I987>0,Calc_Gmd!I987,NoSpace)","v":""},{"$f":"IF(Calc_Gmd!J987>0,Calc_Gmd!J987,NoSpace)","v":"Verbrauch Endenergie total [MWh/a]"},{"$f":"IF(Calc_Gmd!K987>0,Calc_Gmd!K987,NoSpace)","v":" Massnahme: 1.1.2 & 1.1.3, Energiestadt-Katalog 2017"},{"$f":"IF(Calc_Gmd!L987>0,Calc_Gmd!L987,NoSpace)","v":""},{"$f":"IF(Calc_Gmd!M987>0,Calc_Gmd!M987,NoSpace)","v":""},null,null,null,null,null,null,null,null,null,null,null,null,null,null,null,{"$f":"IF(N56+N57+N176+N177+N38+N39+N40+N41+N42+N43=0,#N/A,N56+N57+N176+N177+N38+N39+N40+N41+N42+N43)","v":{"$error":"#REF!"}}]
[-1,{"$f":"Calc_Gmd!B988","v":984}," Region",{"$f":"jahr_bilanz","v":0},{"$f":"IF(Calc_Gmd!E988>0,Calc_Gmd!E988,NoSpace)","v":"Zwischenresultat"},{"$f":"IF(Calc_Gmd!F988>0,Calc_Gmd!F988,NoSpace)","v":"Strom"},{"$f":"IF(Calc_Gmd!G988>0,Calc_Gmd!G988,NoSpace)","v":""},{"$f":"IF(Calc_Gmd!H988>0,Calc_Gmd!H988,NoSpace)","v":""},{"$f":"IF(Calc_Gmd!I988>0,Calc_Gmd!I988,NoSpace)","v":""},{"$f":"IF(Calc_Gmd!J988>0,Calc_Gmd!J988,NoSpace)","v":"Produktion Strom aus PV [kWh/EW/a]"},{"$f":"IF(Calc_Gmd!K988>0,Calc_Gmd!K988,NoSpace)","v":" Massnahme: 3.2.1, Energiestadt-Katalog 2017"},{"$f":"IF(Calc_Gmd!L988>0,Calc_Gmd!L988,NoSpace)","v":""},{"$f":"IF(Calc_Gmd!M988>0,Calc_Gmd!M988,NoSpace)","v":""},null,null,null,null,null,null,null,null,null,null,null,null,null,null,null,{"$f":"(SUMIFS(Bereich_Dtbout_Spalte_N,Bereich_Dtbout_Spalte_A,NEQ&Reihenfolge_Region,Bereich_Dtbout_Spalte_B,Calc_rgn!$B187,Bereich_Dtbout_Spalte_D,Calc_rgn!$D187)*1000)/AB19","v":{"$error":"#REF!"}}]
[-1,{"$f":"Calc_Gmd!B989","v":985}," Region",{"$f":"jahr_bilanz","v":0},{"$f":"IF(Calc_Gmd!E989>0,Calc_Gmd!E989,NoSpace)","v":"Wahlindikatoren"},{"$f":"IF(Calc_Gmd!F989>0,Calc_Gmd!F989,NoSpace)","v":"Strom"},{"$f":"IF(Calc_Gmd!G989>0,Calc_Gmd!G989,NoSpace)","v":""},{"$f":"IF(Calc_Gmd!H989>0,Calc_Gmd!H989,NoSpace)","v":""},{"$f":"IF(Calc_Gmd!I989>0,Calc_Gmd!I989,NoSpace)","v":""},{"$f":"IF(Calc_Gmd!J989>0,Calc_Gmd!J989,NoSpace)","v":"Stromverbrauch pro EW und Jahr [kWh/EW/a]"},{"$f":"IF(Calc_Gmd!K989>0,Calc_Gmd!K989,NoSpace)","v":" Indikator W9, Massnahme: 1.1.3, Energiestadt-Katalog 2017"},{"$f":"IF(Calc_Gmd!L989>0,Calc_Gmd!L989,NoSpace)","v":""},{"$f":"IF(Calc_Gmd!M989>0,Calc_Gmd!M989,NoSpace)","v":""},null,null,null,null,null,null,null,null,null,null,null,null,null,null,null,{"$f":"IFERROR((N174+N175)*1000/AB19,#N/A)","v":{"$error":"#N/A"}}]
[-1,{"$f":"Calc_Gmd!B990","v":986}," Region",{"$f":"jahr_bilanz","v":0},{"$f":"IF(Calc_Gmd!E990>0,Calc_Gmd!E990,NoSpace)","v":"Wahlindikatoren"},{"$f":"IF(Calc_Gmd!F990>0,Calc_Gmd!F990,NoSpace)","v":"Strom"},{"$f":"IF(Calc_Gmd!G990>0,Calc_Gmd!G990,NoSpace)","v":""},{"$f":"IF(Calc_Gmd!H990>0,Calc_Gmd!H990,NoSpace)","v":""},{"$f":"IF(Calc_Gmd!I990>0,Calc_Gmd!I990,NoSpace)","v":""},{"$f":"IF(Calc_Gmd!J990>0,Calc_Gmd!J990,NoSpace)","v":"Anteil Stromkonsum aus Erneuerbaren an Stromkonsum total [%]"},{"$f":"IF(Calc_Gmd!K990>0,Calc_Gmd!K990,NoSpace)","v":" Indikator W10, Massnahme: 3.1.2, Energiestadt-Katalog 2017"},{"$f":"IF(Calc_Gmd!L990>0,Calc_Gmd!L990,NoSpace)","v":""},{"$f":"IF(Calc_Gmd!M990>0,Calc_Gmd!M990,NoSpace)","v":""},null,null,null,null,null,null,null,null,null,null,null,null,null,null,null,{"$f":"IFERROR(((SUM(N168:N173)+N167*Ant_Abfall_KVA_S*Ant_Erneuer_KVA_S_Estadt)/SUM(N174:N175))*100,#N/A)","v":{"$error":"#N/A"}}]
[-1,{"$f":"Calc_Gmd!B991","v":987}," Region",{"$f":"jahr_bilanz","v":0},{"$f":"IF(Calc_Gmd!E991>0,Calc_Gmd!E991,NoSpace)","v":"Zwischenresultat"},{"$f":"IF(Calc_Gmd!F991>0,Calc_Gmd!F991,NoSpace)","v":"Strom"},null,null,null,{"$f":"IF(Calc_Gmd!J991>0,Calc_Gmd!J991,NoSpace)","v":"Verbrauch Ökostrom [kWh/a]"},{"$f":"IF(Calc_Gmd!K991>0,Calc_Gmd!K991,NoSpace)","v":" Energiestadt-Katalog 2017"},null,null,null,null,null,null,null,null,null,null,null,null,null,null,null,null,null,{"$f":"SUMIFS(Bereich_Dtbout_Spalte_AC,Bereich_Dtbout_Spalte_A,NEQ&Reihenfolge_Region,Bereich_Dtbout_Spalte_B,Calc_rgn!$B991,Bereich_Dtbout_Spalte_D,Calc_rgn!$D991)","v":{"$error":"#REF!"}}]
[-1,{"$f":"Calc_Gmd!B992","v":988}," Region",{"$f":"jahr_bilanz","v":0},{"$f":"IF(Calc_Gmd!E992>0,Calc_Gmd!E992,NoSpace)","v":"Wahlindikatoren"},{"$f":"IF(Calc_Gmd!F992>0,Calc_Gmd!F992,NoSpace)","v":"Strom"},{"$f":"IF(Calc_Gmd!G992>0,Calc_Gmd!G992,NoSpace)","v":""},{"$f":"IF(Calc_Gmd!H992>0,Calc_Gmd!H992,NoSpace)","v":""},{"$f":"IF(Calc_Gmd!I992>0,Calc_Gmd!I992,NoSpace)","v":""},{"$f":"IF(Calc_Gmd!J992>0,Calc_Gmd!J992,NoSpace)","v":"Anteil Ökostrom an Stromkonsum total  [%]"},{"$f":"IF(Calc_Gmd!K992>0,Calc_Gmd!K992,NoSpace)","v":" Indikator W11, Massnahme: 3.1.2, Energiestadt-Katalog 2017"},{"$f":"IF(Calc_Gmd!L992>0,Calc_Gmd!L992,NoSpace)","v":""},{"$f":"IF(Calc_Gmd!M992>0,Calc_Gmd!M992,NoSpace)","v":""},null,null,null,null,null,null,null,null,null,null,null,null,null,null,null,{"$f":"IFERROR(((AC991/1000)/SUM(N174:N175))*100,#N/A)","v":{"$error":"#N/A"}}]
[-1,{"$f":"Calc_Gmd!B993","v":989}," Region",{"$f":"jahr_bilanz","v":0},{"$f":"IF(Calc_Gmd!E993>0,Calc_Gmd!E993,NoSpace)","v":"Wahlindikatoren"},{"$f":"IF(Calc_Gmd!F993>0,Calc_Gmd!F993,NoSpace)","v":"Strom"},{"$f":"IF(Calc_Gmd!G993>0,Calc_Gmd!G993,NoSpace)","v":""},{"$f":"IF(Calc_Gmd!H993>0,Calc_Gmd!H993,NoSpace)","v":""},{"$f":"IF(Calc_Gmd!I993>0,Calc_Gmd!I993,NoSpace)","v":""},{"$f":"IF(Calc_Gmd!J993>0,Calc_Gmd!J993,NoSpace)","v":"Genutztes Stromproduktions-Potenzial aus Erneuerbaren [%]"},{"$f":"IF(Calc_Gmd!K993>0,Calc_Gmd!K993,NoSpace)","v":" Indikator W12, Massnahme: 3.2.1, Energiestadt-Katalog 2017"},{"$f":"IF(Calc_Gmd!L993>0,Calc_Gmd!L993,NoSpace)","v":""},{"$f":"IF(Calc_Gmd!M993>0,Calc_Gmd!M993,NoSpace)","v":""},null,null,null,null,null,null,null,null,null,null,null,null,null,null,null,{"$f":"IFERROR((SUM(N183:N188)+N182*Ant_Abfall_KVA_S*Ant_Erneuer_KVA_S_Estadt)/(SUM(N531:N535)+N530*Ant_Abfall_KVA_S)*100,#N/A)","v":{"$error":"#N/A"}}]
[-1,{"$f":"Calc_Gmd!B994","v":990}," Region",{"$f":"jahr_bilanz","v":0},{"$f":"IF(Calc_Gmd!E994>0,Calc_Gmd!E994,NoSpace)","v":"Zwischenresultat"},{"$f":"IF(Calc_Gmd!F994>0,Calc_Gmd!F994,NoSpace)","v":"Wärme"},null,null,null,{"$f":"IF(Calc_Gmd!J994>0,Calc_Gmd!J994,NoSpace)","v":"Anzahl GEAK[Stk.]"},{"$f":"IF(Calc_Gmd!K994>0,Calc_Gmd!K994,NoSpace)","v":" Energiestadt-Katalog 2017"},null,null,null,null,null,null,null,null,null,null,null,null,null,null,null,null,null,{"$f":"SUMIFS(Bereich_Dtbout_Spalte_AC,Bereich_Dtbout_Spalte_A,NEQ&Reihenfolge_Region,Bereich_Dtbout_Spalte_B,Calc_rgn!$B994,Bereich_Dtbout_Spalte_D,Calc_rgn!$D994)","v":{"$error":"#REF!"}}]
[-1,{"$f":"Calc_Gmd!B995","v":991}," Region",{"$f":"jahr_bilanz","v":0},{"$f":"IF(Calc_Gmd!E995>0,Calc_Gmd!E995,NoSpace)","v":"Zwischenresultat"},{"$f":"IF(Calc_Gmd!F995>0,Calc_Gmd!F995,NoSpace)","v":"Wärme"},null,null,null,{"$f":"IF(Calc_Gmd!J995>0,Calc_Gmd!J995,NoSpace)","v":"Anzahl Gebäude [Stk.]"},{"$f":"IF(Calc_Gmd!K995>0,Calc_Gmd!K995,NoSpace)","v":""},null,null,null,null,null,null,null,null,null,null,null,null,null,null,null,null,null,{"$f":"SUMIFS(Bereich_Dtbout_Spalte_AC,Bereich_Dtbout_Spalte_A,NEQ&Reihenfolge_Region,Bereich_Dtbout_Spalte_B,Calc_rgn!$B995,Bereich_Dtbout_Spalte_D,Calc_rgn!$D995)","v":{"$error":"#REF!"}}]
[-1,{"$f":"Calc_Gmd!B996","v":992}," Region",{"$f":"jahr_bilanz","v":0},{"$f":"IF(Calc_Gmd!E996>0,Calc_Gmd!E996,NoSpace)","v":"Wahlindikatoren"},{"$f":"IF(Calc_Gmd!F996>0,Calc_Gmd!F996,NoSpace)","v":"Wärme"},{"$f":"IF(Calc_Gmd!G996>0,Calc_Gmd!G996,NoSpace)","v":""},{"$f":"IF(Calc_Gmd!H996>0,Calc_Gmd!H996,NoSpace)","v":""},{"$f":"IF(Calc_Gmd!I996>0,Calc_Gmd!I996,NoSpace)","v":""},{"$f":"IF(Calc_Gmd!J996>0,Calc_Gmd!J996,NoSpace)","v":"Anzahl GEAK an Anzahl Gebäude [%]"},{"$f":"IF(Calc_Gmd!K996>0,Calc_Gmd!K996,NoSpace)","v":" Indikator W13, Massnahme: 6.2.4, Energiestadt-Katalog 2017"},{"$f":"IF(Calc_Gmd!L996>0,Calc_Gmd!L996,NoSpace)","v":""},{"$f":"IF(Calc_Gmd!M996>0,Calc_Gmd!M996,NoSpace)","v":""},null,null,null,null,null,null,null,null,null,null,null,null,null,null,null,{"$f":"IFERROR(AC994/AC995,#N/A)*100","v":{"$error":"#N/A"}}]
[-1,{"$f":"Calc_Gmd!B997","v":993}," Region",{"$f":"jahr_bilanz","v":0},{"$f":"IF(Calc_Gmd!E997>0,Calc_Gmd!E997,NoSpace)","v":"Zwischenresultat"},{"$f":"IF(Calc_Gmd!F997>0,Calc_Gmd!F997,NoSpace)","v":"2000-Watt-Gesellschaft"},{"$f":"IF(Calc_Gmd!G997>0,Calc_Gmd!G997,NoSpace)","v":""},{"$f":"IF(Calc_Gmd!H997>0,Calc_Gmd!H997,NoSpace)","v":""},{"$f":"IF(Calc_Gmd!I997>0,Calc_Gmd!I997,NoSpace)","v":""},{"$f":"IF(Calc_Gmd!J997>0,Calc_Gmd!J997,NoSpace)","v":"Treibhausgasemissionen pro Jahr [tCO2eq/a]"},{"$f":"IF(Calc_Gmd!K997>0,Calc_Gmd!K997,NoSpace)","v":" Massnahme: 1.1.2 & 1.1.3, Energiestadt-Katalog 2017"},{"$f":"IF(Calc_Gmd!L997>0,Calc_Gmd!L997,NoSpace)","v":""},{"$f":"IF(Calc_Gmd!M997>0,Calc_Gmd!M997,NoSpace)","v":""},null,null,null,null,null,null,null,null,null,null,null,null,null,null,null,{"$f":"SUMIFS(Bereich_Dtbout_Spalte_AC,Bereich_Dtbout_Spalte_A,NEQ&Reihenfolge_Region,Bereich_Dtbout_Spalte_B,Calc_rgn!$B997,Bereich_Dtbout_Spalte_D,Calc_rgn!$D997)","v":{"$error":"#REF!"}}]
[-1,{"$f":"Calc_Gmd!B998","v":994}," Region",{"$f":"jahr_bilanz","v":0},{"$f":"IF(Calc_Gmd!E998>0,Calc_Gmd!E998,NoSpace)","v":"Wahlindikatoren"},{"$f":"IF(Calc_Gmd!F998>0,Calc_Gmd!F998,NoSpace)","v":"2000-Watt-Gesellschaft"},{"$f":"IF(Calc_Gmd!G998>0,Calc_Gmd!G998,NoSpace)","v":""},{"$f":"IF(Calc_Gmd!H998>0,Calc_Gmd!H998,NoSpace)","v":""},{"$f":"IF(Calc_Gmd!I998>0,Calc_Gmd!I998,NoSpace)","v":""},{"$f":"IF(Calc_Gmd!J998>0,Calc_Gmd!J998,NoSpace)","v":"Treibhausgasemissionen pro Einwohner und Jahr [tCO2eq/EW/a]"},{"$f":"IF(Calc_Gmd!K998>0,Calc_Gmd!K998,NoSpace)","v":" Indikator W26, Massnahme: 1.1.3, Energiestadt-Katalog 2017"},{"$f":"IF(Calc_Gmd!L998>0,Calc_Gmd!L998,NoSpace)","v":""},{"$f":"IF(Calc_Gmd!M998>0,Calc_Gmd!M998,NoSpace)","v":""},null,null,null,null,null,null,null,null,null,null,null,null,null,null,null,{"$f":"IFERROR(AC997/$AB$19,#N/A)","v":{"$error":"#N/A"}}]
[-1,{"$f":"Calc_Gmd!B999","v":995}," Region",{"$f":"jahr_bilanz","v":0},{"$f":"IF(Calc_Gmd!E999>0,Calc_Gmd!E999,NoSpace)","v":"Wahlindikatoren"},{"$f":"IF(Calc_Gmd!F999>0,Calc_Gmd!F999,NoSpace)","v":"Wärme"},{"$f":"IF(Calc_Gmd!G999>0,Calc_Gmd!G999,NoSpace)","v":""},{"$f":"IF(Calc_Gmd!H999>0,Calc_Gmd!H999,NoSpace)","v":""},{"$f":"IF(Calc_Gmd!I999>0,Calc_Gmd!I999,NoSpace)","v":""},{"$f":"IF(Calc_Gmd!J999>0,Calc_Gmd!J999,NoSpace)","v":"Genutzte Abwärme/Anergie am Potenzial [%]"},{"$f":"IF(Calc_Gmd!K999>0,Calc_Gmd!K999,NoSpace)","v":" Indikator W14, Massnahme: 3.2.2, Energiestadt-Katalog 2017, bezogen auf Pot. 2050"},{"$f":"IF(Calc_Gmd!L999>0,Calc_Gmd!L999,NoSpace)","v":""},{"$f":"IF(Calc_Gmd!M999>0,Calc_Gmd!M999,NoSpace)","v":""},null,null,null,null,null,null,null,null,null,null,null,null,null,null,null,{"$f":"IFERROR((N52/(N473+N469))*100,#N/A)","v":{"$error":"#N/A"}}]
[-1,{"$f":"Calc_Gmd!B1000","v":996}," Region",{"$f":"jahr_bilanz","v":0},{"$f":"IF(Calc_Gmd!E1000>0,Calc_Gmd!E1000,NoSpace)","v":"Zwischenresultat"},{"$f":"IF(Calc_Gmd!F1000>0,Calc_Gmd!F1000,NoSpace)","v":"Mobilität"},{"$f":"IF(Calc_Gmd!G1000>0,Calc_Gmd!G1000,NoSpace)","v":""},{"$f":"IF(Calc_Gmd!H1000>0,Calc_Gmd!H1000,NoSpace)","v":""},{"$f":"IF(Calc_Gmd!I1000>0,Calc_Gmd!I1000,NoSpace)","v":""},{"$f":"IF(Calc_Gmd!J1000>0,Calc_Gmd!J1000,NoSpace)","v":"Anzahl NutzerInnen Carsharing [Stk.]"},{"$f":"IF(Calc_Gmd!K1000>0,Calc_Gmd!K1000,NoSpace)","v":" Energiestadt-Katalog 2017"},null,null,null,null,null,null,null,null,null,null,null,null,null,null,null,null,null,{"$f":"SUMIFS(Bereich_Dtbout_Spalte_AC,Bereich_Dtbout_Spalte_A,NEQ&Reihenfolge_Region,Bereich_Dtbout_Spalte_B,Calc_rgn!$B1000,Bereich_Dtbout_Spalte_D,Calc_rgn!$D1000)","v":{"$error":"#REF!"}}]
[-1,{"$f":"Calc_Gmd!B1001","v":997}," Region",{"$f":"jahr_bilanz","v":0},{"$f":"IF(Calc_Gmd!E1001>0,Calc_Gmd!E1001,NoSpace)","v":"Wahlindikatoren"},{"$f":"IF(Calc_Gmd!F1001>0,Calc_Gmd!F1001,NoSpace)","v":"Mobilität"},{"$f":"IF(Calc_Gmd!G1001>0,Calc_Gmd!G1001,NoSpace)","v":""},{"$f":"IF(Calc_Gmd!H1001>0,Calc_Gmd!H1001,NoSpace)","v":""},{"$f":"IF(Calc_Gmd!I1001>0,Calc_Gmd!I1001,NoSpace)","v":""},{"$f":"IF(Calc_Gmd!J1001>0,Calc_Gmd!J1001,NoSpace)","v":"Anzahl NutzerInnen Carsharing pro 1000 EinwohnerInnen [Stk./1000 EW]"},{"$f":"IF(Calc_Gmd!K1001>0,Calc_Gmd!K1001,NoSpace)","v":" Indikator W15, Massnahme: 4.4.2, Energiestadt-Katalog 2017"},{"$f":"IF(Calc_Gmd!L1001>0,Calc_Gmd!L1001,NoSpace)","v":""},{"$f":"IF(Calc_Gmd!M1001>0,Calc_Gmd!M1001,NoSpace)","v":""},null,null,null,null,null,null,null,null,null,null,null,null,null,null,null,{"$f":"IFERROR((1000*AC1000)/($AB$19),#N/A)","v":{"$error":"#N/A"}}]
[-1,{"$f":"Calc_Gmd!B1002","v":998}," Region",{"$f":"jahr_bilanz","v":0},{"$f":"IF(Calc_Gmd!E1002>0,Calc_Gmd!E1002,NoSpace)","v":"Zwischenresultat"},{"$f":"IF(Calc_Gmd!F1002>0,Calc_Gmd!F1002,NoSpace)","v":"Mobilität"},{"$f":"IF(Calc_Gmd!G1002>0,Calc_Gmd!G1002,NoSpace)","v":""},{"$f":"IF(Calc_Gmd!H1002>0,Calc_Gmd!H1002,NoSpace)","v":""},{"$f":"IF(Calc_Gmd!I1002>0,Calc_Gmd!I1002,NoSpace)","v":""},{"$f":"IF(Calc_Gmd!J1002>0,Calc_Gmd!J1002,NoSpace)","v":"Anzahl Abfahrten mit ÖV [Stk./a]"},{"$f":"IF(Calc_Gmd!K1002>0,Calc_Gmd!K1002,NoSpace)","v":" Energiestadt-Katalog 2017"},null,null,null,null,null,null,null,null,null,null,null,null,null,null,null,null,null,{"$f":"SUMIFS(Bereich_Dtbout_Spalte_AC,Bereich_Dtbout_Spalte_A,NEQ&Reihenfolge_Region,Bereich_Dtbout_Spalte_B,Calc_rgn!$B1002,Bereich_Dtbout_Spalte_D,Calc_rgn!$D1002)","v":{"$error":"#REF!"}}]
[-1,{"$f":"Calc_Gmd!B1003","v":999}," Region",{"$f":"jahr_bilanz","v":0},{"$f":"IF(Calc_Gmd!E1003>0,Calc_Gmd!E1003,NoSpace)","v":"Wahlindikatoren"},{"$f":"IF(Calc_Gmd!F1003>0,Calc_Gmd!F1003,NoSpace)","v":"Mobilität"},{"$f":"IF(Calc_Gmd!G1003>0,Calc_Gmd!G1003,NoSpace)","v":""},{"$f":"IF(Calc_Gmd!H1003>0,Calc_Gmd!H1003,NoSpace)","v":""},{"$f":"IF(Calc_Gmd!I1003>0,Calc_Gmd!I1003,NoSpace)","v":""},{"$f":"IF(Calc_Gmd!J1003>0,Calc_Gmd!J1003,NoSpace)","v":"Anzahl Abfahrten mit ÖV pro 1000 Einwohner [Stk./(1000 EW·a)]"},{"$f":"IF(Calc_Gmd!K1003>0,Calc_Gmd!K1003,NoSpace)","v":" Indikator W16, Massnahme: 4.4.1, Energiestadt-Katalog 2017"},{"$f":"IF(Calc_Gmd!L1003>0,Calc_Gmd!L1003,NoSpace)","v":""},{"$f":"IF(Calc_Gmd!M1003>0,Calc_Gmd!M1003,NoSpace)","v":""},null,null,null,null,null,null,null,null,null,null,null,null,null,null,null,{"$f":"IFERROR((1000*AC1002)/($AB$19),#N/A)","v":{"$error":"#N/A"}}]
[-1,{"$f":"Calc_Gmd!B1004","v":1000}," Region",{"$f":"jahr_bilanz","v":0},{"$f":"IF(Calc_Gmd!E1004>0,Calc_Gmd!E1004,NoSpace)","v":"Zwischenresultat"},{"$f":"IF(Calc_Gmd!F1004>0,Calc_Gmd!F1004,NoSpace)","v":"Mobilität"},{"$f":"IF(Calc_Gmd!G1004>0,Calc_Gmd!G1004,NoSpace)","v":""},{"$f":"IF(Calc_Gmd!H1004>0,Calc_Gmd!H1004,NoSpace)","v":""},{"$f":"IF(Calc_Gmd!I1004>0,Calc_Gmd!I1004,NoSpace)","v":""},{"$f":"IF(Calc_Gmd!J1004>0,Calc_Gmd!J1004,NoSpace)","v":"Finanz-Beiträge an öffentlichen Verkehr [CHF]"},{"$f":"IF(Calc_Gmd!K1004>0,Calc_Gmd!K1004,NoSpace)","v":""},{"$f":"IF(Calc_Gmd!L1004>0,Calc_Gmd!L1004,NoSpace)","v":""},{"$f":"IF(Calc_Gmd!M1004>0,Calc_Gmd!M1004,NoSpace)","v":""},null,null,null,null,null,null,null,null,null,null,null,null,null,null,null,{"$f":"SUMIFS(Bereich_Dtbout_Spalte_AC,Bereich_Dtbout_Spalte_A,NEQ&Reihenfolge_Region,Bereich_Dtbout_Spalte_B,Calc_rgn!$B1004,Bereich_Dtbout_Spalte_D,Calc_rgn!$D1004)","v":{"$error":"#REF!"}}]
[-1,{"$f":"Calc_Gmd!B1005","v":1001}," Region",{"$f":"jahr_bilanz","v":0},{"$f":"IF(Calc_Gmd!E1005>0,Calc_Gmd!E1005,NoSpace)","v":"Wahlindikatoren"},{"$f":"IF(Calc_Gmd!F1005>0,Calc_Gmd!F1005,NoSpace)","v":"Mobilität"},{"$f":"IF(Calc_Gmd!G1005>0,Calc_Gmd!G1005,NoSpace)","v":""},{"$f":"IF(Calc_Gmd!H1005>0,Calc_Gmd!H1005,NoSpace)","v":""},{"$f":"IF(Calc_Gmd!I1005>0,Calc_Gmd!I1005,NoSpace)","v":""},{"$f":"IF(Calc_Gmd!J1005>0,Calc_Gmd!J1005,NoSpace)","v":"Finanz-Beiträge an öffentlichen Verkehr [CHF/(1000 EW·a)]"},{"$f":"IF(Calc_Gmd!K1005>0,Calc_Gmd!K1005,NoSpace)","v":" Indikator W17, Energiestadt-Katalog 2017"},{"$f":"IF(Calc_Gmd!L1005>0,Calc_Gmd!L1005,NoSpace)","v":""},{"$f":"IF(Calc_Gmd!M1005>0,Calc_Gmd!M1005,NoSpace)","v":""},null,null,null,null,null,null,null,null,null,null,null,null,null,null,null,{"$f":"IFERROR((1000*AC1004)/($AB$19),#N/A)","v":{"$error":"#N/A"}}]
[-1,{"$f":"Calc_Gmd!B1006","v":1002}," Region",{"$f":"jahr_bilanz","v":0},{"$f":"IF(Calc_Gmd!E1006>0,Calc_Gmd!E1006,NoSpace)","v":"Zwischenresultat"},{"$f":"IF(Calc_Gmd!F1006>0,Calc_Gmd!F1006,NoSpace)","v":"Mobilität"},{"$f":"IF(Calc_Gmd!G1006>0,Calc_Gmd!G1006,NoSpace)","v":""},{"$f":"IF(Calc_Gmd!H1006>0,Calc_Gmd!H1006,NoSpace)","v":""},{"$f":"IF(Calc_Gmd!I1006>0,Calc_Gmd!I1006,NoSpace)","v":""},{"$f":"IF(Calc_Gmd!J1006>0,Calc_Gmd!J1006,NoSpace)","v":"Anzahl registrierte Personenwagen PW auf Gemeindegebiet [Stk.]"},{"$f":"IF(Calc_Gmd!K1006>0,Calc_Gmd!K1006,NoSpace)","v":""},{"$f":"IF(Calc_Gmd!L1006>0,Calc_Gmd!L1006,NoSpace)","v":""},{"$f":"IF(Calc_Gmd!M1006>0,Calc_Gmd!M1006,NoSpace)","v":""},null,null,null,null,null,null,null,null,null,null,null,null,null,null,null,{"$f":"SUMIFS(Bereich_Dtbout_Spalte_AC,Bereich_Dtbout_Spalte_A,NEQ&Reihenfolge_Region,Bereich_Dtbout_Spalte_B,Calc_rgn!$B1006,Bereich_Dtbout_Spalte_D,Calc_rgn!$D1006)","v":{"$error":"#REF!"}}]
[-1,{"$f":"Calc_Gmd!B1007","v":1003}," Region",{"$f":"jahr_bilanz","v":0},{"$f":"IF(Calc_Gmd!E1007>0,Calc_Gmd!E1007,NoSpace)","v":"Wahlindikatoren"},{"$f":"IF(Calc_Gmd!F1007>0,Calc_Gmd!F1007,NoSpace)","v":"Mobilität"},{"$f":"IF(Calc_Gmd!G1007>0,Calc_Gmd!G1007,NoSpace)","v":""},{"$f":"IF(Calc_Gmd!H1007>0,Calc_Gmd!H1007,NoSpace)","v":""},{"$f":"IF(Calc_Gmd!I1007>0,Calc_Gmd!I1007,NoSpace)","v":""},{"$f":"IF(Calc_Gmd!J1007>0,Calc_Gmd!J1007,NoSpace)","v":"Anzahl registrierte Personenwagen PW pro 1'000 Einwohner auf Gemeindegebiet [Stk./1000 EW]"},{"$f":"IF(Calc_Gmd!K1007>0,Calc_Gmd!K1007,NoSpace)","v":" Indikator W18, Energiestadt-Katalog 2017"},{"$f":"IF(Calc_Gmd!L1007>0,Calc_Gmd!L1007,NoSpace)","v":""},{"$f":"IF(Calc_Gmd!M1007>0,Calc_Gmd!M1007,NoSpace)","v":""},null,null,null,null,null,null,null,null,null,null,null,null,null,null,null,{"$f":"IFERROR((1000*AC1006)/($AB$19),#N/A)","v":{"$error":"#N/A"}}]
[-1,{"$f":"Calc_Gmd!B1008","v":1004}," Region",{"$f":"jahr_bilanz","v":0},{"$f":"IF(Calc_Gmd!E1008>0,Calc_Gmd!E1008,NoSpace)","v":"Zwischenresultat"},{"$f":"IF(Calc_Gmd!F1008>0,Calc_Gmd!F1008,NoSpace)","v":"Wasser"},{"$f":"IF(Calc_Gmd!G1008>0,Calc_Gmd!G1008,NoSpace)","v":""},{"$f":"IF(Calc_Gmd!H1008>0,Calc_Gmd!H1008,NoSpace)","v":""},{"$f":"IF(Calc_Gmd!I1008>0,Calc_Gmd!I1008,NoSpace)","v":""},{"$f":"IF(Calc_Gmd!J1008>0,Calc_Gmd!J1008,NoSpace)","v":"Trinkwasserverbrauch Jahr [m3]"},{"$f":"IF(Calc_Gmd!K1008>0,Calc_Gmd!K1008,NoSpace)","v":""},{"$f":"IF(Calc_Gmd!L1008>0,Calc_Gmd!L1008,NoSpace)","v":""},{"$f":"IF(Calc_Gmd!M1008>0,Calc_Gmd!M1008,NoSpace)","v":""},null,null,null,null,null,null,null,null,null,null,null,null,null,null,null,{"$f":"SUMIFS(Bereich_Dtbout_Spalte_AC,Bereich_Dtbout_Spalte_A,NEQ&Reihenfolge_Region,Bereich_Dtbout_Spalte_B,Calc_rgn!$B1008,Bereich_Dtbout_Spalte_D,Calc_rgn!$D1008)","v":{"$error":"#REF!"}}]
[-1,{"$f":"Calc_Gmd!B1009","v":1005}," Region",{"$f":"jahr_bilanz","v":0},{"$f":"IF(Calc_Gmd!E1009>0,Calc_Gmd!E1009,NoSpace)","v":"Wahlindikatoren"},{"$f":"IF(Calc_Gmd!F1009>0,Calc_Gmd!F1009,NoSpace)","v":"Wasser"},{"$f":"IF(Calc_Gmd!G1009>0,Calc_Gmd!G1009,NoSpace)","v":""},{"$f":"IF(Calc_Gmd!H1009>0,Calc_Gmd!H1009,NoSpace)","v":""},{"$f":"IF(Calc_Gmd!I1009>0,Calc_Gmd!I1009,NoSpace)","v":""},{"$f":"IF(Calc_Gmd!J1009>0,Calc_Gmd!J1009,NoSpace)","v":"Trinkwasserverbrauch pro EW und Jahr [m3/EW/a]"},{"$f":"IF(Calc_Gmd!K1009>0,Calc_Gmd!K1009,NoSpace)","v":" Indikator W19, Energiestadt-Katalog 2017"},{"$f":"IF(Calc_Gmd!L1009>0,Calc_Gmd!L1009,NoSpace)","v":""},{"$f":"IF(Calc_Gmd!M1009>0,Calc_Gmd!M1009,NoSpace)","v":""},null,null,null,null,null,null,null,null,null,null,null,null,null,null,null,{"$f":"IFERROR(AC1008/($AB$19),#N/A)","v":{"$error":"#N/A"}}]
[-1,{"$f":"Calc_Gmd!B1010","v":1006}," Region",{"$f":"jahr_bilanz","v":0},{"$f":"IF(Calc_Gmd!E1010>0,Calc_Gmd!E1010,NoSpace)","v":"Zwischenresultat"},{"$f":"IF(Calc_Gmd!F1010>0,Calc_Gmd!F1010,NoSpace)","v":"Abfall"},{"$f":"IF(Calc_Gmd!G1010>0,Calc_Gmd!G1010,NoSpace)","v":""},{"$f":"IF(Calc_Gmd!H1010>0,Calc_Gmd!H1010,NoSpace)","v":""},{"$f":"IF(Calc_Gmd!I1010>0,Calc_Gmd!I1010,NoSpace)","v":""},{"$f":"IF(Calc_Gmd!J1010>0,Calc_Gmd!J1010,NoSpace)","v":"Siedlungsabfälle pro Jahr [kg/a]"},{"$f":"IF(Calc_Gmd!K1010>0,Calc_Gmd!K1010,NoSpace)","v":" Energiestadt-Katalog 2017"},{"$f":"IF(Calc_Gmd!L1010>0,Calc_Gmd!L1010,NoSpace)","v":""},{"$f":"IF(Calc_Gmd!M1010>0,Calc_Gmd!M1010,NoSpace)","v":""},null,null,null,null,null,null,null,null,null,null,null,null,null,null,null,{"$f":"SUMIFS(Bereich_Dtbout_Spalte_AC,Bereich_Dtbout_Spalte_A,NEQ&Reihenfolge_Region,Bereich_Dtbout_Spalte_B,Calc_rgn!$B1010,Bereich_Dtbout_Spalte_D,Calc_rgn!$D1010)","v":{"$error":"#REF!"}}]
[-1,{"$f":"Calc_Gmd!B1011","v":1007}," Region",{"$f":"jahr_bilanz","v":0},{"$f":"IF(Calc_Gmd!E1011>0,Calc_Gmd!E1011,NoSpace)","v":"Wahlindikatoren"},{"$f":"IF(Calc_Gmd!F1011>0,Calc_Gmd!F1011,NoSpace)","v":"Abfall"},{"$f":"IF(Calc_Gmd!G1011>0,Calc_Gmd!G1011,NoSpace)","v":""},{"$f":"IF(Calc_Gmd!H1011>0,Calc_Gmd!H1011,NoSpace)","v":""},{"$f":"IF(Calc_Gmd!I1011>0,Calc_Gmd!I1011,NoSpace)","v":""},{"$f":"IF(Calc_Gmd!J1011>0,Calc_Gmd!J1011,NoSpace)","v":"Siedlungsabfälle pro EW und Jahr [kg/EW/a]"},{"$f":"IF(Calc_Gmd!K1011>0,Calc_Gmd!K1011,NoSpace)","v":" Indikator W20, Massnahme: 1.1.5, Energiestadt-Katalog 2017"},{"$f":"IF(Calc_Gmd!L1011>0,Calc_Gmd!L1011,NoSpace)","v":""},{"$f":"IF(Calc_Gmd!M1011>0,Calc_Gmd!M1011,NoSpace)","v":""},null,null,null,null,null,null,null,null,null,null,null,null,null,null,null,{"$f":"IFERROR(AC1010/($AB$19),#N/A)","v":{"$error":"#N/A"}}]
[-1,{"$f":"Calc_Gmd!B1012","v":1008}," Region",{"$f":"jahr_bilanz","v":0},{"$f":"IF(Calc_Gmd!E1012>0,Calc_Gmd!E1012,NoSpace)","v":"Zwischenresultat"},{"$f":"IF(Calc_Gmd!F1012>0,Calc_Gmd!F1012,NoSpace)","v":"Qualitativ"},{"$f":"IF(Calc_Gmd!G1012>0,Calc_Gmd!G1012,NoSpace)","v":""},{"$f":"IF(Calc_Gmd!H1012>0,Calc_Gmd!H1012,NoSpace)","v":""},{"$f":"IF(Calc_Gmd!I1012>0,Calc_Gmd!I1012,NoSpace)","v":""},{"$f":"IF(Calc_Gmd!J1012>0,Calc_Gmd!J1012,NoSpace)","v":"Energieberatungen pro Jahr [Stk./a]"},{"$f":"IF(Calc_Gmd!K1012>0,Calc_Gmd!K1012,NoSpace)","v":" Energiestadt-Katalog 2017"},{"$f":"IF(Calc_Gmd!L1012>0,Calc_Gmd!L1012,NoSpace)","v":""},{"$f":"IF(Calc_Gmd!M1012>0,Calc_Gmd!M1012,NoSpace)","v":""},null,null,null,null,null,null,null,null,null,null,null,null,null,null,null,{"$f":"SUMIFS(Bereich_Dtbout_Spalte_AC,Bereich_Dtbout_Spalte_A,NEQ&Reihenfolge_Region,Bereich_Dtbout_Spalte_B,Calc_rgn!$B1012,Bereich_Dtbout_Spalte_D,Calc_rgn!$D1012)","v":{"$error":"#REF!"}}]
[-1,{"$f":"Calc_Gmd!B1013","v":1009}," Region",{"$f":"jahr_bilanz","v":0},{"$f":"IF(Calc_Gmd!E1013>0,Calc_Gmd!E1013,NoSpace)","v":"Wahlindikatoren"},{"$f":"IF(Calc_Gmd!F1013>0,Calc_Gmd!F1013,NoSpace)","v":"Qualitativ"},{"$f":"IF(Calc_Gmd!G1013>0,Calc_Gmd!G1013,NoSpace)","v":""},{"$f":"IF(Calc_Gmd!H1013>0,Calc_Gmd!H1013,NoSpace)","v":""},{"$f":"IF(Calc_Gmd!I1013>0,Calc_Gmd!I1013,NoSpace)","v":""},{"$f":"IF(Calc_Gmd!J1013>0,Calc_Gmd!J1013,NoSpace)","v":"Energieberatungen pro EW und Jahr [Stk./EW/a]"},{"$f":"IF(Calc_Gmd!K1013>0,Calc_Gmd!K1013,NoSpace)","v":" Indikator W21, Massnahme: 6.1.3, Energiestadt-Katalog 2017"},{"$f":"IF(Calc_Gmd!L1013>0,Calc_Gmd!L1013,NoSpace)","v":""},{"$f":"IF(Calc_Gmd!M1013>0,Calc_Gmd!M1013,NoSpace)","v":""},null,null,null,null,null,null,null,null,null,null,null,null,null,null,null,{"$f":"IFERROR(AC1012/($AB$19),#N/A)","v":{"$error":"#N/A"}}]
[-1,{"$f":"Calc_Gmd!B1014","v":1010}," Region",{"$f":"jahr_bilanz","v":0},{"$f":"IF(Calc_Gmd!E1014>0,Calc_Gmd!E1014,NoSpace)","v":"Zwischenresultat"},{"$f":"IF(Calc_Gmd!F1014>0,Calc_Gmd!F1014,NoSpace)","v":"Qualitativ"},{"$f":"IF(Calc_Gmd!G1014>0,Calc_Gmd!G1014,NoSpace)","v":""},{"$f":"IF(Calc_Gmd!H1014>0,Calc_Gmd!H1014,NoSpace)","v":""},{"$f":"IF(Calc_Gmd!I1014>0,Calc_Gmd!I1014,NoSpace)","v":""},{"$f":"IF(Calc_Gmd!J1014>0,Calc_Gmd!J1014,NoSpace)","v":"Ausgeschüttete Fördergelder pro Jahr [CHF/a]"},{"$f":"IF(Calc_Gmd!K1014>0,Calc_Gmd!K1014,NoSpace)","v":" Energiestadt-Katalog 2017"},{"$f":"IF(Calc_Gmd!L1014>0,Calc_Gmd!L1014,NoSpace)","v":""},{"$f":"IF(Calc_Gmd!M1014>0,Calc_Gmd!M1014,NoSpace)","v":""},null,null,null,null,null,null,null,null,null,null,null,null,null,null,null,{"$f":"SUMIFS(Bereich_Dtbout_Spalte_AC,Bereich_Dtbout_Spalte_A,NEQ&Reihenfolge_Region,Bereich_Dtbout_Spalte_B,Calc_rgn!$B1014,Bereich_Dtbout_Spalte_D,Calc_rgn!$D1014)","v":{"$error":"#REF!"}}]
[-1,{"$f":"Calc_Gmd!B1015","v":1011}," Region",{"$f":"jahr_bilanz","v":0},{"$f":"IF(Calc_Gmd!E1015>0,Calc_Gmd!E1015,NoSpace)","v":"Wahlindikatoren"},{"$f":"IF(Calc_Gmd!F1015>0,Calc_Gmd!F1015,NoSpace)","v":"Qualitativ"},{"$f":"IF(Calc_Gmd!G1015>0,Calc_Gmd!G1015,NoSpace)","v":""},{"$f":"IF(Calc_Gmd!H1015>0,Calc_Gmd!H1015,NoSpace)","v":""},{"$f":"IF(Calc_Gmd!I1015>0,Calc_Gmd!I1015,NoSpace)","v":""},{"$f":"IF(Calc_Gmd!J1015>0,Calc_Gmd!J1015,NoSpace)","v":"Ausgeschüttete Fördergelder pro EW und Jahr [CHF/EW/a]"},{"$f":"IF(Calc_Gmd!K1015>0,Calc_Gmd!K1015,NoSpace)","v":" Indikator W22, Energiestadt-Katalog 2017"},{"$f":"IF(Calc_Gmd!L1015>0,Calc_Gmd!L1015,NoSpace)","v":""},{"$f":"IF(Calc_Gmd!M1015>0,Calc_Gmd!M1015,NoSpace)","v":""},null,null,null,null,null,null,null,null,null,null,null,null,null,null,null,{"$f":"IFERROR(AC1014/($AB$19),#N/A)","v":{"$error":"#N/A"}}]
[-1,{"$f":"Calc_Gmd!B1016","v":1012}," Region",{"$f":"jahr_bilanz","v":0},{"$f":"IF(Calc_Gmd!E1016>0,Calc_Gmd!E1016,NoSpace)","v":"Zwischenresultat"},{"$f":"IF(Calc_Gmd!F1016>0,Calc_Gmd!F1016,NoSpace)","v":"Qualitativ"},{"$f":"IF(Calc_Gmd!G1016>0,Calc_Gmd!G1016,NoSpace)","v":""},{"$f":"IF(Calc_Gmd!H1016>0,Calc_Gmd!H1016,NoSpace)","v":""},{"$f":"IF(Calc_Gmd!I1016>0,Calc_Gmd!I1016,NoSpace)","v":""},{"$f":"IF(Calc_Gmd!J1016>0,Calc_Gmd!J1016,NoSpace)","v":"Flächen Erholungs- und Grünanlagen [m²]"},{"$f":"IF(Calc_Gmd!K1016>0,Calc_Gmd!K1016,NoSpace)","v":""},{"$f":"IF(Calc_Gmd!L1016>0,Calc_Gmd!L1016,NoSpace)","v":""},{"$f":"IF(Calc_Gmd!M1016>0,Calc_Gmd!M1016,NoSpace)","v":""},null,null,null,null,null,null,null,null,null,null,null,null,null,null,null,{"$f":"SUMIFS(Bereich_Dtbout_Spalte_AC,Bereich_Dtbout_Spalte_A,NEQ&Reihenfolge_Region,Bereich_Dtbout_Spalte_B,Calc_rgn!$B1016,Bereich_Dtbout_Spalte_D,Calc_rgn!$D1016)","v":{"$error":"#REF!"}}]
[-1,{"$f":"Calc_Gmd!B1017","v":1013}," Region",{"$f":"jahr_bilanz","v":0},{"$f":"IF(Calc_Gmd!E1017>0,Calc_Gmd!E1017,NoSpace)","v":"Wahlindikatoren"},{"$f":"IF(Calc_Gmd!F1017>0,Calc_Gmd!F1017,NoSpace)","v":"Qualitativ"},{"$f":"IF(Calc_Gmd!G1017>0,Calc_Gmd!G1017,NoSpace)","v":""},{"$f":"IF(Calc_Gmd!H1017>0,Calc_Gmd!H1017,NoSpace)","v":""},{"$f":"IF(Calc_Gmd!I1017>0,Calc_Gmd!I1017,NoSpace)","v":""},{"$f":"IF(Calc_Gmd!J1017>0,Calc_Gmd!J1017,NoSpace)","v":"Flächen Erholungs- und Grünanlagen pro EW [m²/EW]"},{"$f":"IF(Calc_Gmd!K1017>0,Calc_Gmd!K1017,NoSpace)","v":" Indikator W23, Massnahme: 4.2.2, Energiestadt-Katalog 2017"},{"$f":"IF(Calc_Gmd!L1017>0,Calc_Gmd!L1017,NoSpace)","v":""},{"$f":"IF(Calc_Gmd!M1017>0,Calc_Gmd!M1017,NoSpace)","v":""},null,null,null,null,null,null,null,null,null,null,null,null,null,null,null,{"$f":"IFERROR(AC1016/($AB$19),#N/A)","v":{"$error":"#N/A"}}]
[-1,{"$f":"Calc_Gmd!B1018","v":1014}," Region",{"$f":"jahr_bilanz","v":0},{"$f":"IF(Calc_Gmd!E1018>0,Calc_Gmd!E1018,NoSpace)","v":"Zwischenresultat"},{"$f":"IF(Calc_Gmd!F1018>0,Calc_Gmd!F1018,NoSpace)","v":"Qualitativ"},{"$f":"IF(Calc_Gmd!G1018>0,Calc_Gmd!G1018,NoSpace)","v":""},{"$f":"IF(Calc_Gmd!H1018>0,Calc_Gmd!H1018,NoSpace)","v":""},{"$f":"IF(Calc_Gmd!I1018>0,Calc_Gmd!I1018,NoSpace)","v":""},{"$f":"IF(Calc_Gmd!J1018>0,Calc_Gmd!J1018,NoSpace)","v":"Anzahl Unternehmen [Stk.]"},{"$f":"IF(Calc_Gmd!K1018>0,Calc_Gmd!K1018,NoSpace)","v":""},{"$f":"IF(Calc_Gmd!L1018>0,Calc_Gmd!L1018,NoSpace)","v":""},{"$f":"IF(Calc_Gmd!M1018>0,Calc_Gmd!M1018,NoSpace)","v":""},null,null,null,null,null,null,null,null,null,null,null,null,null,null,null,{"$f":"SUMIFS(Bereich_Dtbout_Spalte_AC,Bereich_Dtbout_Spalte_A,NEQ&Reihenfolge_Region,Bereich_Dtbout_Spalte_B,Calc_rgn!$B1018,Bereich_Dtbout_Spalte_D,Calc_rgn!$D1018)","v":{"$error":"#REF!"}}]
[-1,{"$f":"Calc_Gmd!B1019","v":1015},{"$f":"reg_bilanz","v":" Region"},{"$f":"jahr_bilanz","v":0},{"$f":"IF(Calc_Gmd!E1019>0,Calc_Gmd!E1019,NoSpace)","v":"Zwischenresultat"},{"$f":"IF(Calc_Gmd!F1019>0,Calc_Gmd!F1019,NoSpace)","v":"Qualitativ"},{"$f":"IF(Calc_Gmd!G1019>0,Calc_Gmd!G1019,NoSpace)","v":""},{"$f":"IF(Calc_Gmd!H1019>0,Calc_Gmd!H1019,NoSpace)","v":""},{"$f":"IF(Calc_Gmd!I1019>0,Calc_Gmd!I1019,NoSpace)","v":""},{"$f":"IF(Calc_Gmd!J1019>0,Calc_Gmd!J1019,NoSpace)","v":"Anzahl Unternehmen mit verbindlichen Effizienzprogrammen [Stk.]"},{"$f":"IF(Calc_Gmd!K1019>0,Calc_Gmd!K1019,NoSpace)","v":""},{"$f":"IF(Calc_Gmd!L1019>0,Calc_Gmd!L1019,NoSpace)","v":""},{"$f":"IF(Calc_Gmd!M1019>0,Calc_Gmd!M1019,NoSpace)","v":""},null,null,null,null,null,null,null,null,null,null,null,null,null,null,null,{"$f":"SUMIFS(Bereich_Dtbout_Spalte_AC,Bereich_Dtbout_Spalte_A,NEQ&Reihenfolge_Region,Bereich_Dtbout_Spalte_B,Calc_rgn!$B1019,Bereich_Dtbout_Spalte_D,Calc_rgn!$D1019)","v":{"$error":"#REF!"}}]
[-1,{"$f":"Calc_Gmd!B1020","v":1016}," Region",{"$f":"jahr_bilanz","v":0},{"$f":"IF(Calc_Gmd!E1020>0,Calc_Gmd!E1020,NoSpace)","v":"Wahlindikatoren"},{"$f":"IF(Calc_Gmd!F1020>0,Calc_Gmd!F1020,NoSpace)","v":"Qualitativ"},{"$f":"IF(Calc_Gmd!G1020>0,Calc_Gmd!G1020,NoSpace)","v":""},{"$f":"IF(Calc_Gmd!H1020>0,Calc_Gmd!H1020,NoSpace)","v":""},{"$f":"IF(Calc_Gmd!I1020>0,Calc_Gmd!I1020,NoSpace)","v":""},{"$f":"IF(Calc_Gmd!J1020>0,Calc_Gmd!J1020,NoSpace)","v":"Anzahl Unternehmen mit verbindlichen Effizienzprogrammen pro Anzahl Unternehmen  [%]"},{"$f":"IF(Calc_Gmd!K1020>0,Calc_Gmd!K1020,NoSpace)","v":" Indikator W24, Massnahme: 6.2.3, Energiestadt-Katalog 2017"},{"$f":"IF(Calc_Gmd!L1020>0,Calc_Gmd!L1020,NoSpace)","v":""},{"$f":"IF(Calc_Gmd!M1020>0,Calc_Gmd!M1020,NoSpace)","v":""},null,null,null,null,null,null,null,null,null,null,null,null,null,null,null,{"$f":"IFERROR(AC1018/AC1019,#N/A)*100","v":{"$error":"#N/A"}}]
[-1,{"$f":"Calc_Gmd!B1021","v":1017}," Region",{"$f":"jahr_bilanz","v":0},{"$f":"IF(Calc_Gmd!E1021>0,Calc_Gmd!E1021,NoSpace)","v":"Zwischenresultat"},{"$f":"IF(Calc_Gmd!F1021>0,Calc_Gmd!F1021,NoSpace)","v":"Qualitativ"},{"$f":"IF(Calc_Gmd!G1021>0,Calc_Gmd!G1021,NoSpace)","v":""},{"$f":"IF(Calc_Gmd!H1021>0,Calc_Gmd!H1021,NoSpace)","v":""},{"$f":"IF(Calc_Gmd!I1021>0,Calc_Gmd!I1021,NoSpace)","v":""},{"$f":"IF(Calc_Gmd!J1021>0,Calc_Gmd!J1021,NoSpace)","v":"Anzahl Unternehmen mit Mobilitätsmanagement [Stk]"},{"$f":"IF(Calc_Gmd!K1021>0,Calc_Gmd!K1021,NoSpace)","v":""},{"$f":"IF(Calc_Gmd!L1021>0,Calc_Gmd!L1021,NoSpace)","v":""},{"$f":"IF(Calc_Gmd!M1021>0,Calc_Gmd!M1021,NoSpace)","v":""},null,null,null,null,null,null,null,null,null,null,null,null,null,null,null,{"$f":"SUMIFS(Bereich_Dtbout_Spalte_AC,Bereich_Dtbout_Spalte_A,NEQ&Reihenfolge_Region,Bereich_Dtbout_Spalte_B,Calc_rgn!$B1021,Bereich_Dtbout_Spalte_D,Calc_rgn!$D1021)","v":{"$error":"#REF!"}}]
[-1,{"$f":"Calc_Gmd!B1022","v":1018}," Region",{"$f":"jahr_bilanz","v":0},{"$f":"IF(Calc_Gmd!E1022>0,Calc_Gmd!E1022,NoSpace)","v":"Wahlindikatoren"},{"$f":"IF(Calc_Gmd!F1022>0,Calc_Gmd!F1022,NoSpace)","v":"Qualitativ"},{"$f":"IF(Calc_Gmd!G1022>0,Calc_Gmd!G1022,NoSpace)","v":""},{"$f":"IF(Calc_Gmd!H1022>0,Calc_Gmd!H1022,NoSpace)","v":""},{"$f":"IF(Calc_Gmd!I1022>0,Calc_Gmd!I1022,NoSpace)","v":""},{"$f":"IF(Calc_Gmd!J1022>0,Calc_Gmd!J1022,NoSpace)","v":"Anzahl Unternehmen mit Mobilitätsmanagement pro Anzahl Unternehmen [%]"},{"$f":"IF(Calc_Gmd!K1022>0,Calc_Gmd!K1022,NoSpace)","v":" Indikator W25, Massnahme: 6.2.3, Energiestadt-Katalog 2017"},{"$f":"IF(Calc_Gmd!L1022>0,Calc_Gmd!L1022,NoSpace)","v":""},{"$f":"IF(Calc_Gmd!M1022>0,Calc_Gmd!M1022,NoSpace)","v":""},null,null,null,null,null,null,null,null,null,null,null,null,null,null,null,{"$f":"IFERROR(AC1020/AC1018,#N/A)*100","v":{"$error":"#N/A"}}]
[-1,{"$f":"Calc_Gmd!B1023","v":1019}," Region",{"$f":"jahr_bilanz","v":0},{"$f":"IF(Calc_Gmd!E1023>0,Calc_Gmd!E1023,NoSpace)","v":"Wahlindikatoren"},{"$f":"IF(Calc_Gmd!F1023>0,Calc_Gmd!F1023,NoSpace)","v":"2000-Watt-Gesellschaft"},{"$f":"IF(Calc_Gmd!G1023>0,Calc_Gmd!G1023,NoSpace)","v":""},{"$f":"IF(Calc_Gmd!H1023>0,Calc_Gmd!H1023,NoSpace)","v":""},{"$f":"IF(Calc_Gmd!I1023>0,Calc_Gmd!I1023,NoSpace)","v":""},{"$f":"IF(Calc_Gmd!J1023>0,Calc_Gmd!J1023,NoSpace)","v":"Primärenergieverbrauch [W/EW]"},{"$f":"IF(Calc_Gmd!K1023>0,Calc_Gmd!K1023,NoSpace)","v":" Indikator W27, Massnahme: 1.1.3, Energiestadt-Katalog 2017"},{"$f":"IF(Calc_Gmd!L1023>0,Calc_Gmd!L1023,NoSpace)","v":""},{"$f":"IF(Calc_Gmd!M1023>0,Calc_Gmd!M1023,NoSpace)","v":""},null,null,null,null,null,null,null,null,null,null,null,null,null,null,null,{"$f":"V252+V253+V254","v":{"$error":"#REF!"}}]
[-1,{"$f":"Calc_Gmd!B1024","v":1020}," Region",{"$f":"nichtkopieren_jahr","v":9999},{"$f":"IF(Calc_Gmd!E1024>0,Calc_Gmd!E1024,NoSpace)","v":"Abfüllgrad (inkl. Fakultative)"},{"$f":"IF(Calc_Gmd!F1024>0,Calc_Gmd!F1024,NoSpace)","v":""},{"$f":"IF(Calc_Gmd!G1024>0,Calc_Gmd!G1024,NoSpace)","v":""},{"$f":"IF(Calc_Gmd!H1024>0,Calc_Gmd!H1024,NoSpace)","v":""},{"$f":"IF(Calc_Gmd!I1024>0,Calc_Gmd!I1024,NoSpace)","v":""},{"$f":"IF(Calc_Gmd!J1024>0,Calc_Gmd!J1024,NoSpace)","v":""},{"$f":"IF(Calc_Gmd!K1024>0,Calc_Gmd!K1024,NoSpace)","v":""},{"$f":"IF(Calc_Gmd!L1024>0,Calc_Gmd!L1024,NoSpace)","v":""},{"$f":"IF(Calc_Gmd!M1024>0,Calc_Gmd!M1024,NoSpace)","v":""}]
[-1,{"$f":"Calc_Gmd!B1025","v":1021}," Region",{"$f":"HGT_Vergleichsjahr","v":2007},{"$f":"IF(Calc_Gmd!E1025>0,Calc_Gmd!E1025,NoSpace)","v":"Heizgradtage (20/12)"},{"$f":"IF(Calc_Gmd!F1025>0,Calc_Gmd!F1025,NoSpace)","v":"Wärme"},{"$f":"IF(Calc_Gmd!G1025>0,Calc_Gmd!G1025,NoSpace)","v":"Total"},{"$f":"IF(Calc_Gmd!H1025>0,Calc_Gmd!H1025,NoSpace)","v":""},{"$f":"IF(Calc_Gmd!I1025>0,Calc_Gmd!I1025,NoSpace)","v":"Heizgradtage (20/12)"},{"$f":"IF(Calc_Gmd!J1025>0,Calc_Gmd!J1025,NoSpace)","v":""},{"$f":"IF(Calc_Gmd!K1025>0,Calc_Gmd!K1025,NoSpace)","v":"Heizgradtage (20/12)"},{"$f":"IF(Calc_Gmd!L1025>0,Calc_Gmd!L1025,NoSpace)","v":"(Werte aus technischen Gründen an diversen Orten eingesetzt)"},null,{"$f":"IF(COUNTIFS(Bereich_Dtbout_Spalte_B,Calc_Gmd!$B$1025,Bereich_Dtbout_Spalte_A,NEQ&Calc_rgn!$A$1025)=COUNTIFS(Bereich_Dtbout_Spalte_M,LOOKUP(2,1/(Bereich_Dtbout_Spalte_B=Calc_rgn!$B$1025),Bereich_Dtbout_Spalte_M),Bereich_Dtbout_Spalte_A,NEQ&Calc_rgn!$A$1025,Bereich_Dtbout_Spalte_A,NEQ&Calc_CH!$A$80),IFERROR(HGT_Gem,NoSpace),NA())","v":{"$error":"#REF!"}},null,{"$f":"N1025","v":{"$error":"#REF!"}},null,null,null,null,{"$f":"N1025","v":{"$error":"#REF!"}},{"$f":"U1025","v":{"$error":"#REF!"}},{"$f":"N1025","v":{"$error":"#REF!"}}]

{"sheet":"Calc_CH","index":30,"n_rows":102,"n_cols":29,"rows_kept":102,"cut":false,"hidden":false,"merged":[]}
[null,null,{"$f":"Ein_Texte!AD10","v":"Kalkulation Vergleichswerte Schweiz"}]
[]
[]
["Reihenfolge","Idx",{"$f":"Ein_Texte!B4","v":"Gemeinde"},{"$f":"Ein_Texte!C4","v":"Bilanzjahr"},{"$f":"Calc_Gmd!E4","v":"Berechnungsgrösse"},{"$f":"Calc_Gmd!F4","v":"Verwendungszweck"},{"$f":"Calc_Gmd!G4","v":"Sektoren"},{"$f":"Calc_Gmd!H4","v":"Erzeuger / Verbraucher"},{"$f":"Calc_Gmd!I4","v":"Energieträger"},{"$f":"Calc_Gmd!J4","v":"Gewichtung"},{"$f":"Calc_Gmd!K4","v":"Diverses"},{"$f":"Calc_Gmd!L4","v":"Sortierhilfen"},{"$f":"Calc_Gmd!M4","v":"Räumliche Verteilung"},"EndE [MWh/a]","PE [MWh/a]","THG [t/a]","EndE [%]","PE [%]","THG [%]","[MWh/a]","[MWh/a/EW]","[W/EW]","THG [t/EW/a]","Mio [CHF/a]","PEF [MJäq/MJ]","THG [kg/kWh]","[%]","[EW]","Wert"]
[{"$f":"Reihenfolge_CH","v":1111},5001,{"$f":"CH_bilanz","v":"'Schweiz"},{"$f":"EndE_CH_Vergleichsjahr","v":2009},{"$f":"Calc_Gmd!E162","v":"Strommix"},{"$f":"Calc_Gmd!F162","v":"Strom"},null,null,{"$f":"Calc_Gmd!I162","v":"Kohle / Koks"},null,null,null,null,null,null,null,{"$f":"EndE_CH_Kohlekraftwerk/SUM(EndE_CH_Stromverb_Total)","v":9.9990000999899986E-4},{"$f":"PE_CH_Kohlekraftwerk/SUM(PE_CH_Stromverb_Total)","v":1.37270092511463E-3},{"$f":"THEm_CH_Kohlekraftwerk/SUM(THEm_CH_Stromverb_Total)","v":9.3083211168383424E-3}]
[{"$f":"A5","v":1111},5002,"'Schweiz",2009,{"$f":"E5","v":"Strommix"},{"$f":"F5","v":"Strom"},null,null,{"$f":"Calc_Gmd!I163","v":"Erdöl"},null,null,null,null,null,null,null,{"$f":"(EndE_CH_Kraftwerk_Öl+EndE_CH_Blockheizkraftwerk_Diesel)/SUM(EndE_CH_Stromverb_Total)","v":9.9990000999899986E-4},{"$f":"(PE_CH_Kraftwerk_Öl+PE_CH_Blockheizkraftwerk_Diesel)/SUM(PE_CH_Stromverb_Total)","v":1.3481884085947259E-3},{"$f":"(THEm_CH_Kraftwerk_Öl+THEm_CH_Blockheizkraftwerk_Diesel)/SUM(THEm_CH_Stromverb_Total)","v":7.495363224895993E-3}]
[{"$f":"A6","v":1111},5003,"'Schweiz",2009,{"$f":"E6","v":"Strommix"},{"$f":"F6","v":"Strom"},null,null,{"$f":"Calc_Gmd!I164","v":"Erdgas"},null,null,null,null,null,null,null,{"$f":"(EndE_CH_Blockheizkraftwerk_Gas+EndE_CH_Erdgas_GuD)/SUM(EndE_CH_Stromverb_Total)","v":1.3998600139985997E-2},{"$f":"(PE_CH_Blockheizkraftwerk_Gas+PE_CH_Erdgas_GuD)/SUM(PE_CH_Stromverb_Total)","v":1.6178260903136708E-2},{"$f":"(THEm_CH_Blockheizkraftwerk_Gas+THEm_CH_Erdgas_GuD)/SUM(THEm_CH_Stromverb_Total)","v":7.7659539550366405E-2}]
[1111,5004,"'Schweiz",2009,"Strommix","Strom",null,null,{"$f":"Calc_Gmd!I165","v":"Nicht überprüfbare Energieträger (ENTSO-Mix)"},null,null,null,null,null,null,null,{"$f":"EndE_CH_ENTSOMix/SUM(EndE_CH_Stromverb_Total)","v":0.18198180181981796},{"$f":"PE_CH_ENTSOMix/SUM(PE_CH_Stromverb_Total)","v":0.22497587661967985},{"$f":"THEm_CH_ENTSOMix/SUM(THEm_CH_Stromverb_Total)","v":0.81258396261237054}]
[1111,5005,"'Schweiz",2009,"Strommix","Strom",null,null,{"$f":"Calc_Gmd!I166","v":"Kernenergie"},null,null,null,null,null,null,null,{"$f":"EndE_CH_Kernkraftwerk/SUM(EndE_CH_Stromverb_Total)","v":0.41695830416958296},{"$f":"PE_CH_Kernkraftwerk/SUM(PE_CH_Stromverb_Total)","v":0.59578021580434359},{"$f":"THEm_CH_Kernkraftwerk/SUM(THEm_CH_Stromverb_Total)","v":5.2130386524516695E-2}]
[1111,5006,"'Schweiz",2009,"Strommix","Strom",null,null,{"$f":"Calc_Gmd!I167","v":"Kehrichtverbrennung"},null,null,null,null,null,null,null,{"$f":"EndE_CH_Kehrichtverbrennung/SUM(EndE_CH_Stromverb_Total)","v":1.3998600139985998E-2},{"$f":"PE_CH_Kehrichtverbrennung/SUM(PE_CH_Stromverb_Total)","v":1.2109183160832629E-4},{"$f":"THEm_CH_Kehrichtverbrennung/SUM(THEm_CH_Stromverb_Total)","v":8.2584290838926238E-4}]
[1111,5007,"'Schweiz",2009,"Strommix","Strom",null,null,{"$f":"Calc_Gmd!I168","v":"Geförderter Strom (KEV)"}]
[1111,5008,"'Schweiz",2009,"Strommix","Strom",null,null,{"$f":"Calc_Gmd!I169","v":"Biomasse"},null,null,null,null,null,null,null,{"$f":"(EndE_CH_Blockheizkraftwerk_Biogas+EndE_CH_HeizkraftwerkHolz)/SUM(EndE_CH_Stromverb_Total)","v":5.6994300569942992E-3},{"$f":"(PE_CH_Blockheizkraftwerk_Biogas+PE_CH_HeizkraftwerkHolz)/SUM(PE_CH_Stromverb_Total)","v":3.9910403950689293E-3},{"$f":"(THEm_CH_Blockheizkraftwerk_Biogas+THEm_CH_HeizkraftwerkHolz)/SUM(THEm_CH_Stromverb_Total)","v":6.439382900522107E-3}]
[1111,5009,"'Schweiz",2009,"Strommix","Strom",null,null,{"$f":"Calc_Gmd!I170","v":"Geothermie"},null,null,null,null,null,null,null,{"$f":"EndE_CH_Geothermiekraftwerk/SUM(EndE_CH_Stromverb_Total)","v":0},{"$f":"PE_CH_Geothermiekraftwerk/SUM(PE_CH_Stromverb_Total)","v":0},{"$f":"THEm_CH_Geothermiekraftwerk/SUM(THEm_CH_Stromverb_Total)","v":0}]
[1111,5010,"'Schweiz",2009,"Strommix","Strom",null,null,{"$f":"Calc_Gmd!I171","v":"Wasserkraft"},null,null,null,null,null,null,null,{"$f":"EndE_CH_Wasserkraftwerk/SUM(EndE_CH_Stromverb_Total)","v":0.36296370362963692},{"$f":"PE_CH_Wasserkraftwerk/SUM(PE_CH_Stromverb_Total)","v":0.15508018665721046},{"$f":"THEm_CH_Wasserkraftwerk/SUM(THEm_CH_Stromverb_Total)","v":3.290518573875368E-2}]
[1111,5011,"'Schweiz",2009,"Strommix","Strom",null,null,{"$f":"Calc_Gmd!I172","v":"Sonnenenergie (PV)"},null,null,null,null,null,null,null,{"$f":"EndE_CH_Photovoltaik/SUM(EndE_CH_Stromverb_Total)","v":2.9997000299969998E-4},{"$f":"PE_CH_Photovoltaik/SUM(PE_CH_Stromverb_Total)","v":1.7438904609874635E-4},{"$f":"THEm_CH_Photovoltaik/SUM(THEm_CH_Stromverb_Total)","v":2.05378364176753E-4}]
[1111,5012,"'Schweiz",2009,"Strommix","Strom",null,null,{"$f":"Calc_Gmd!I173","v":"Windenergie"},null,null,null,null,null,null,null,{"$f":"EndE_CH_Windkraftwerk/SUM(EndE_CH_Stromverb_Total)","v":2.0997900209978994E-3},{"$f":"PE_CH_Windkraftwerk/SUM(PE_CH_Stromverb_Total)","v":9.7804940914417399E-4},{"$f":"THEm_CH_Windkraftwerk/SUM(THEm_CH_Stromverb_Total)","v":4.4663705917015613E-4}]
[1111,5013,"'Schweiz",2009,{"$f":"Calc_Gmd!E190","v":"Verbrauch"},null,null,null,{"$f":"Calc_Gmd!I190","v":"Kohle / Koks"},{"$f":"Calc_Gmd!J190","v":"Endenergie"},null,null,null,null,null,null,null,null,null,null,{"$f":"(EndE_CH_Kohle+EndE_CH_Kohlekraftwerk+EndE_CH_Fernwärme*FWaerme_CH_Mix_Kohle)/EndE_CH_EW","v":0.22855204572126367}]
[1111,5014,"'Schweiz",2009,{"$f":"E17","v":"Verbrauch"},null,null,null,{"$f":"Calc_Gmd!I191","v":"Erdöl (Brennstoffe)"},{"$f":"Calc_Gmd!J191","v":"Endenergie"},null,null,null,null,null,null,null,null,null,null,{"$f":"(EndE_CH_Heizöl_EL+EndE_CH_Heizöl_M_S+EndE_CH_Übrige__Erdölbrennstoffe+EndE_CH_Petrolkoks+EndE_CH_Kraftwerk_Öl+EndE_CH_Blockheizkraftwerk_Diesel+EndE_CH_Fernwärme*(FWaerme_CH_Mix_Heizöl_EL+FWaerme_CH_Mix_Heizöl_M_S))/EndE_CH_EW","v":6.517509869170186}]
[1111,5015,"'Schweiz",2009,{"$f":"E18","v":"Verbrauch"},null,null,null,{"$f":"Calc_Gmd!I192","v":"Erdöl (Treibstoffe)"},{"$f":"Calc_Gmd!J192","v":"Endenergie"},null,null,null,null,null,null,null,null,null,null,{"$f":"(EndE_CH_Diesel+EndE_CH_Benzin+EndE_CH_Flugtreibstoffe)/EndE_CH_EW","v":10.493126138057441}]
[1111,5016,"'Schweiz",2009,"Verbrauch",null,null,null,{"$f":"Calc_Gmd!I193","v":"Erdgas"},{"$f":"Calc_Gmd!J193","v":"Endenergie"},null,null,null,null,null,null,null,null,null,null,{"$f":"(EndE_CH_Gas+EndE_CH_Erdgas_GuD+EndE_CH_Blockheizkraftwerk_Gas+EndE_CH_Fernwärme*(FWaerme_CH_Mix_Gas))/EndE_CH_EW","v":3.8966721121886563}]
[1111,5017,"'Schweiz",2009,"Verbrauch",null,null,null,{"$f":"Calc_Gmd!I194","v":"Kernenergie"},{"$f":"Calc_Gmd!J194","v":"Endenergie"},null,null,null,null,null,null,null,null,null,null,{"$f":"(EndE_CH_Kernkraftwerk+EndE_CH_Fernwärme*FWaerme_CH_Mix_Kernbrennstoffe)/EndE_CH_EW","v":3.2286854794195716}]
[1111,5018,"'Schweiz",2009,"Verbrauch",null,null,null,{"$f":"Calc_Gmd!I195","v":"Kehrichtverbrennung"},{"$f":"Calc_Gmd!J195","v":"Endenergie"},null,null,null,null,null,null,null,null,null,null,{"$f":"(EndE_CH_Industrieabfälle+EndE_CH_Kehrichtverbrennung+EndE_CH_Fernwärme*FWaerme_CH_Mix_Müll)/EndE_CH_EW","v":0.90743189165857296}]
[1111,5019,"'Schweiz",2009,"Verbrauch",null,null,null,{"$f":"Calc_Gmd!I196","v":"Biomasse"},{"$f":"Calc_Gmd!J196","v":"Endenergie"},null,null,null,null,null,null,null,null,null,null,{"$f":"(EndE_CH_Holz+EndE_CH_Biogas+EndE_CH_Biotreibstoffe+EndE_CH_HeizkraftwerkHolz+EndE_CH_Blockheizkraftwerk_Biogas+EndE_CH_Fernwärme*FWaerme_CH_Mix_Holz)/EndE_CH_EW","v":1.3654704885046225}]
[1111,5020,"'Schweiz",2009,"Verbrauch",null,null,null,{"$f":"Calc_Gmd!I197","v":"Umweltwärme"},{"$f":"Calc_Gmd!J197","v":"Endenergie"},null,null,null,null,null,null,null,null,null,null,{"$f":"(EndE_CH_Umweltwärmenutzung+EndE_CH_Geothermiekraftwerk)/EndE_CH_EW","v":0.31967003658823362}]
[1111,5021,"'Schweiz",2009,"Verbrauch",null,null,null,{"$f":"Calc_Gmd!I198","v":"Abwärmenutzung"},{"$f":"Calc_Gmd!J198","v":"Endenergie"}]
[1111,5022,"'Schweiz",2009,"Verbrauch",null,null,null,{"$f":"Calc_Gmd!I199","v":"Wasserkraft"},{"$f":"Calc_Gmd!J199","v":"Endenergie"},null,null,null,null,null,null,null,null,null,null,{"$f":"(EndE_CH_Wasserkraftwerk)/EndE_CH_EW","v":2.7982115574589623}]
[1111,5023,"'Schweiz",2009,"Verbrauch",null,null,null,{"$f":"Calc_Gmd!I200","v":"Sonnenenergie"},{"$f":"Calc_Gmd!J200","v":"Endenergie"},null,null,null,null,null,null,null,null,null,null,{"$f":"(EndE_CH_Sonnenenergienutzung+EndE_CH_Photovoltaik)/EndE_CH_EW","v":4.655262124149738E-2}]
[1111,5024,"'Schweiz",2009,"Verbrauch",null,null,null,{"$f":"Calc_Gmd!I201","v":"Windenergie"},{"$f":"Calc_Gmd!J201","v":"Endenergie"},null,null,null,null,null,null,null,null,null,null,{"$f":"(EndE_CH_Windkraftwerk)/EndE_CH_EW","v":1.6188000745630357E-2}]
[1111,5025,"'Schweiz",2009,"Verbrauch",null,null,null,{"$f":"Calc_Gmd!I202","v":"Nicht überprüfbar / Sonstige"},{"$f":"Calc_Gmd!J202","v":"Endenergie"},null,null,null,null,null,null,null,null,null,null,{"$f":"(EndE_CH_ENTSOMix+EndE_CH_Fernwärme*(FWaerme_CH_Mix_Elektrizität+FWaerme_CH_Mix_Diverses))/EndE_CH_EW","v":1.40459980065719}]
[1111,5026,"'Schweiz",{"$f":"PE_CH_Vergleichsjahr","v":2009},"Verbrauch",null,null,null,{"$f":"Calc_Gmd!I203","v":"Kohle / Koks"},{"$f":"Calc_Gmd!J203","v":"Primärenergie"},{"$f":"Calc_Gmd!K203","v":"Dauerleistung pro Energieträger"},null,null,null,null,null,null,null,null,null,{"$f":"(PE_CH_Kohle+PE_CH_Kohlekraftwerk+PE_CH_Fernwärme*FWaerme_CH_Mix_Kohle)/PE_CH_EW","v":0.31360172679249587},{"$f":"U30*1000000/8760","v":35.799283880421903}]
[1111,5027,"'Schweiz",2009,"Verbrauch",null,null,null,{"$f":"Calc_Gmd!I204","v":"Erdöl (Brennstoffe)"},{"$f":"Calc_Gmd!J204","v":"Primärenergie"},{"$f":"Calc_Gmd!K204","v":"Dauerleistung pro Energieträger"},null,null,null,null,null,null,null,null,null,{"$f":"(PE_CH_Heizöl_EL+PE_CH_Heizöl_M_S+PE_CH_Übrige__Erdölbrennstoffe+PE_CH_Petrolkoks+PE_CH_Kraftwerk_Öl+PE_CH_Blockheizkraftwerk_Diesel+PE_CH_Fernwärme*(FWaerme_CH_Mix_Heizöl_EL+FWaerme_CH_Mix_Heizöl_M_S))/PE_CH_EW","v":8.6352297656687025},{"$f":"U31*1000000/8760","v":985.75682256492041}]
[1111,5028,"'Schweiz",2009,"Verbrauch",null,null,null,{"$f":"Calc_Gmd!I205","v":"Erdöl (Treibstoffe)"},{"$f":"Calc_Gmd!J205","v":"Primärenergie"},{"$f":"Calc_Gmd!K205","v":"Dauerleistung pro Energieträger"},null,null,null,null,null,null,null,null,null,{"$f":"(PE_CH_Diesel+PE_CH_Benzin+PE_CH_Flugtreibstoffe)/PE_CH_EW","v":13.997043789786296},1597.8360490623625]
[1111,5029,"'Schweiz",2009,"Verbrauch",null,null,null,{"$f":"Calc_Gmd!I206","v":"Erdgas"},{"$f":"Calc_Gmd!J206","v":"Primärenergie"},{"$f":"Calc_Gmd!K206","v":"Dauerleistung pro Energieträger"},null,null,null,null,null,null,null,null,null,{"$f":"(PE_CH_Gas+PE_CH_Erdgas_GuD+PE_CH_Blockheizkraftwerk_Gas+PE_CH_Fernwärme*(FWaerme_CH_Mix_Gas))/PE_CH_EW","v":5.1698241706656418},590.16257656000482]
[1111,5030,"'Schweiz",2009,"Verbrauch",null,null,null,{"$f":"Calc_Gmd!I207","v":"Kernenergie"},{"$f":"Calc_Gmd!J207","v":"Primärenergie"},{"$f":"Calc_Gmd!K207","v":"Dauerleistung pro Energieträger"},null,null,null,null,null,null,null,null,null,{"$f":"(PE_CH_Kernkraftwerk+PE_CH_Fernwärme*FWaerme_CH_Mix_Kernbrennstoffe)/PE_CH_EW","v":13.12659505886595},1498.4697555783048]
[1111,5031,"'Schweiz",2009,"Verbrauch",null,null,null,{"$f":"Calc_Gmd!I208","v":"Kehrichtverbrennung"},{"$f":"Calc_Gmd!J208","v":"Primärenergie"},{"$f":"Calc_Gmd!K208","v":"Dauerleistung pro Energieträger"},null,null,null,null,null,null,null,null,null,{"$f":"(PE_CH_Industrieabfälle+PE_CH_Kehrichtverbrennung+PE_CH_Fernwärme*FWaerme_CH_Mix_Müll)/PE_CH_EW","v":0.39543189934492473},45.140627779100996]
[1111,5032,"'Schweiz",2009,"Verbrauch",null,null,null,{"$f":"Calc_Gmd!I209","v":"Biomasse"},{"$f":"Calc_Gmd!J209","v":"Primärenergie"},{"$f":"Calc_Gmd!K209","v":"Dauerleistung pro Energieträger"},null,null,null,null,null,null,null,null,null,{"$f":"(PE_CH_Holz+PE_CH_Biogas+PE_CH_Biotreibstoffe+PE_CH_HeizkraftwerkHolz+PE_CH_Blockheizkraftwerk_Biogas+PE_CH_Fernwärme*FWaerme_CH_Mix_Holz)/PE_CH_EW","v":1.6363258131043916},186.79518414433693]
[1111,5033,"'Schweiz",2009,"Verbrauch",null,null,null,{"$f":"Calc_Gmd!I210","v":"Umweltwärme"},{"$f":"Calc_Gmd!J210","v":"Primärenergie"},{"$f":"Calc_Gmd!K210","v":"Dauerleistung pro Energieträger"},null,null,null,null,null,null,null,null,null,{"$f":"(PE_CH_Umweltwärmenutzung+PE_CH_Geothermiekraftwerk)/PE_CH_EW","v":0.31967003658823362},36.492013309159084]
[1111,5034,"'Schweiz",2009,"Verbrauch",null,null,null,{"$f":"Calc_Gmd!I211","v":"Abwärmenutzung"},{"$f":"Calc_Gmd!J211","v":"Primärenergie"},{"$f":"Calc_Gmd!K211","v":"Dauerleistung pro Energieträger"},null,null,null,null,null,null,null,null,null,null,0]
[1111,5035,"'Schweiz",2009,"Verbrauch",null,null,null,{"$f":"Calc_Gmd!I212","v":"Wasserkraft"},{"$f":"Calc_Gmd!J212","v":"Primärenergie"},{"$f":"Calc_Gmd!K212","v":"Dauerleistung pro Energieträger"},null,null,null,null,null,null,null,null,null,{"$f":"(PE_CH_Wasserkraftwerk)/PE_CH_EW","v":3.4138181000999333},389.70526256848552]
[1111,5036,"'Schweiz",2009,"Verbrauch",null,null,null,{"$f":"Calc_Gmd!I213","v":"Sonnenenergie"},{"$f":"Calc_Gmd!J213","v":"Primärenergie"},{"$f":"Calc_Gmd!K213","v":"Dauerleistung pro Energieträger"},null,null,null,null,null,null,null,null,null,{"$f":"(PE_CH_Sonnenenergienutzung+PE_CH_Photovoltaik)/PE_CH_EW","v":6.5332537840155677E-2},7.4580522648579537]
[1111,5037,"'Schweiz",2009,"Verbrauch",null,null,null,{"$f":"Calc_Gmd!I214","v":"Windenergie"},{"$f":"Calc_Gmd!J214","v":"Primärenergie"},{"$f":"Calc_Gmd!K214","v":"Dauerleistung pro Energieträger"},null,null,null,null,null,null,null,null,null,{"$f":"(PE_CH_Windkraftwerk)/PE_CH_EW","v":2.1530040991688381E-2},2.4577672364941074]
[1111,5038,"'Schweiz",2009,"Verbrauch",null,null,null,{"$f":"Calc_Gmd!I215","v":"Nicht überprüfbar / Sonstige"},{"$f":"Calc_Gmd!J215","v":"Primärenergie"},{"$f":"Calc_Gmd!K215","v":"Dauerleistung pro Energieträger"},null,null,null,null,null,null,null,null,null,{"$f":"(PE_CH_ENTSOMix+PE_CH_Fernwärme*(FWaerme_CH_Mix_Elektrizität+FWaerme_CH_Mix_Diverses))/PE_CH_EW","v":4.9537804937743246},565.50005636693209]
[1111,5039,"'Schweiz",{"$f":"THEm_CH_Vergleichsjahr","v":2009},"Verbrauch",null,null,null,{"$f":"Calc_Gmd!I216","v":"Kohle / Koks"},{"$f":"Calc_Gmd!J216","v":"Treibhausgas"},"THG-Emission pro Energieträger",null,null,null,null,null,null,null,{"$f":"W43/SUM($W$43:$W$55)","v":1.2804064606111555E-2},null,null,null,{"$f":"(THEm_CH_Kohle+THEm_CH_Kohlekraftwerk+THEm_CH_Fernwärme*FWaerme_CH_Mix_Kohle)/THEm_CH_EW","v":9.9118664824844507E-2}]
[1111,5040,"'Schweiz",2009,"Verbrauch",null,null,null,{"$f":"Calc_Gmd!I217","v":"Erdöl (Brennstoffe)"},{"$f":"Calc_Gmd!J217","v":"Treibhausgas"},{"$f":"K43","v":"THG-Emission pro Energieträger"},null,null,null,null,null,null,null,0.2674478392343973,null,null,null,{"$f":"(THEm_CH_Heizöl_EL+THEm_CH_Heizöl_M_S+THEm_CH_Übrige__Erdölbrennstoffe+THEm_CH_Petrolkoks+THEm_CH_Kraftwerk_Öl+THEm_CH_Blockheizkraftwerk_Diesel+THEm_CH_Fernwärme*(FWaerme_CH_Mix_Heizöl_EL+FWaerme_CH_Mix_Heizöl_M_S))/THEm_CH_EW","v":2.0703638688725436}]
[1111,5041,"'Schweiz",2009,"Verbrauch",null,null,null,{"$f":"Calc_Gmd!I218","v":"Erdöl (Treibstoffe)"},{"$f":"Calc_Gmd!J218","v":"Treibhausgas"},{"$f":"K44","v":"THG-Emission pro Energieträger"},null,null,null,null,null,null,null,0.44503411647289698,null,null,null,{"$f":"(THEm_CH_Diesel+THEm_CH_Benzin+THEm_CH_Flugtreibstoffe)/THEm_CH_EW","v":3.4450925376651891}]
[1111,5042,"'Schweiz",2009,"Verbrauch",null,null,null,{"$f":"Calc_Gmd!I219","v":"Erdgas"},{"$f":"Calc_Gmd!J219","v":"Treibhausgas"},"THG-Emission pro Energieträger",null,null,null,null,null,null,null,0.14045957543172144,null,null,null,{"$f":"(THEm_CH_Gas+THEm_CH_Erdgas_GuD+THEm_CH_Blockheizkraftwerk_Gas+THEm_CH_Fernwärme*(FWaerme_CH_Mix_Gas))/THEm_CH_EW","v":1.087323909003983}]
[1111,5043,"'Schweiz",2009,"Verbrauch",null,null,null,{"$f":"Calc_Gmd!I220","v":"Kernenergie"},{"$f":"Calc_Gmd!J220","v":"Treibhausgas"},"THG-Emission pro Energieträger",null,null,null,null,null,null,null,7.2050392991682343E-3,null,null,null,{"$f":"(THEm_CH_Kernkraftwerk+THEm_CH_Fernwärme*FWaerme_CH_Mix_Kernbrennstoffe)/THEm_CH_EW","v":5.5775560129805446E-2}]
[1111,5044,"'Schweiz",2009,"Verbrauch",null,null,null,{"$f":"Calc_Gmd!I221","v":"Kehrichtverbrennung"},{"$f":"Calc_Gmd!J221","v":"Treibhausgas"},"THG-Emission pro Energieträger",null,null,null,null,null,null,null,9.921294890743353E-3,null,null,null,{"$f":"(THEm_CH_Industrieabfälle+THEm_CH_Kehrichtverbrennung+THEm_CH_Fernwärme*FWaerme_CH_Mix_Müll)/THEm_CH_EW","v":7.6802603950830522E-2}]
[1111,5045,"'Schweiz",2009,"Verbrauch",null,null,null,{"$f":"Calc_Gmd!I222","v":"Biomasse"},{"$f":"Calc_Gmd!J222","v":"Treibhausgas"},"THG-Emission pro Energieträger",null,null,null,null,null,null,null,4.8129905357435221E-3,null,null,null,{"$f":"(THEm_CH_Holz+THEm_CH_Biogas+THEm_CH_Biotreibstoffe+THEm_CH_HeizkraftwerkHolz+THEm_CH_Blockheizkraftwerk_Biogas+THEm_CH_Fernwärme*FWaerme_CH_Mix_Holz)/THEm_CH_EW","v":3.7258262152926422E-2}]
[1111,5046,"'Schweiz",2009,"Verbrauch",null,null,null,{"$f":"Calc_Gmd!I223","v":"Umweltwärme"},{"$f":"Calc_Gmd!J223","v":"Treibhausgas"},"THG-Emission pro Energieträger",null,null,null,null,null,null,null,0,null,null,null,{"$f":"(THEm_CH_Umweltwärmenutzung+THEm_CH_Geothermiekraftwerk)/THEm_CH_EW","v":0}]
[1111,5047,"'Schweiz",2009,"Verbrauch",null,null,null,{"$f":"Calc_Gmd!I224","v":"Abwärmenutzung"},{"$f":"Calc_Gmd!J224","v":"Treibhausgas"},"THG-Emission pro Energieträger",null,null,null,null,null,null,null,0]
[1111,5048,"'Schweiz",2009,"Verbrauch",null,null,null,{"$f":"Calc_Gmd!I225","v":"Wasserkraft"},{"$f":"Calc_Gmd!J225","v":"Treibhausgas"},"THG-Emission pro Energieträger",null,null,null,null,null,null,null,4.3593352313273069E-3,null,null,null,{"$f":"(THEm_CH_Wasserkraftwerk)/THEm_CH_EW","v":3.3746431382955078E-2}]
[1111,5049,"'Schweiz",2009,"Verbrauch",null,null,null,{"$f":"Calc_Gmd!I226","v":"Sonnenenergie"},{"$f":"Calc_Gmd!J226","v":"Treibhausgas"},"THG-Emission pro Energieträger",null,null,null,null,null,null,null,2.0959393666886185E-4,null,null,null,{"$f":"(THEm_CH_Sonnenenergienutzung+THEm_CH_Photovoltaik)/THEm_CH_EW","v":1.6225059617462855E-3}]
[1111,5050,"'Schweiz",2009,"Verbrauch",null,null,null,{"$f":"Calc_Gmd!I227","v":"Windenergie"},{"$f":"Calc_Gmd!J227","v":"Treibhausgas"},"THG-Emission pro Energieträger",null,null,null,null,null,null,null,5.9171240761719128E-5,null,null,null,{"$f":"(THEm_CH_Windkraftwerk)/THEm_CH_EW","v":4.5805566909835665E-4}]
[1111,5051,"'Schweiz",2009,"Verbrauch",null,null,null,{"$f":"Calc_Gmd!I228","v":"Nicht überprüfbar / Sonstige"},{"$f":"Calc_Gmd!J228","v":"Treibhausgas"},"THG-Emission pro Energieträger",null,null,null,null,null,null,null,0.10768697912045976,null,null,null,{"$f":"(THEm_CH_ENTSOMix+THEm_CH_Fernwärme*(FWaerme_CH_Mix_Elektrizität+FWaerme_CH_Mix_Diverses))/THEm_CH_EW","v":0.83362509623281134}]
[1111,5052,"'Schweiz",{"$f":"EndE_Vgruppen_CH_Verkehr_Vergleichsjahr","v":2014},"Verbrauch",{"$f":"Calc_Gmd!F43","v":"Mobilität"},{"$f":"Calc_Gmd!G43","v":"Verkehr"},"alle Verkehrsmittel",null,null,null,null,null,null,null,null,null,null,null,null,{"$f":"SUM(EndE_Vgruppen_CH_Verkehr_Total)/EndE_Vgruppen_CH_Verkehr_EW","v":11.119950558462129}]
[1111,5053,"'Schweiz",{"$f":"EndE_Vgruppen_CH_HH_Vergleichsjahr","v":2014},"Verbrauch",{"$f":"Calc_Gmd!F56","v":"Wärme"},{"$f":"Calc_Gmd!G56","v":"Private Haushalte"},null,null,null,null,null,null,null,null,null,null,null,null,null,{"$f":"(EndE_Vgruppen_CH_HH_Erdölbrennstoffe+EndE_Vgruppen_CH_HH_Treibstoffe+EndE_Vgruppen_CH_HH_Gas+EndE_Vgruppen_CH_HH_Kohle+EndE_Vgruppen_CH_HH_Holzenergie+EndE_Vgruppen_CH_HH_Fernwärme+EndE_Vgruppen_CH_HH_Industrieabfälle+EndE_Vgruppen_CH_HH_Übrige_erneuerbare_Energien)/EndE_Vgruppen_CH_HH_EW","v":5.4611487165804604}]
[1111,5054,"'Schweiz",{"$f":"EndE_Vgruppen_CH_Gew_Vergleichsjahr","v":2014},"Verbrauch",{"$f":"Calc_Gmd!F57","v":"Wärme"},{"$f":"Calc_Gmd!G57","v":"Gewerbe / Industrie"},null,null,null,null,null,null,null,null,null,null,null,null,null,{"$f":"(EndE_Vgruppen_CH_Gew_Erdölbrennstoffe+EndE_Vgruppen_CH_Gew_Treibstoffe+EndE_Vgruppen_CH_Gew_Gas+EndE_Vgruppen_CH_Gew_Kohle+EndE_Vgruppen_CH_Gew_Holzenergie+EndE_Vgruppen_CH_Gew_Fernwärme+EndE_Vgruppen_CH_Gew_Industrieabfälle+EndE_Vgruppen_CH_Gew_Übrige_erneuerbare_Energien)/EndE_Vgruppen_CH_Gew_EW","v":5.7551309823714245}]
[1111,5055,"'Schweiz",{"$f":"EndE_Vgruppen_CH_HH_Vergleichsjahr","v":2014},"Verbrauch",{"$f":"Calc_Gmd!F176","v":"Strom (exkl. Wärme und Mobilität)"},{"$f":"Calc_Gmd!G176","v":"Private Haushalte"},null,null,null,null,null,null,null,null,null,null,null,null,null,{"$f":"EndE_Vgruppen_CH_HH_Elektrizität/EndE_Vgruppen_CH_HH_EW","v":2.3486471549780603}]
[1111,5056,"'Schweiz",{"$f":"EndE_Vgruppen_CH_Gew_Vergleichsjahr","v":2014},"Verbrauch",{"$f":"Calc_Gmd!F177","v":"Strom (exkl. Wärme und Mobilität)"},{"$f":"Calc_Gmd!G177","v":"Gewerbe / Industrie"},null,null,null,null,null,null,null,null,null,null,null,null,null,{"$f":"EndE_Vgruppen_CH_Gew_Elektrizität/EndE_Vgruppen_CH_Gew_EW","v":4.5131986192423605}]
[{"$f":"A60","v":1111},5057,"'Schweiz",{"$f":"EStadt_Ind_CH_Jahr","v":2015},{"$f":"Calc_Gmd!E982","v":"Hauptindikatoren"},{"$f":"Calc_Gmd!F982","v":"Strom"},null,null,null,{"$f":"Calc_Gmd!J982","v":"Installierte PV-Leistung pro EW auf dem Gemeindegebiet [kWp/EW]"},{"$f":"Calc_Gmd!K982","v":" Indikator H6, Massnahme: 3.2.1, Energiestadt-Katalog 2017"},null,null,null,null,null,null,null,null,null,null,null,null,null,null,null,null,null,{"$f":"EStadt_Ind_CH_H6","v":0.16700000000000001}]
[1111,5058,"'Schweiz",2015,{"$f":"Calc_Gmd!E983","v":"Hauptindikatoren"},{"$f":"Calc_Gmd!F983","v":"Wärme"},null,null,null,{"$f":"Calc_Gmd!J983","v":"Verbrauch Wärme pro Einwohner und Jahr [kWh/EW/a]"},{"$f":"Calc_Gmd!K983","v":" Indikator H7, Massnahme: 1.1.3 & 3.2.3, Energiestadt-Katalog 2017"},null,null,null,null,null,null,null,null,null,null,null,null,null,null,null,null,null,{"$f":"EStadt_Ind_CH_H7","v":12311.92}]
[1111,5059,"'Schweiz",2015,{"$f":"Calc_Gmd!E985","v":"Hauptindikatoren"},{"$f":"Calc_Gmd!F985","v":"Wärme"},null,null,null,{"$f":"Calc_Gmd!J985","v":"Gemäss Minergie zertifizierte Energiebezugsfläche pro EW [m²/EW]"},{"$f":"Calc_Gmd!K985","v":" Indikator H8, Massnahme: 6.2.4, Energiestadt-Katalog 2017"},null,null,null,null,null,null,null,null,null,null,null,null,null,null,null,null,null,{"$f":"EStadt_Ind_CH_H8","v":3.46}]
[1111,5060,"'Schweiz",2015,{"$f":"Calc_Gmd!E986","v":"Hauptindikatoren"},{"$f":"Calc_Gmd!F986","v":"Wärme"},null,null,null,{"$f":"Calc_Gmd!J986","v":"Anteil Wärme aus Erneuerbaren an Endverbrauch Wärme [%]"},{"$f":"Calc_Gmd!K986","v":" Indikator H9, Massnahme: 3.2.3, Energiestadt-Katalog 2017"},null,null,null,null,null,null,null,null,null,null,null,null,null,null,null,null,null,{"$f":"EStadt_Ind_CH_H9","v":26.7}]
[1111,5061,"'Schweiz",2015,{"$f":"Calc_Gmd!E989","v":"Wahlindikatoren"},{"$f":"Calc_Gmd!F989","v":"Strom"},null,null,null,{"$f":"Calc_Gmd!J989","v":"Stromverbrauch pro EW und Jahr [kWh/EW/a]"},{"$f":"Calc_Gmd!K989","v":" Indikator W9, Massnahme: 1.1.3, Energiestadt-Katalog 2017"},null,null,null,null,null,null,null,null,null,null,null,null,null,null,null,null,null,{"$f":"EStadt_Ind_CH_W9","v":7032.5}]
[1111,5062,{"$f":"CH_bilanz","v":"'Schweiz"},2015,{"$f":"Calc_Gmd!E990","v":"Wahlindikatoren"},{"$f":"Calc_Gmd!F990","v":"Strom"},null,null,null,{"$f":"Calc_Gmd!J990","v":"Anteil Stromkonsum aus Erneuerbaren an Stromkonsum total [%]"},{"$f":"Calc_Gmd!K990","v":" Indikator W10, Massnahme: 3.1.2, Energiestadt-Katalog 2017"},null,null,null,null,null,null,null,null,null,null,null,null,null,null,null,null,null,{"$f":"EStadt_Ind_CH_W10","v":58.8}]
[1111,5063,"'Schweiz",2015,{"$f":"Calc_Gmd!E992","v":"Wahlindikatoren"},{"$f":"Calc_Gmd!F992","v":"Strom"},null,null,null,{"$f":"Calc_Gmd!J992","v":"Anteil Ökostrom an Stromkonsum total  [%]"},{"$f":"Calc_Gmd!K992","v":" Indikator W11, Massnahme: 3.1.2, Energiestadt-Katalog 2017"},null,null,null,null,null,null,null,null,null,null,null,null,null,null,null,null,null,{"$f":"EStadt_Ind_CH_W11","v":3.25}]
[1111,5064,"'Schweiz",2015,{"$f":"Calc_Gmd!E993","v":"Wahlindikatoren"},{"$f":"Calc_Gmd!F993","v":"Strom"},null,null,null,{"$f":"Calc_Gmd!J993","v":"Genutztes Stromproduktions-Potenzial aus Erneuerbaren [%]"},{"$f":"Calc_Gmd!K993","v":" Indikator W12, Massnahme: 3.2.1, Energiestadt-Katalog 2017"},null,null,null,null,null,null,null,null,null,null,null,null,null,null,null,null,null,{"$f":"EStadt_Ind_CH_W12","v":68.510000000000005}]
[1111,5065,"'Schweiz",2015,{"$f":"Calc_Gmd!E996","v":"Wahlindikatoren"},{"$f":"Calc_Gmd!F996","v":"Wärme"},null,null,null,{"$f":"Calc_Gmd!J996","v":"Anzahl GEAK an Anzahl Gebäude [%]"},{"$f":"Calc_Gmd!K996","v":" Indikator W13, Massnahme: 6.2.4, Energiestadt-Katalog 2017"},null,null,null,null,null,null,null,null,null,null,null,null,null,null,null,null,null,{"$f":"EStadt_Ind_CH_W13","v":23.3}]
[1111,5066,"'Schweiz",2015,{"$f":"Calc_Gmd!E998","v":"Wahlindikatoren"},{"$f":"Calc_Gmd!F998","v":"2000-Watt-Gesellschaft"},null,null,null,{"$f":"Calc_Gmd!J998","v":"Treibhausgasemissionen pro Einwohner und Jahr [tCO2eq/EW/a]"},{"$f":"Calc_Gmd!K998","v":" Indikator W26, Massnahme: 1.1.3, Energiestadt-Katalog 2017"},null,null,null,null,null,null,null,null,null,null,null,null,null,null,null,null,null,{"$f":"EStadt_Ind_CH_W26","v":6.6}]
[1111,5067,"'Schweiz",2015,{"$f":"Calc_Gmd!E1001","v":"Wahlindikatoren"},{"$f":"Calc_Gmd!F1001","v":"Mobilität"},null,null,null,{"$f":"Calc_Gmd!J1001","v":"Anzahl NutzerInnen Carsharing pro 1000 EinwohnerInnen [Stk./1000 EW]"},{"$f":"Calc_Gmd!K1001","v":" Indikator W15, Massnahme: 4.4.2, Energiestadt-Katalog 2017"},null,null,null,null,null,null,null,null,null,null,null,null,null,null,null,null,null,{"$f":"EStadt_Ind_CH_W15","v":15.3}]
[1111,5068,"'Schweiz",2015,{"$f":"Calc_Gmd!E1005","v":"Wahlindikatoren"},{"$f":"Calc_Gmd!F1005","v":"Mobilität"},null,null,null,{"$f":"Calc_Gmd!J1005","v":"Finanz-Beiträge an öffentlichen Verkehr [CHF/(1000 EW·a)]"},{"$f":"Calc_Gmd!K1005","v":" Indikator W17, Energiestadt-Katalog 2017"},null,null,null,null,null,null,null,null,null,null,null,null,null,null,null,null,null,{"$f":"EStadt_Ind_CH_W17","v":123756}]
[1111,5069,"'Schweiz",2015,{"$f":"Calc_Gmd!E1007","v":"Wahlindikatoren"},{"$f":"Calc_Gmd!F1007","v":"Mobilität"},null,null,null,{"$f":"Calc_Gmd!J1007","v":"Anzahl registrierte Personenwagen PW pro 1'000 Einwohner auf Gemeindegebiet [Stk./1000 EW]"},{"$f":"Calc_Gmd!K1007","v":" Indikator W18, Energiestadt-Katalog 2017"},null,null,null,null,null,null,null,null,null,null,null,null,null,null,null,null,null,{"$f":"EStadt_Ind_CH_W18","v":535.4}]
[1111,5070,"'Schweiz",2015,{"$f":"Calc_Gmd!E1009","v":"Wahlindikatoren"},{"$f":"Calc_Gmd!F1009","v":"Wasser"},null,null,null,{"$f":"Calc_Gmd!J1009","v":"Trinkwasserverbrauch pro EW und Jahr [m3/EW/a]"},{"$f":"Calc_Gmd!K1009","v":" Indikator W19, Energiestadt-Katalog 2017"},null,null,null,null,null,null,null,null,null,null,null,null,null,null,null,null,null,{"$f":"EStadt_Ind_CH_W19","v":112.65}]
[{"$f":"A74","v":1111},5071,"'Schweiz",2015,{"$f":"Calc_Gmd!E1011","v":"Wahlindikatoren"},{"$f":"Calc_Gmd!F1011","v":"Abfall"},null,null,null,{"$f":"Calc_Gmd!J1011","v":"Siedlungsabfälle pro EW und Jahr [kg/EW/a]"},{"$f":"Calc_Gmd!K1011","v":" Indikator W20, Massnahme: 1.1.5, Energiestadt-Katalog 2017"},null,null,null,null,null,null,null,null,null,null,null,null,null,null,null,null,null,{"$f":"EStadt_Ind_CH_W20","v":728.1}]
[1111,5072,"'Schweiz",2015,{"$f":"Calc_Gmd!E1017","v":"Wahlindikatoren"},{"$f":"Calc_Gmd!F1017","v":"Qualitativ"},null,null,null,{"$f":"Calc_Gmd!J1017","v":"Flächen Erholungs- und Grünanlagen pro EW [m²/EW]"},{"$f":"Calc_Gmd!K1017","v":" Indikator W23, Massnahme: 4.2.2, Energiestadt-Katalog 2017"},null,null,null,null,null,null,null,null,null,null,null,null,null,null,null,null,null,{"$f":"EStadt_Ind_CH_W23","v":25.18}]
[1111,5073,"'Schweiz",2015,{"$f":"Calc_Gmd!E1020","v":"Wahlindikatoren"},{"$f":"Calc_Gmd!F1020","v":"Qualitativ"},null,null,null,{"$f":"Calc_Gmd!J1020","v":"Anzahl Unternehmen mit verbindlichen Effizienzprogrammen pro Anzahl Unternehmen  [%]"},{"$f":"Calc_Gmd!K1020","v":" Indikator W24, Massnahme: 6.2.3, Energiestadt-Katalog 2017"},null,null,null,null,null,null,null,null,null,null,null,null,null,null,null,null,null,{"$f":"EStadt_Ind_CH_W24","v":0}]
[1111,5074,"'Schweiz",2015,{"$f":"Calc_Gmd!E1022","v":"Wahlindikatoren"},{"$f":"Calc_Gmd!F1022","v":"Qualitativ"},null,null,null,{"$f":"Calc_Gmd!J1022","v":"Anzahl Unternehmen mit Mobilitätsmanagement pro Anzahl Unternehmen [%]"},{"$f":"Calc_Gmd!K1022","v":" Indikator W25, Massnahme: 6.2.3, Energiestadt-Katalog 2017"},null,null,null,null,null,null,null,null,null,null,null,null,null,null,null,null,null,{"$f":"EStadt_Ind_CH_W25","v":2.9000000000000001E-2}]
[1111,5075,"'Schweiz",2015,{"$f":"Calc_Gmd!E1023","v":"Wahlindikatoren"},{"$f":"Calc_Gmd!F1023","v":"2000-Watt-Gesellschaft"},null,null,null,{"$f":"Calc_Gmd!J1023","v":"Primärenergieverbrauch [W/EW]"},{"$f":"Calc_Gmd!K1023","v":" Indikator W27, Massnahme: 1.1.3, Energiestadt-Katalog 2017"},null,null,null,null,null,null,null,null,null,null,null,null,null,null,null,null,null,{"$f":"EStadt_Ind_CH_W27","v":4810}]
[1111,5076,"'Schweiz",{"$f":"HGT_Vergleichsjahr","v":2007},{"$f":"Calc_Gmd!E1025","v":"Heizgradtage (20/12)"},{"$f":"Calc_Gmd!F1025","v":"Wärme"},null,null,{"$f":"Calc_Gmd!I1025","v":"Heizgradtage (20/12)"},null,{"$f":"Calc_Gmd!K1025","v":"Heizgradtage (20/12)"},{"$f":"Calc_Gmd!L1025","v":"(Werte aus technischen Gründen an diversen Orten eingesetzt)"},{"$f":"Calc_Gmd!M1025","v":""},{"$f":"HGT_CH","v":3101},null,{"$f":"HGT_CH","v":3101},null,null,null,null,{"$f":"HGT_CH","v":3101},{"$f":"HGT_CH","v":3101},{"$f":"HGT_CH","v":3101}]
[1111,5077,"'Schweiz",{"$f":"Calc_Gmd!D250","v":2005},{"$f":"Calc_Gmd!E250","v":"Dauerleistung pro Person"},null,{"$f":"Calc_Gmd!G250","v":"Total"},null,null,null,{"$f":"Calc_Gmd!K250","v":"Ist-Wert"},null,"Schweiz.",null,null,null,null,null,null,null,null,{"$f":"Dauerl_CH_2005","v":6320}]
[1111,5078,"'Schweiz",{"$f":"Calc_Gmd!D251","v":0},{"$f":"Calc_Gmd!E251","v":"Dauerleistung pro Person"},null,{"$f":"Calc_Gmd!G251","v":"Total"},null,null,null,{"$f":"Calc_Gmd!K251","v":"Ist-Wert"},null,"Schweiz.",null,null,null,null,null,null,null,null,{"$f":"ROUND((PE_CH_Total*10^6/8760)/PE_CH_EW,0)","v":5941}]
[1111,5079,"'Schweiz",{"$f":"Calc_Gmd!D255","v":2005},{"$f":"Calc_Gmd!E255","v":"Dauerleistung pro Person"},null,{"$f":"Calc_Gmd!G255","v":"Total"},null,null,null,{"$f":"Calc_Gmd!K255","v":"Ziel-Wert"},null,"Schweiz.",null,null,null,null,null,null,null,null,{"$f":"Calc_Gmd!V255","v":6320}]
[1111,5080,"'Schweiz",{"$f":"Calc_Gmd!D257","v":0},{"$f":"Calc_Gmd!E257","v":"Dauerleistung pro Person"},null,{"$f":"Calc_Gmd!G257","v":"Total"},null,null,null,{"$f":"Calc_Gmd!K257","v":"Ziel-Wert"},null,"Schweiz.",null,null,null,null,null,null,null,null,{"$f":"Calc_Gmd!V257","v":272584}]
[1111,5081,"'Schweiz",{"$f":"Calc_Gmd!D258","v":2025},{"$f":"Calc_Gmd!E258","v":"Dauerleistung pro Person"},null,{"$f":"Calc_Gmd!G258","v":"Total"},null,null,null,{"$f":"Calc_Gmd!K258","v":"Ziel-Wert"},null,"Schweiz.",null,null,null,null,null,null,null,null,{"$f":"Calc_Gmd!V258","v":3664}]
[1111,5082,"'Schweiz",{"$f":"Calc_Gmd!D259","v":2030},{"$f":"Calc_Gmd!E259","v":"Dauerleistung pro Person"},null,{"$f":"Calc_Gmd!G259","v":"Total"},null,null,null,{"$f":"Calc_Gmd!K259","v":"Ziel-Wert"},null,"Schweiz.",null,null,null,null,null,null,null,null,{"$f":"Calc_Gmd!V259","v":3000}]
[{"$f":"A85","v":1111},5083,"'Schweiz",{"$f":"Calc_Gmd!D260","v":2035},{"$f":"Calc_Gmd!E260","v":"Dauerleistung pro Person"},null,{"$f":"Calc_Gmd!G260","v":"Total"},null,null,null,{"$f":"Calc_Gmd!K260","v":"Ziel-Wert"},null,"Schweiz.",null,null,null,null,null,null,null,null,{"$f":"Calc_Gmd!V260","v":2750}]
[1111,5084,"'Schweiz",{"$f":"Calc_Gmd!D261","v":2050},{"$f":"Calc_Gmd!E261","v":"Dauerleistung pro Person"},null,{"$f":"Calc_Gmd!G261","v":"Total"},null,null,null,{"$f":"Calc_Gmd!K261","v":"Ziel-Wert"},null,"Schweiz.",null,null,null,null,null,null,null,null,{"$f":"Calc_Gmd!V261","v":2000}]
[1111,5085,"'Schweiz",{"$f":"Calc_Gmd!D262","v":9999},{"$f":"Calc_Gmd!E262","v":"Dauerleistung pro Person"},null,{"$f":"Calc_Gmd!G262","v":"Total"},null,null,null,{"$f":"Calc_Gmd!K262","v":"Ziel-Wert"},null,"Schweiz.",null,null,null,null,null,null,null,null,{"$f":"Calc_Gmd!V262","v":2000}]
[1111,5086,"'Schweiz",{"$f":"Calc_Gmd!D263","v":9999},{"$f":"Calc_Gmd!E263","v":"Dauerleistung pro Person"},null,{"$f":"Calc_Gmd!G263","v":"Total"},null,null,null,{"$f":"Calc_Gmd!K263","v":"Ziel-Wert"},null,"Schweiz.",null,null,null,null,null,null,null,null,{"$f":"Calc_Gmd!V263","v":""}]
[1111,5087,"'Schweiz",{"$f":"Calc_Gmd!D264","v":9999},{"$f":"Calc_Gmd!E264","v":"Dauerleistung pro Person"},null,{"$f":"Calc_Gmd!G264","v":"Total"},null,null,null,{"$f":"Calc_Gmd!K264","v":"Ziel-Wert"},null,"Schweiz.",null,null,null,null,null,null,null,null,{"$f":"Calc_Gmd!V264","v":""}]
[1111,5088,"'Schweiz",{"$f":"Calc_Gmd!D336","v":2005},{"$f":"Calc_Gmd!E336","v":"Treibhausgasemissionen pro Person"},null,{"$f":"Calc_Gmd!G336","v":"Total"},null,null,null,{"$f":"Calc_Gmd!K336","v":"Ist-Wert"},null,"Schweiz.",null,null,null,null,null,null,null,null,null,{"$f":"Calc_Gmd!W336","v":8.3000000000000007}]
[1111,5089,"'Schweiz",{"$f":"Calc_Gmd!D337","v":0},{"$f":"Calc_Gmd!E337","v":"Treibhausgasemissionen pro Person"},null,{"$f":"Calc_Gmd!G337","v":"Total"},null,null,null,{"$f":"Calc_Gmd!K337","v":"Ist-Wert"},null,"Schweiz.",null,null,null,null,null,null,null,null,null,{"$f":"Calc_Gmd!W337","v":7.8}]
[1111,5090,"'Schweiz",{"$f":"Calc_Gmd!D341","v":2005},{"$f":"Calc_Gmd!E341","v":"Treibhausgasemissionen pro Person"},null,{"$f":"Calc_Gmd!G341","v":"Total"},null,null,null,{"$f":"Calc_Gmd!K341","v":"Ziel-Wert"},null,"Schweiz.",null,null,null,null,null,null,null,null,null,{"$f":"Calc_Gmd!W341","v":8.3000000000000007}]
[1111,5091,"'Schweiz",{"$f":"Calc_Gmd!D343","v":0},{"$f":"Calc_Gmd!E343","v":"Treibhausgasemissionen pro Person"},null,{"$f":"Calc_Gmd!G343","v":"Total"},null,null,null,{"$f":"Calc_Gmd!K343","v":"Ziel-Wert"},null,"Schweiz.",null,null,null,null,null,null,null,null,null,{"$f":"Calc_Gmd!W343","v":433.36000000000007}]
[1111,5092,"'Schweiz",{"$f":"Calc_Gmd!D344","v":2025},{"$f":"Calc_Gmd!E344","v":"Treibhausgasemissionen pro Person"},null,{"$f":"Calc_Gmd!G344","v":"Total"},null,null,null,{"$f":"Calc_Gmd!K344","v":"Ziel-Wert"},null,"Schweiz.",null,null,null,null,null,null,null,null,null,{"$f":"Calc_Gmd!W344","v":4.0600000000000005}]
[1111,5093,"'Schweiz",{"$f":"Calc_Gmd!D345","v":2030},{"$f":"Calc_Gmd!E345","v":"Treibhausgasemissionen pro Person"},null,{"$f":"Calc_Gmd!G345","v":"Total"},null,null,null,{"$f":"Calc_Gmd!K345","v":"Ziel-Wert"},null,"Schweiz.",null,null,null,null,null,null,null,null,null,{"$f":"Calc_Gmd!W345","v":3}]
[{"$f":"A96","v":1111},5094,"'Schweiz",{"$f":"Calc_Gmd!D346","v":2035},{"$f":"Calc_Gmd!E346","v":"Treibhausgasemissionen pro Person"},null,{"$f":"Calc_Gmd!G346","v":"Total"},null,null,null,{"$f":"Calc_Gmd!K346","v":"Ziel-Wert"},null,"Schweiz.",null,null,null,null,null,null,null,null,null,{"$f":"Calc_Gmd!W346","v":2.2524999999999999}]
[1111,5095,"'Schweiz",{"$f":"Calc_Gmd!D347","v":2050},{"$f":"Calc_Gmd!E347","v":"Treibhausgasemissionen pro Person"},null,{"$f":"Calc_Gmd!G347","v":"Total"},null,null,null,{"$f":"Calc_Gmd!K347","v":"Ziel-Wert"},null,"Schweiz.",null,null,null,null,null,null,null,null,null,{"$f":"Calc_Gmd!W347","v":0.01}]
[1111,5096,"'Schweiz",{"$f":"Calc_Gmd!D348","v":9999},{"$f":"Calc_Gmd!E348","v":"Treibhausgasemissionen pro Person"},null,{"$f":"Calc_Gmd!G348","v":"Total"},null,null,null,{"$f":"Calc_Gmd!K348","v":"Ziel-Wert"},null,"Schweiz.",null,null,null,null,null,null,null,null,null,{"$f":"Calc_Gmd!W348","v":0.01}]
[1111,5097,"'Schweiz",{"$f":"Calc_Gmd!D349","v":9999},{"$f":"Calc_Gmd!E349","v":"Treibhausgasemissionen pro Person"},null,{"$f":"Calc_Gmd!G349","v":"Total"},null,null,null,{"$f":"Calc_Gmd!K349","v":"Ziel-Wert"},null,"Schweiz.",null,null,null,null,null,null,null,null,null,{"$f":"Calc_Gmd!W349","v":""}]
[1111,5098,"'Schweiz",{"$f":"Calc_Gmd!D350","v":9999},{"$f":"Calc_Gmd!E350","v":"Treibhausgasemissionen pro Person"},null,{"$f":"Calc_Gmd!G350","v":"Total"},null,null,null,{"$f":"Calc_Gmd!K350","v":"Ziel-Wert"},null,"Schweiz.",null,null,null,null,null,null,null,null,null,{"$f":"Calc_Gmd!W350","v":""}]

{"sheet":"Namen","index":31,"n_rows":319,"n_cols":18,"rows_kept":319,"cut":false,"hidden":false,"merged":[]}
["Namen"]
["Bilanzgrenzen und Grundlagen",null,null,null,"Eingaben",null,null,null,null,"Parameter "]
[]
["Bezeichnung","Kurzz.","Wert",null,"Bezeichnung","Kurzz.","Einheit","Wert",null,"Bezeichnung","Kurzz. f. Namen","Wert"]
["Bilanzjahr","jahr_bilanz",null,null,{"$f":"Ein_Texte!F5","v":"Einwohnerzahl"},"EW_aktuell"," EW ",null,null,{"$f":"P_PEF_THGF!A2","v":"Primärenergie und Treibhausgase"},null,"PE-Faktor",null,"THG-Faktor"]
["Kleinstes Bilanzjahr Gemeinde","jahr_bilanz_min",null,null,{"$f":"Ein_Texte!F6","v":"Prognose Einwohnerzahl 2025"},"EW_2025"," EW ",null,null,"Energie"]
["Kleinstes Bilanzjahr Region","jahr_bilanz_min_Region",{"$f":"IFERROR(IF(jahr_bilanz_min_region_Dtb_out>0,jahr_bilanz_min_region_Dtb_out,jahr_bilanz),jahr_bilanz)","v":0},null,{"$f":"Ein_Texte!F7","v":"Prognose Einwohnerzahl 2035"},"EW_2035"," EW ",null,null,{"$f":"P_PEF_THGF!B156","v":"Heizöl"},"PEF_Heizoel",{"$f":"VLOOKUP(IF(jahr_bilanz<=MIN(P_PEF_THGF!$A$9:$A$299),MIN(P_PEF_THGF!$A$9:$A$299),IF(COUNTIF(P_PEF_THGF!$A$9:$A$299,jahr_bilanz)>=1,jahr_bilanz,MAX(IF(P_PEF_THGF!$A$9:$A$299<jahr_bilanz,P_PEF_THGF!$A$9:$A$299)))),IF(P_PEF_THGF!$B$9:$B$299=Namen!$J7,P_PEF_THGF!$A$9:$E$300,NoSpace),3,FALSE)","v":1.24},"THG_Heizoel",{"$f":"VLOOKUP(IF(jahr_bilanz<=MIN(P_PEF_THGF!$A$9:$A$299),MIN(P_PEF_THGF!$A$9:$A$299),IF(COUNTIF(P_PEF_THGF!$A$9:$A$299,jahr_bilanz)>=1,jahr_bilanz,MAX(IF(P_PEF_THGF!$A$9:$A$299<jahr_bilanz,P_PEF_THGF!$A$9:$A$299)))),IF(P_PEF_THGF!$B$9:$B$299=Namen!$J7,P_PEF_THGF!$A$9:$E$300,NoSpace),5,FALSE)","v":0.28800000000000003}]
["Historisches Jahr","jahr_2000",2000,null,{"$f":"Ein_Texte!F8","v":"Ölfeuerung < 70 kW Feuerungswärmeleistung"},"RWWW_Heizoel_k70kW"," kW ",null,null,{"$f":"P_PEF_THGF!B157","v":"Erdgas"},"PEF_Erdgas",{"$f":"VLOOKUP(IF(jahr_bilanz<=MIN(P_PEF_THGF!$A$9:$A$299),MIN(P_PEF_THGF!$A$9:$A$299),IF(COUNTIF(P_PEF_THGF!$A$9:$A$299,jahr_bilanz)>=1,jahr_bilanz,MAX(IF(P_PEF_THGF!$A$9:$A$299<jahr_bilanz,P_PEF_THGF!$A$9:$A$299)))),IF(P_PEF_THGF!$B$9:$B$299=Namen!$J8,P_PEF_THGF!$A$9:$E$300,NoSpace),3,FALSE)","v":1.1499999999999999},"THG_Erdgas",{"$f":"VLOOKUP(IF(jahr_bilanz<=MIN(P_PEF_THGF!$A$9:$A$299),MIN(P_PEF_THGF!$A$9:$A$299),IF(COUNTIF(P_PEF_THGF!$A$9:$A$299,jahr_bilanz)>=1,jahr_bilanz,MAX(IF(P_PEF_THGF!$A$9:$A$299<jahr_bilanz,P_PEF_THGF!$A$9:$A$299)))),IF(P_PEF_THGF!$B$9:$B$299=Namen!$J8,P_PEF_THGF!$A$9:$E$300,NoSpace),5,FALSE)","v":0.25200000000000006}]
["Historisches Jahr","jahr_2005",2005,null,{"$f":"Ein_Texte!F9","v":"Ölfeuerung >= 70 kW Feuerungswärmeleistung"},"RWWW_Heizoel_g70kW"," kW ",null,null,{"$f":"P_PEF_THGF!B158","v":"Kohle / Koks"},"PEF_KohleKoks",{"$f":"VLOOKUP(IF(jahr_bilanz<=MIN(P_PEF_THGF!$A$9:$A$299),MIN(P_PEF_THGF!$A$9:$A$299),IF(COUNTIF(P_PEF_THGF!$A$9:$A$299,jahr_bilanz)>=1,jahr_bilanz,MAX(IF(P_PEF_THGF!$A$9:$A$299<jahr_bilanz,P_PEF_THGF!$A$9:$A$299)))),IF(P_PEF_THGF!$B$9:$B$299=Namen!$J9,P_PEF_THGF!$A$9:$E$300,NoSpace),3,FALSE)","v":1.66},"THG_KohleKoks",{"$f":"VLOOKUP(IF(jahr_bilanz<=MIN(P_PEF_THGF!$A$9:$A$299),MIN(P_PEF_THGF!$A$9:$A$299),IF(COUNTIF(P_PEF_THGF!$A$9:$A$299,jahr_bilanz)>=1,jahr_bilanz,MAX(IF(P_PEF_THGF!$A$9:$A$299<jahr_bilanz,P_PEF_THGF!$A$9:$A$299)))),IF(P_PEF_THGF!$B$9:$B$299=Namen!$J9,P_PEF_THGF!$A$9:$E$300,NoSpace),5,FALSE)","v":0.432}]
["Historisches Jahr","jahr_2015",2015,null,{"$f":"Ein_Texte!F10","v":"Kohlefeuerung < 70 kW Feuerungswärmeleistung"},"RWWW_Kohle_k70kW"," kW ",null,null,{"$f":"P_PEF_THGF!B159","v":"Holzschnitzel"},"PEF_Hlzschntzl",{"$f":"VLOOKUP(IF(jahr_bilanz<=MIN(P_PEF_THGF!$A$9:$A$299),MIN(P_PEF_THGF!$A$9:$A$299),IF(COUNTIF(P_PEF_THGF!$A$9:$A$299,jahr_bilanz)>=1,jahr_bilanz,MAX(IF(P_PEF_THGF!$A$9:$A$299<jahr_bilanz,P_PEF_THGF!$A$9:$A$299)))),IF(P_PEF_THGF!$B$9:$B$299=Namen!$J10,P_PEF_THGF!$A$9:$E$300,NoSpace),3,FALSE)","v":1.1399999999999999},"THG_Hlzschntzl",{"$f":"VLOOKUP(IF(jahr_bilanz<=MIN(P_PEF_THGF!$A$9:$A$299),MIN(P_PEF_THGF!$A$9:$A$299),IF(COUNTIF(P_PEF_THGF!$A$9:$A$299,jahr_bilanz)>=1,jahr_bilanz,MAX(IF(P_PEF_THGF!$A$9:$A$299<jahr_bilanz,P_PEF_THGF!$A$9:$A$299)))),IF(P_PEF_THGF!$B$9:$B$299=Namen!$J10,P_PEF_THGF!$A$9:$E$300,NoSpace),5,FALSE)","v":0}]
["Historisches Jahr","jahr_2016",2016,null,{"$f":"Ein_Texte!F11","v":"Kohlefeuerung >= 70 kW Feuerungswärmeleistung"},"RWWW_Kohle_g70kW"," kW ",null,null,{"$f":"P_PEF_THGF!B160","v":"Pellets"},"PEF_Pellts",{"$f":"VLOOKUP(IF(jahr_bilanz<=MIN(P_PEF_THGF!$A$9:$A$299),MIN(P_PEF_THGF!$A$9:$A$299),IF(COUNTIF(P_PEF_THGF!$A$9:$A$299,jahr_bilanz)>=1,jahr_bilanz,MAX(IF(P_PEF_THGF!$A$9:$A$299<jahr_bilanz,P_PEF_THGF!$A$9:$A$299)))),IF(P_PEF_THGF!$B$9:$B$299=Namen!$J11,P_PEF_THGF!$A$9:$E$300,NoSpace),3,FALSE)","v":1.22},"THG_Pellts",{"$f":"VLOOKUP(IF(jahr_bilanz<=MIN(P_PEF_THGF!$A$9:$A$299),MIN(P_PEF_THGF!$A$9:$A$299),IF(COUNTIF(P_PEF_THGF!$A$9:$A$299,jahr_bilanz)>=1,jahr_bilanz,MAX(IF(P_PEF_THGF!$A$9:$A$299<jahr_bilanz,P_PEF_THGF!$A$9:$A$299)))),IF(P_PEF_THGF!$B$9:$B$299=Namen!$J11,P_PEF_THGF!$A$9:$E$300,NoSpace),5,FALSE)","v":3.6000000000000004E-2}]
["Variables Prognosejahr","jahr_varprog",{"$f":"IFERROR(IF(Übersicht!$D$9<jahr_bilanz_max,P_Konst_Ant!C45,IF(Übersicht!$D$9>0,Übersicht!$D$9,P_Konst_Ant!C45)),P_Konst_Ant!C45)","v":2025},null,{"$f":"Ein_Texte!F12","v":"Erdgas Private Haushalte"},"RWWW_Erdgas_privat"," MWh/a ",null,null,{"$f":"P_PEF_THGF!B161","v":"Biogas"},"PEF_Biogas",{"$f":"VLOOKUP(IF(jahr_bilanz<=MIN(P_PEF_THGF!$A$9:$A$299),MIN(P_PEF_THGF!$A$9:$A$299),IF(COUNTIF(P_PEF_THGF!$A$9:$A$299,jahr_bilanz)>=1,jahr_bilanz,MAX(IF(P_PEF_THGF!$A$9:$A$299<jahr_bilanz,P_PEF_THGF!$A$9:$A$299)))),IF(P_PEF_THGF!$B$9:$B$299=Namen!$J12,P_PEF_THGF!$A$9:$E$300,NoSpace),3,FALSE)","v":0.48},"THG_Biogas",{"$f":"VLOOKUP(IF(jahr_bilanz<=MIN(P_PEF_THGF!$A$9:$A$299),MIN(P_PEF_THGF!$A$9:$A$299),IF(COUNTIF(P_PEF_THGF!$A$9:$A$299,jahr_bilanz)>=1,jahr_bilanz,MAX(IF(P_PEF_THGF!$A$9:$A$299<jahr_bilanz,P_PEF_THGF!$A$9:$A$299)))),IF(P_PEF_THGF!$B$9:$B$299=Namen!$J12,P_PEF_THGF!$A$9:$E$300,NoSpace),5,FALSE)","v":0.14400000000000002}]
["Zieljahr 2000WG-Ziele","jahr_zieljahr_2kWGZiele",{"$f":"Übersicht!H5","v":0},null,{"$f":"Ein_Texte!F13","v":"Erdgas Industrie und Gewerbe"},"RWWW_Erdgas_gew"," MWh/a ",null,null,{"$f":"P_PEF_THGF!B165","v":"Heizzentrale Holz "},"PEF_FWaerme_Heizzent_Holz",{"$f":"VLOOKUP(IF(jahr_bilanz<=MIN(P_PEF_THGF!$A$9:$A$299),MIN(P_PEF_THGF!$A$9:$A$299),IF(COUNTIF(P_PEF_THGF!$A$9:$A$299,jahr_bilanz)>=1,jahr_bilanz,MAX(IF(P_PEF_THGF!$A$9:$A$299<jahr_bilanz,P_PEF_THGF!$A$9:$A$299)))),IF(P_PEF_THGF!$B$9:$B$299=Namen!$J13,P_PEF_THGF!$A$9:$E$300,NoSpace),3,FALSE)","v":1.66},"THG_FWaerme_Heizzent_Holz",{"$f":"VLOOKUP(IF(jahr_bilanz<=MIN(P_PEF_THGF!$A$9:$A$299),MIN(P_PEF_THGF!$A$9:$A$299),IF(COUNTIF(P_PEF_THGF!$A$9:$A$299,jahr_bilanz)>=1,jahr_bilanz,MAX(IF(P_PEF_THGF!$A$9:$A$299<jahr_bilanz,P_PEF_THGF!$A$9:$A$299)))),IF(P_PEF_THGF!$B$9:$B$299=Namen!$J13,P_PEF_THGF!$A$9:$E$300,NoSpace),5,FALSE)","v":3.6000000000000004E-2}]
["Prognosejahr 2020","jahr_2020",2020,null,{"$f":"Ein_Texte!F14","v":"davon inländisches Biogas (Zertifikate und Eigenverbrauch, exkl. BHKW)"},"RWWW_Biogas"," MWh/a ",null,null,{"$f":"P_PEF_THGF!B166","v":"Heizkraftwerk Holz "},"PEF_FWaerme_Heizkraft_Holz",{"$f":"VLOOKUP(IF(jahr_bilanz<=MIN(P_PEF_THGF!$A$9:$A$299),MIN(P_PEF_THGF!$A$9:$A$299),IF(COUNTIF(P_PEF_THGF!$A$9:$A$299,jahr_bilanz)>=1,jahr_bilanz,MAX(IF(P_PEF_THGF!$A$9:$A$299<jahr_bilanz,P_PEF_THGF!$A$9:$A$299)))),IF(P_PEF_THGF!$B$9:$B$299=Namen!$J14,P_PEF_THGF!$A$9:$E$300,NoSpace),3,FALSE)","v":1.41},"THG_FWaerme_Heizkraft_Holz",{"$f":"VLOOKUP(IF(jahr_bilanz<=MIN(P_PEF_THGF!$A$9:$A$299),MIN(P_PEF_THGF!$A$9:$A$299),IF(COUNTIF(P_PEF_THGF!$A$9:$A$299,jahr_bilanz)>=1,jahr_bilanz,MAX(IF(P_PEF_THGF!$A$9:$A$299<jahr_bilanz,P_PEF_THGF!$A$9:$A$299)))),IF(P_PEF_THGF!$B$9:$B$299=Namen!$J14,P_PEF_THGF!$A$9:$E$300,NoSpace),5,FALSE)","v":3.6000000000000004E-2}]
["Prognosejahr 2025","jahr_2025",2025,null,{"$f":"Ein_Texte!F15","v":"Thermische Solaranlagen"},"RWWW_Solarthermie"," m² ",null,null,{"$f":"P_PEF_THGF!B167","v":"Heizzentrale EWP Luft/Wasser (JAZ 2.8)"},"PEF_FWaerme_Heizzent_EWP_LW",{"$f":"VLOOKUP(IF(jahr_bilanz<=MIN(P_PEF_THGF!$A$9:$A$299),MIN(P_PEF_THGF!$A$9:$A$299),IF(COUNTIF(P_PEF_THGF!$A$9:$A$299,jahr_bilanz)>=1,jahr_bilanz,MAX(IF(P_PEF_THGF!$A$9:$A$299<jahr_bilanz,P_PEF_THGF!$A$9:$A$299)))),IF(P_PEF_THGF!$B$9:$B$299=Namen!$J15,P_PEF_THGF!$A$9:$E$300,NoSpace),3,FALSE)","v":2.11},"THG_FWaerme_Heizzent_EWP_LW",{"$f":"VLOOKUP(IF(jahr_bilanz<=MIN(P_PEF_THGF!$A$9:$A$299),MIN(P_PEF_THGF!$A$9:$A$299),IF(COUNTIF(P_PEF_THGF!$A$9:$A$299,jahr_bilanz)>=1,jahr_bilanz,MAX(IF(P_PEF_THGF!$A$9:$A$299<jahr_bilanz,P_PEF_THGF!$A$9:$A$299)))),IF(P_PEF_THGF!$B$9:$B$299=Namen!$J15,P_PEF_THGF!$A$9:$E$300,NoSpace),5,FALSE)","v":0.108}]
["Prognosejahr 2030","jahr_2030",2030,null,{"$f":"Ein_Texte!F16","v":"Elektroheizungen und Elektroboiler"},"RWWW_Eheizung und Eboiler"," kW ",null,null,{"$f":"P_PEF_THGF!B168","v":"Heizzentrale EWP Erdsonde (JAZ 3.9) "},"PEF_FWaerme_Heizzent_EWP_EWS",{"$f":"VLOOKUP(IF(jahr_bilanz<=MIN(P_PEF_THGF!$A$9:$A$299),MIN(P_PEF_THGF!$A$9:$A$299),IF(COUNTIF(P_PEF_THGF!$A$9:$A$299,jahr_bilanz)>=1,jahr_bilanz,MAX(IF(P_PEF_THGF!$A$9:$A$299<jahr_bilanz,P_PEF_THGF!$A$9:$A$299)))),IF(P_PEF_THGF!$B$9:$B$299=Namen!$J16,P_PEF_THGF!$A$9:$E$300,NoSpace),3,FALSE)","v":1.88},"THG_FWaerme_Heizzent_EWP_EWS",{"$f":"VLOOKUP(IF(jahr_bilanz<=MIN(P_PEF_THGF!$A$9:$A$299),MIN(P_PEF_THGF!$A$9:$A$299),IF(COUNTIF(P_PEF_THGF!$A$9:$A$299,jahr_bilanz)>=1,jahr_bilanz,MAX(IF(P_PEF_THGF!$A$9:$A$299<jahr_bilanz,P_PEF_THGF!$A$9:$A$299)))),IF(P_PEF_THGF!$B$9:$B$299=Namen!$J16,P_PEF_THGF!$A$9:$E$300,NoSpace),5,FALSE)","v":7.2000000000000008E-2}]
["Prognosejahr 2035","jahr_2035",2035,null,{"$f":"Ein_Texte!F17","v":"Wärmepumpen"},"RWWW_WP"," kW ",null,null,{"$f":"P_PEF_THGF!B169","v":"Heizzentrale EWP Abwasser (JAZ 3.4) "},"PEF_FWaerme_Heizzent_EWP_Abw",{"$f":"VLOOKUP(IF(jahr_bilanz<=MIN(P_PEF_THGF!$A$9:$A$299),MIN(P_PEF_THGF!$A$9:$A$299),IF(COUNTIF(P_PEF_THGF!$A$9:$A$299,jahr_bilanz)>=1,jahr_bilanz,MAX(IF(P_PEF_THGF!$A$9:$A$299<jahr_bilanz,P_PEF_THGF!$A$9:$A$299)))),IF(P_PEF_THGF!$B$9:$B$299=Namen!$J17,P_PEF_THGF!$A$9:$E$300,NoSpace),3,FALSE)","v":1.01},"THG_FWaerme_Heizzent_EWP_Abw",{"$f":"VLOOKUP(IF(jahr_bilanz<=MIN(P_PEF_THGF!$A$9:$A$299),MIN(P_PEF_THGF!$A$9:$A$299),IF(COUNTIF(P_PEF_THGF!$A$9:$A$299,jahr_bilanz)>=1,jahr_bilanz,MAX(IF(P_PEF_THGF!$A$9:$A$299<jahr_bilanz,P_PEF_THGF!$A$9:$A$299)))),IF(P_PEF_THGF!$B$9:$B$299=Namen!$J17,P_PEF_THGF!$A$9:$E$300,NoSpace),5,FALSE)","v":7.2000000000000008E-2}]
["Prognosejahr 2050","jahr_2050",2050,null,{"$f":"Ein_Texte!F18","v":"Nah- und Fernwärme geliefert Total"},"RWWW_FWaerme"," MWh/a ",null,null,{"$f":"P_PEF_THGF!B170","v":"Heizzentrale EWP Grundwasser (JAZ 3.4)"},"PEF_FWaerme_Heizzent_EWP_Grundw",{"$f":"VLOOKUP(IF(jahr_bilanz<=MIN(P_PEF_THGF!$A$9:$A$299),MIN(P_PEF_THGF!$A$9:$A$299),IF(COUNTIF(P_PEF_THGF!$A$9:$A$299,jahr_bilanz)>=1,jahr_bilanz,MAX(IF(P_PEF_THGF!$A$9:$A$299<jahr_bilanz,P_PEF_THGF!$A$9:$A$299)))),IF(P_PEF_THGF!$B$9:$B$299=Namen!$J18,P_PEF_THGF!$A$9:$E$300,NoSpace),3,FALSE)","v":1.97},"THG_FWaerme_Heizzent_EWP_Grundw",{"$f":"VLOOKUP(IF(jahr_bilanz<=MIN(P_PEF_THGF!$A$9:$A$299),MIN(P_PEF_THGF!$A$9:$A$299),IF(COUNTIF(P_PEF_THGF!$A$9:$A$299,jahr_bilanz)>=1,jahr_bilanz,MAX(IF(P_PEF_THGF!$A$9:$A$299<jahr_bilanz,P_PEF_THGF!$A$9:$A$299)))),IF(P_PEF_THGF!$B$9:$B$299=Namen!$J18,P_PEF_THGF!$A$9:$E$300,NoSpace),5,FALSE)","v":7.2000000000000008E-2}]
["Prognosejahr 2100","jahr_2100",2100,null,{"$f":"Ein_Texte!F19","v":"Holzfeuerungen < 70 kW Feuerungswärmeleistung"},"RWWW_Holzf_k70kW"," kW ",null,null,{"$f":"P_PEF_THGF!B171","v":"Heizzentrale Geothermie "},"PEF_FWaerme_Heizzent_Geoth",{"$f":"VLOOKUP(IF(jahr_bilanz<=MIN(P_PEF_THGF!$A$9:$A$299),MIN(P_PEF_THGF!$A$9:$A$299),IF(COUNTIF(P_PEF_THGF!$A$9:$A$299,jahr_bilanz)>=1,jahr_bilanz,MAX(IF(P_PEF_THGF!$A$9:$A$299<jahr_bilanz,P_PEF_THGF!$A$9:$A$299)))),IF(P_PEF_THGF!$B$9:$B$299=Namen!$J19,P_PEF_THGF!$A$9:$E$300,NoSpace),3,FALSE)","v":1.52},"THG_FWaerme_Heizzent_Geoth",{"$f":"VLOOKUP(IF(jahr_bilanz<=MIN(P_PEF_THGF!$A$9:$A$299),MIN(P_PEF_THGF!$A$9:$A$299),IF(COUNTIF(P_PEF_THGF!$A$9:$A$299,jahr_bilanz)>=1,jahr_bilanz,MAX(IF(P_PEF_THGF!$A$9:$A$299<jahr_bilanz,P_PEF_THGF!$A$9:$A$299)))),IF(P_PEF_THGF!$B$9:$B$299=Namen!$J19,P_PEF_THGF!$A$9:$E$300,NoSpace),5,FALSE)","v":3.6000000000000004E-2}]
[null,null,null,null,{"$f":"Ein_Texte!F20","v":"Holzfeuerungen >= 70 kW Feuerungswärmeleistung"},"RWWW_Holzf_g70kW"," kW ",null,null,{"$f":"P_PEF_THGF!B172","v":"Heizkraftwerk Geothermie "},"PEF_FWaerme_Heizkraft_Geoth",{"$f":"VLOOKUP(IF(jahr_bilanz<=MIN(P_PEF_THGF!$A$9:$A$299),MIN(P_PEF_THGF!$A$9:$A$299),IF(COUNTIF(P_PEF_THGF!$A$9:$A$299,jahr_bilanz)>=1,jahr_bilanz,MAX(IF(P_PEF_THGF!$A$9:$A$299<jahr_bilanz,P_PEF_THGF!$A$9:$A$299)))),IF(P_PEF_THGF!$B$9:$B$299=Namen!$J20,P_PEF_THGF!$A$9:$E$300,NoSpace),3,FALSE)","v":0.59},"THG_FWaerme_Heizkraft_Geoth",{"$f":"VLOOKUP(IF(jahr_bilanz<=MIN(P_PEF_THGF!$A$9:$A$299),MIN(P_PEF_THGF!$A$9:$A$299),IF(COUNTIF(P_PEF_THGF!$A$9:$A$299,jahr_bilanz)>=1,jahr_bilanz,MAX(IF(P_PEF_THGF!$A$9:$A$299<jahr_bilanz,P_PEF_THGF!$A$9:$A$299)))),IF(P_PEF_THGF!$B$9:$B$299=Namen!$J20,P_PEF_THGF!$A$9:$E$300,NoSpace),5,FALSE)","v":0}]
["Bilanzgemeinde","gmd_bilanz",null,null,{"$f":"Ein_Texte!F21","v":"Abwärmenutzung"},"RWWW_Abwae_K"," MWh/a ",null,null,{"$f":"P_PEF_THGF!B173","v":"Kehrichtverbrennung "},"PEF_FWaerme_KVA",{"$f":"VLOOKUP(IF(jahr_bilanz<=MIN(P_PEF_THGF!$A$9:$A$299),MIN(P_PEF_THGF!$A$9:$A$299),IF(COUNTIF(P_PEF_THGF!$A$9:$A$299,jahr_bilanz)>=1,jahr_bilanz,MAX(IF(P_PEF_THGF!$A$9:$A$299<jahr_bilanz,P_PEF_THGF!$A$9:$A$299)))),IF(P_PEF_THGF!$B$9:$B$299=Namen!$J21,P_PEF_THGF!$A$9:$E$300,NoSpace),3,FALSE)","v":0.06},"THG_FWaerme_KVA",{"$f":"VLOOKUP(IF(jahr_bilanz<=MIN(P_PEF_THGF!$A$9:$A$299),MIN(P_PEF_THGF!$A$9:$A$299),IF(COUNTIF(P_PEF_THGF!$A$9:$A$299,jahr_bilanz)>=1,jahr_bilanz,MAX(IF(P_PEF_THGF!$A$9:$A$299<jahr_bilanz,P_PEF_THGF!$A$9:$A$299)))),IF(P_PEF_THGF!$B$9:$B$299=Namen!$J21,P_PEF_THGF!$A$9:$E$300,NoSpace),5,FALSE)","v":0}]
[{"$f":"Übersicht!F7","v":"Name Region"},"reg_bilanz",{"$f":"CHAR(160)&IF(Übersicht!H7>0,Übersicht!H7,Ein_Texte!U20)","v":" Region"},null,{"$f":"Ein_Texte!F22","v":"Sonstige Wärmeproduktion (Endenergie)"},"RWWW_sonstWaermeprod"," MWh/a ",null,null,{"$f":"P_PEF_THGF!B176","v":"Blockheizkraftwerk Biogas "},"PEF_FWaerme_BHKW_Biogas",{"$f":"VLOOKUP(IF(jahr_bilanz<=MIN(P_PEF_THGF!$A$9:$A$299),MIN(P_PEF_THGF!$A$9:$A$299),IF(COUNTIF(P_PEF_THGF!$A$9:$A$299,jahr_bilanz)>=1,jahr_bilanz,MAX(IF(P_PEF_THGF!$A$9:$A$299<jahr_bilanz,P_PEF_THGF!$A$9:$A$299)))),IF(P_PEF_THGF!$B$9:$B$299=Namen!$J22,P_PEF_THGF!$A$9:$E$300,NoSpace),3,FALSE)","v":0.08},"THG_FWaerme_BHKW_Biogas",{"$f":"VLOOKUP(IF(jahr_bilanz<=MIN(P_PEF_THGF!$A$9:$A$299),MIN(P_PEF_THGF!$A$9:$A$299),IF(COUNTIF(P_PEF_THGF!$A$9:$A$299,jahr_bilanz)>=1,jahr_bilanz,MAX(IF(P_PEF_THGF!$A$9:$A$299<jahr_bilanz,P_PEF_THGF!$A$9:$A$299)))),IF(P_PEF_THGF!$B$9:$B$299=Namen!$J22,P_PEF_THGF!$A$9:$E$300,NoSpace),5,FALSE)","v":3.6000000000000004E-2}]
["Land","CH_bilanz",{"$f":"\"'\"&Ein_Texte!AF5","v":"'Schweiz"},null,{"$f":"Ein_Texte!F23","v":"Gasverbrauch im Juli (Brennwert)"},"Prozessw_GasJuli"," MWh/Juli ",null,null,{"$f":"P_PEF_THGF!B174","v":"Blockheizkraftwerk Diesel"},"PEF_FWaerme_BHKW_Diesel",{"$f":"VLOOKUP(IF(jahr_bilanz<=MIN(P_PEF_THGF!$A$9:$A$299),MIN(P_PEF_THGF!$A$9:$A$299),IF(COUNTIF(P_PEF_THGF!$A$9:$A$299,jahr_bilanz)>=1,jahr_bilanz,MAX(IF(P_PEF_THGF!$A$9:$A$299<jahr_bilanz,P_PEF_THGF!$A$9:$A$299)))),IF(P_PEF_THGF!$B$9:$B$299=Namen!$J23,P_PEF_THGF!$A$9:$E$300,NoSpace),3,FALSE)","v":0.63},"THG_FWaerme_BHKW_Diesel",{"$f":"VLOOKUP(IF(jahr_bilanz<=MIN(P_PEF_THGF!$A$9:$A$299),MIN(P_PEF_THGF!$A$9:$A$299),IF(COUNTIF(P_PEF_THGF!$A$9:$A$299,jahr_bilanz)>=1,jahr_bilanz,MAX(IF(P_PEF_THGF!$A$9:$A$299<jahr_bilanz,P_PEF_THGF!$A$9:$A$299)))),IF(P_PEF_THGF!$B$9:$B$299=Namen!$J23,P_PEF_THGF!$A$9:$E$300,NoSpace),5,FALSE)","v":0.14400000000000002}]
[null,null,null,null,{"$f":"Ein_Texte!F24","v":"Nächste Messstation Meteo Schweiz"},"Messstation_HGT",null,null,null,{"$f":"P_PEF_THGF!B175","v":"Blockheizkraftwerk Gas"},"PEF_FWaerme_BHKW_Gas",{"$f":"VLOOKUP(IF(jahr_bilanz<=MIN(P_PEF_THGF!$A$9:$A$299),MIN(P_PEF_THGF!$A$9:$A$299),IF(COUNTIF(P_PEF_THGF!$A$9:$A$299,jahr_bilanz)>=1,jahr_bilanz,MAX(IF(P_PEF_THGF!$A$9:$A$299<jahr_bilanz,P_PEF_THGF!$A$9:$A$299)))),IF(P_PEF_THGF!$B$9:$B$299=Namen!$J24,P_PEF_THGF!$A$9:$E$300,NoSpace),3,FALSE)","v":0.65},"THG_FWaerme_BHKW_Gas",{"$f":"VLOOKUP(IF(jahr_bilanz<=MIN(P_PEF_THGF!$A$9:$A$299),MIN(P_PEF_THGF!$A$9:$A$299),IF(COUNTIF(P_PEF_THGF!$A$9:$A$299,jahr_bilanz)>=1,jahr_bilanz,MAX(IF(P_PEF_THGF!$A$9:$A$299<jahr_bilanz,P_PEF_THGF!$A$9:$A$299)))),IF(P_PEF_THGF!$B$9:$B$299=Namen!$J24,P_PEF_THGF!$A$9:$E$300,NoSpace),5,FALSE)","v":0.14400000000000002}]
["Einheiten","Einh_MWh_a","MWh/a",null,{"$f":"Ein_Texte!F25","v":"Kehrichtverbrennung"},"Stromprod_Kehrricht"," MWh/a ",null,null,{"$f":"P_PEF_THGF!B163","v":"Heizzentrale Oel "},"PEF_FWaerme_Heizzent_Oel",{"$f":"VLOOKUP(IF(jahr_bilanz<=MIN(P_PEF_THGF!$A$9:$A$299),MIN(P_PEF_THGF!$A$9:$A$299),IF(COUNTIF(P_PEF_THGF!$A$9:$A$299,jahr_bilanz)>=1,jahr_bilanz,MAX(IF(P_PEF_THGF!$A$9:$A$299<jahr_bilanz,P_PEF_THGF!$A$9:$A$299)))),IF(P_PEF_THGF!$B$9:$B$299=Namen!$J25,P_PEF_THGF!$A$9:$E$300,NoSpace),3,FALSE)","v":1.69},"THG_FWaerme_Heizzent_Oel",{"$f":"VLOOKUP(IF(jahr_bilanz<=MIN(P_PEF_THGF!$A$9:$A$299),MIN(P_PEF_THGF!$A$9:$A$299),IF(COUNTIF(P_PEF_THGF!$A$9:$A$299,jahr_bilanz)>=1,jahr_bilanz,MAX(IF(P_PEF_THGF!$A$9:$A$299<jahr_bilanz,P_PEF_THGF!$A$9:$A$299)))),IF(P_PEF_THGF!$B$9:$B$299=Namen!$J25,P_PEF_THGF!$A$9:$E$300,NoSpace),5,FALSE)","v":0.39600000000000002}]
[null,"Einh_GWh_a","GWh/a",null,{"$f":"Ein_Texte!F26","v":"Blockheizkraftwerk Diesel"},"Stromprod_BHKW_Diesel"," MWh/a ",null,null,{"$f":"P_PEF_THGF!B164","v":"Heizzentrale Gas "},"PEF_FWaerme_Heizzent_Gas",{"$f":"VLOOKUP(IF(jahr_bilanz<=MIN(P_PEF_THGF!$A$9:$A$299),MIN(P_PEF_THGF!$A$9:$A$299),IF(COUNTIF(P_PEF_THGF!$A$9:$A$299,jahr_bilanz)>=1,jahr_bilanz,MAX(IF(P_PEF_THGF!$A$9:$A$299<jahr_bilanz,P_PEF_THGF!$A$9:$A$299)))),IF(P_PEF_THGF!$B$9:$B$299=Namen!$J26,P_PEF_THGF!$A$9:$E$300,NoSpace),3,FALSE)","v":1.56},"THG_FWaerme_Heizzent_Gas",{"$f":"VLOOKUP(IF(jahr_bilanz<=MIN(P_PEF_THGF!$A$9:$A$299),MIN(P_PEF_THGF!$A$9:$A$299),IF(COUNTIF(P_PEF_THGF!$A$9:$A$299,jahr_bilanz)>=1,jahr_bilanz,MAX(IF(P_PEF_THGF!$A$9:$A$299<jahr_bilanz,P_PEF_THGF!$A$9:$A$299)))),IF(P_PEF_THGF!$B$9:$B$299=Namen!$J26,P_PEF_THGF!$A$9:$E$300,NoSpace),5,FALSE)","v":0.32400000000000001}]
[null,"Einh_kW","kW",null,{"$f":"Ein_Texte!F27","v":"BHKW Erdgas"},"Stromprod_BHKW_Erdgas"," MWh/a ",null,null,{"$f":"P_PEF_THGF!B177","v":"Fernwärme, Durchschnitt Netze CH"},"PEF_FWaerme_CHSchnitt",{"$f":"VLOOKUP(IF(jahr_bilanz<=MIN(P_PEF_THGF!$A$9:$A$299),MIN(P_PEF_THGF!$A$9:$A$299),IF(COUNTIF(P_PEF_THGF!$A$9:$A$299,jahr_bilanz)>=1,jahr_bilanz,MAX(IF(P_PEF_THGF!$A$9:$A$299<jahr_bilanz,P_PEF_THGF!$A$9:$A$299)))),IF(P_PEF_THGF!$B$9:$B$299=Namen!$J27,P_PEF_THGF!$A$9:$E$300,NoSpace),3,FALSE)","v":0.85},"THG_FWaerme_CHSchnitt",{"$f":"VLOOKUP(IF(jahr_bilanz<=MIN(P_PEF_THGF!$A$9:$A$299),MIN(P_PEF_THGF!$A$9:$A$299),IF(COUNTIF(P_PEF_THGF!$A$9:$A$299,jahr_bilanz)>=1,jahr_bilanz,MAX(IF(P_PEF_THGF!$A$9:$A$299<jahr_bilanz,P_PEF_THGF!$A$9:$A$299)))),IF(P_PEF_THGF!$B$9:$B$299=Namen!$J27,P_PEF_THGF!$A$9:$E$300,NoSpace),5,FALSE)","v":0.14400000000000002}]
[null,"Einh_m2","m²",null,{"$f":"Ein_Texte!F28","v":"BHKW Biogas/Klärgas"},"Stromprod_BHKW_BioKlaergas"," MWh/a ",null,null,{"$f":"P_PEF_THGF!B178","v":"Transport Fernwärme total"},"PEF_FWaerme_Transport_total",{"$f":"VLOOKUP(IF(jahr_bilanz<=MIN(P_PEF_THGF!$A$9:$A$299),MIN(P_PEF_THGF!$A$9:$A$299),IF(COUNTIF(P_PEF_THGF!$A$9:$A$299,jahr_bilanz)>=1,jahr_bilanz,MAX(IF(P_PEF_THGF!$A$9:$A$299<jahr_bilanz,P_PEF_THGF!$A$9:$A$299)))),IF(P_PEF_THGF!$B$9:$B$299=Namen!$J28,P_PEF_THGF!$A$9:$E$300,NoSpace),3,FALSE)","v":0.06},"THG_FWaerme_Transport_total",{"$f":"VLOOKUP(IF(jahr_bilanz<=MIN(P_PEF_THGF!$A$9:$A$299),MIN(P_PEF_THGF!$A$9:$A$299),IF(COUNTIF(P_PEF_THGF!$A$9:$A$299,jahr_bilanz)>=1,jahr_bilanz,MAX(IF(P_PEF_THGF!$A$9:$A$299<jahr_bilanz,P_PEF_THGF!$A$9:$A$299)))),IF(P_PEF_THGF!$B$9:$B$299=Namen!$J28,P_PEF_THGF!$A$9:$E$300,NoSpace),5,FALSE)","v":0}]
[null,"Einh_Stk","Stk.",null,{"$f":"Ein_Texte!F29","v":"Heizkraftwerk Holz"},"Stromprod_HK_Holz"," MWh/a ",null,null,{"$f":"P_PEF_THGF!B180","v":"Solarthermie"},"PEF_solar_W",{"$f":"VLOOKUP(IF(jahr_bilanz<=MIN(P_PEF_THGF!$A$9:$A$299),MIN(P_PEF_THGF!$A$9:$A$299),IF(COUNTIF(P_PEF_THGF!$A$9:$A$299,jahr_bilanz)>=1,jahr_bilanz,MAX(IF(P_PEF_THGF!$A$9:$A$299<jahr_bilanz,P_PEF_THGF!$A$9:$A$299)))),IF(P_PEF_THGF!$B$9:$B$299=Namen!$J29,P_PEF_THGF!$A$9:$E$300,NoSpace),3,FALSE)","v":1},"THG_solar_W",{"$f":"VLOOKUP(IF(jahr_bilanz<=MIN(P_PEF_THGF!$A$9:$A$299),MIN(P_PEF_THGF!$A$9:$A$299),IF(COUNTIF(P_PEF_THGF!$A$9:$A$299,jahr_bilanz)>=1,jahr_bilanz,MAX(IF(P_PEF_THGF!$A$9:$A$299<jahr_bilanz,P_PEF_THGF!$A$9:$A$299)))),IF(P_PEF_THGF!$B$9:$B$299=Namen!$J29,P_PEF_THGF!$A$9:$E$300,NoSpace),5,FALSE)","v":0}]
[null,"Einh_proz","%",null,{"$f":"Ein_Texte!F30","v":"Wasserkraft"},"Stromprod_Wasser"," MWh/a ",null,null,{"$f":"P_PEF_THGF!B181","v":"Umweltwärme (Umgebungsluft, Oberflächenwasser, oberflächennahe Geothermie)"},"PEF_Umweltwae",{"$f":"VLOOKUP(IF(jahr_bilanz<=MIN(P_PEF_THGF!$A$9:$A$299),MIN(P_PEF_THGF!$A$9:$A$299),IF(COUNTIF(P_PEF_THGF!$A$9:$A$299,jahr_bilanz)>=1,jahr_bilanz,MAX(IF(P_PEF_THGF!$A$9:$A$299<jahr_bilanz,P_PEF_THGF!$A$9:$A$299)))),IF(P_PEF_THGF!$B$9:$B$299=Namen!$J30,P_PEF_THGF!$A$9:$E$300,NoSpace),3,FALSE)","v":1},"THG_Umweltwae",{"$f":"VLOOKUP(IF(jahr_bilanz<=MIN(P_PEF_THGF!$A$9:$A$299),MIN(P_PEF_THGF!$A$9:$A$299),IF(COUNTIF(P_PEF_THGF!$A$9:$A$299,jahr_bilanz)>=1,jahr_bilanz,MAX(IF(P_PEF_THGF!$A$9:$A$299<jahr_bilanz,P_PEF_THGF!$A$9:$A$299)))),IF(P_PEF_THGF!$B$9:$B$299=Namen!$J30,P_PEF_THGF!$A$9:$E$300,NoSpace),5,FALSE)","v":0}]
[null,"Einh_t","t",null,{"$f":"Ein_Texte!F31","v":"Windenergie"},"Stromprod_Wind"," MWh/a ",null,null,{"$f":"P_PEF_THGF!B182","v":"Abwärme Gewerbe / Industrie und Abwasserwärme*"},"PEF_Abwae",{"$f":"VLOOKUP(IF(jahr_bilanz<=MIN(P_PEF_THGF!$A$9:$A$299),MIN(P_PEF_THGF!$A$9:$A$299),IF(COUNTIF(P_PEF_THGF!$A$9:$A$299,jahr_bilanz)>=1,jahr_bilanz,MAX(IF(P_PEF_THGF!$A$9:$A$299<jahr_bilanz,P_PEF_THGF!$A$9:$A$299)))),IF(P_PEF_THGF!$B$9:$B$299=Namen!$J31,P_PEF_THGF!$A$9:$E$300,NoSpace),3,FALSE)","v":0},"THG_Abwae",{"$f":"VLOOKUP(IF(jahr_bilanz<=MIN(P_PEF_THGF!$A$9:$A$299),MIN(P_PEF_THGF!$A$9:$A$299),IF(COUNTIF(P_PEF_THGF!$A$9:$A$299,jahr_bilanz)>=1,jahr_bilanz,MAX(IF(P_PEF_THGF!$A$9:$A$299<jahr_bilanz,P_PEF_THGF!$A$9:$A$299)))),IF(P_PEF_THGF!$B$9:$B$299=Namen!$J31,P_PEF_THGF!$A$9:$E$300,NoSpace),5,FALSE)","v":0}]
[null,"Einh_m","m",null,{"$f":"Ein_Texte!F32","v":"Photovoltaik (inkl. Eigenverbrauch)"},"Stromprod_PV"," MWh/a ",null,null,{"$f":"P_PEF_THGF!B184","v":"Kernkraftwerk"},"PEF_KKW",{"$f":"VLOOKUP(IF(jahr_bilanz<=MIN(P_PEF_THGF!$A$9:$A$299),MIN(P_PEF_THGF!$A$9:$A$299),IF(COUNTIF(P_PEF_THGF!$A$9:$A$299,jahr_bilanz)>=1,jahr_bilanz,MAX(IF(P_PEF_THGF!$A$9:$A$299<jahr_bilanz,P_PEF_THGF!$A$9:$A$299)))),IF(P_PEF_THGF!$B$9:$B$299=Namen!$J32,P_PEF_THGF!$A$9:$E$300,NoSpace),3,FALSE)","v":4.08},"THG_KKW",{"$f":"VLOOKUP(IF(jahr_bilanz<=MIN(P_PEF_THGF!$A$9:$A$299),MIN(P_PEF_THGF!$A$9:$A$299),IF(COUNTIF(P_PEF_THGF!$A$9:$A$299,jahr_bilanz)>=1,jahr_bilanz,MAX(IF(P_PEF_THGF!$A$9:$A$299<jahr_bilanz,P_PEF_THGF!$A$9:$A$299)))),IF(P_PEF_THGF!$B$9:$B$299=Namen!$J32,P_PEF_THGF!$A$9:$E$300,NoSpace),5,FALSE)","v":3.6000000000000004E-2}]
[null,"Einh_l_s","l/s",null,{"$f":"Ein_Texte!F33","v":"Geothermie (-Kraftwerk)"},"Stromprod_Geothermie"," MWh/a ",null,null,{"$f":"P_PEF_THGF!B185","v":"Erdgaskombikraftwerk GuD"},"PEF_GuD_Erdgas",{"$f":"VLOOKUP(IF(jahr_bilanz<=MIN(P_PEF_THGF!$A$9:$A$299),MIN(P_PEF_THGF!$A$9:$A$299),IF(COUNTIF(P_PEF_THGF!$A$9:$A$299,jahr_bilanz)>=1,jahr_bilanz,MAX(IF(P_PEF_THGF!$A$9:$A$299<jahr_bilanz,P_PEF_THGF!$A$9:$A$299)))),IF(P_PEF_THGF!$B$9:$B$299=Namen!$J33,P_PEF_THGF!$A$9:$E$300,NoSpace),3,FALSE)","v":2.34},"THG_GuD_Erdgas",{"$f":"VLOOKUP(IF(jahr_bilanz<=MIN(P_PEF_THGF!$A$9:$A$299),MIN(P_PEF_THGF!$A$9:$A$299),IF(COUNTIF(P_PEF_THGF!$A$9:$A$299,jahr_bilanz)>=1,jahr_bilanz,MAX(IF(P_PEF_THGF!$A$9:$A$299<jahr_bilanz,P_PEF_THGF!$A$9:$A$299)))),IF(P_PEF_THGF!$B$9:$B$299=Namen!$J33,P_PEF_THGF!$A$9:$E$300,NoSpace),5,FALSE)","v":0.50400000000000011}]
[null,"Einh_m3_sec","m³/sec",null,{"$f":"Ein_Texte!F34","v":"Sonstige"},"Stromprod_Sonstige"," MWh/a ",null,null,{"$f":"P_PEF_THGF!B186","v":"(Stein-)Kohlekraftwerk"},"PEF_Kraftw_Kohle",{"$f":"VLOOKUP(IF(jahr_bilanz<=MIN(P_PEF_THGF!$A$9:$A$299),MIN(P_PEF_THGF!$A$9:$A$299),IF(COUNTIF(P_PEF_THGF!$A$9:$A$299,jahr_bilanz)>=1,jahr_bilanz,MAX(IF(P_PEF_THGF!$A$9:$A$299<jahr_bilanz,P_PEF_THGF!$A$9:$A$299)))),IF(P_PEF_THGF!$B$9:$B$299=Namen!$J34,P_PEF_THGF!$A$9:$E$300,NoSpace),3,FALSE)","v":3.92},"THG_Kraftw_Kohle",{"$f":"VLOOKUP(IF(jahr_bilanz<=MIN(P_PEF_THGF!$A$9:$A$299),MIN(P_PEF_THGF!$A$9:$A$299),IF(COUNTIF(P_PEF_THGF!$A$9:$A$299,jahr_bilanz)>=1,jahr_bilanz,MAX(IF(P_PEF_THGF!$A$9:$A$299<jahr_bilanz,P_PEF_THGF!$A$9:$A$299)))),IF(P_PEF_THGF!$B$9:$B$299=Namen!$J34,P_PEF_THGF!$A$9:$E$300,NoSpace),5,FALSE)","v":1.2240000000000002}]
[null,null,null,null,null,"Name_EVU1",null,null,null,{"$f":"P_PEF_THGF!B187","v":"Kraftwerk (Schwer-)Oel"},"PEF_Kraftw_Oel",{"$f":"VLOOKUP(IF(jahr_bilanz<=MIN(P_PEF_THGF!$A$9:$A$299),MIN(P_PEF_THGF!$A$9:$A$299),IF(COUNTIF(P_PEF_THGF!$A$9:$A$299,jahr_bilanz)>=1,jahr_bilanz,MAX(IF(P_PEF_THGF!$A$9:$A$299<jahr_bilanz,P_PEF_THGF!$A$9:$A$299)))),IF(P_PEF_THGF!$B$9:$B$299=Namen!$J35,P_PEF_THGF!$A$9:$E$300,NoSpace),3,FALSE)","v":3.85},"THG_Kraftw_Oel",{"$f":"VLOOKUP(IF(jahr_bilanz<=MIN(P_PEF_THGF!$A$9:$A$299),MIN(P_PEF_THGF!$A$9:$A$299),IF(COUNTIF(P_PEF_THGF!$A$9:$A$299,jahr_bilanz)>=1,jahr_bilanz,MAX(IF(P_PEF_THGF!$A$9:$A$299<jahr_bilanz,P_PEF_THGF!$A$9:$A$299)))),IF(P_PEF_THGF!$B$9:$B$299=Namen!$J35,P_PEF_THGF!$A$9:$E$300,NoSpace),5,FALSE)","v":1.0080000000000002}]
["Codes","nichtkopieren_jahr",9999,null,null,"Kurzname_EVU1",null,null,null,{"$f":"P_PEF_THGF!B188","v":"Kehrichtverbrennung Strom"},"PEF_KVA_S",{"$f":"VLOOKUP(IF(jahr_bilanz<=MIN(P_PEF_THGF!$A$9:$A$299),MIN(P_PEF_THGF!$A$9:$A$299),IF(COUNTIF(P_PEF_THGF!$A$9:$A$299,jahr_bilanz)>=1,jahr_bilanz,MAX(IF(P_PEF_THGF!$A$9:$A$299<jahr_bilanz,P_PEF_THGF!$A$9:$A$299)))),IF(P_PEF_THGF!$B$9:$B$299=Namen!$J36,P_PEF_THGF!$A$9:$E$300,NoSpace),3,FALSE)","v":0.02},"THG_KVA_S",{"$f":"VLOOKUP(IF(jahr_bilanz<=MIN(P_PEF_THGF!$A$9:$A$299),MIN(P_PEF_THGF!$A$9:$A$299),IF(COUNTIF(P_PEF_THGF!$A$9:$A$299,jahr_bilanz)>=1,jahr_bilanz,MAX(IF(P_PEF_THGF!$A$9:$A$299<jahr_bilanz,P_PEF_THGF!$A$9:$A$299)))),IF(P_PEF_THGF!$B$9:$B$299=Namen!$J36,P_PEF_THGF!$A$9:$E$300,NoSpace),5,FALSE)","v":0}]
[null,null,null,null,{"$f":"Ein_Texte!F37","v":"Private Haushalte"},"Stromabs_HH_EVU1","MWh/a",null,null,{"$f":"P_PEF_THGF!B189","v":"Heizkraftwerk Holz"},"PEF_Heizkraftw_Holz_S",{"$f":"VLOOKUP(IF(jahr_bilanz<=MIN(P_PEF_THGF!$A$9:$A$299),MIN(P_PEF_THGF!$A$9:$A$299),IF(COUNTIF(P_PEF_THGF!$A$9:$A$299,jahr_bilanz)>=1,jahr_bilanz,MAX(IF(P_PEF_THGF!$A$9:$A$299<jahr_bilanz,P_PEF_THGF!$A$9:$A$299)))),IF(P_PEF_THGF!$B$9:$B$299=Namen!$J37,P_PEF_THGF!$A$9:$E$300,NoSpace),3,FALSE)","v":3.8},"THG_Heizkraftw_Holz_S",{"$f":"VLOOKUP(IF(jahr_bilanz<=MIN(P_PEF_THGF!$A$9:$A$299),MIN(P_PEF_THGF!$A$9:$A$299),IF(COUNTIF(P_PEF_THGF!$A$9:$A$299,jahr_bilanz)>=1,jahr_bilanz,MAX(IF(P_PEF_THGF!$A$9:$A$299<jahr_bilanz,P_PEF_THGF!$A$9:$A$299)))),IF(P_PEF_THGF!$B$9:$B$299=Namen!$J37,P_PEF_THGF!$A$9:$E$300,NoSpace),5,FALSE)","v":0.108}]
["Reihenfolge","Reihenfolge_Region",-1,null,{"$f":"Ein_Texte!F38","v":"Gewerbe und Industrie"},"Stromabs_Gew_EVU1","MWh/a",null,null,{"$f":"P_PEF_THGF!B190","v":"Blockheizkraftwerk Diesel Strom"},"PEF_BHKW_Diesel_S",{"$f":"VLOOKUP(IF(jahr_bilanz<=MIN(P_PEF_THGF!$A$9:$A$299),MIN(P_PEF_THGF!$A$9:$A$299),IF(COUNTIF(P_PEF_THGF!$A$9:$A$299,jahr_bilanz)>=1,jahr_bilanz,MAX(IF(P_PEF_THGF!$A$9:$A$299<jahr_bilanz,P_PEF_THGF!$A$9:$A$299)))),IF(P_PEF_THGF!$B$9:$B$299=Namen!$J38,P_PEF_THGF!$A$9:$E$300,NoSpace),3,FALSE)","v":3.36},"THG_BHKW_Diesel_S",{"$f":"VLOOKUP(IF(jahr_bilanz<=MIN(P_PEF_THGF!$A$9:$A$299),MIN(P_PEF_THGF!$A$9:$A$299),IF(COUNTIF(P_PEF_THGF!$A$9:$A$299,jahr_bilanz)>=1,jahr_bilanz,MAX(IF(P_PEF_THGF!$A$9:$A$299<jahr_bilanz,P_PEF_THGF!$A$9:$A$299)))),IF(P_PEF_THGF!$B$9:$B$299=Namen!$J38,P_PEF_THGF!$A$9:$E$300,NoSpace),5,FALSE)","v":0.82800000000000007}]
[null,"Reihenfolge_CH",1111,null,{"$f":"Ein_Texte!F39","v":"Wasserkraft"},"Stromkennz _Wasser_EVU1","%",null,null,{"$f":"P_PEF_THGF!B191","v":"Blockheizkraftwerk Gas Strom"},"PEF_BHKW_Gas_S",{"$f":"VLOOKUP(IF(jahr_bilanz<=MIN(P_PEF_THGF!$A$9:$A$299),MIN(P_PEF_THGF!$A$9:$A$299),IF(COUNTIF(P_PEF_THGF!$A$9:$A$299,jahr_bilanz)>=1,jahr_bilanz,MAX(IF(P_PEF_THGF!$A$9:$A$299<jahr_bilanz,P_PEF_THGF!$A$9:$A$299)))),IF(P_PEF_THGF!$B$9:$B$299=Namen!$J39,P_PEF_THGF!$A$9:$E$300,NoSpace),3,FALSE)","v":3.3},"THG_BHKW_Gas_S",{"$f":"VLOOKUP(IF(jahr_bilanz<=MIN(P_PEF_THGF!$A$9:$A$299),MIN(P_PEF_THGF!$A$9:$A$299),IF(COUNTIF(P_PEF_THGF!$A$9:$A$299,jahr_bilanz)>=1,jahr_bilanz,MAX(IF(P_PEF_THGF!$A$9:$A$299<jahr_bilanz,P_PEF_THGF!$A$9:$A$299)))),IF(P_PEF_THGF!$B$9:$B$299=Namen!$J39,P_PEF_THGF!$A$9:$E$300,NoSpace),5,FALSE)","v":0.75600000000000001}]
[null,null,null,null,{"$f":"Ein_Texte!F40","v":"Sonnenenergie (PV)"},"Stromkennz _PV_EVU1","%",null,null,{"$f":"P_PEF_THGF!B192","v":"Blockheizkraftwerk Biogas Strom"},"PEF_BHKW_Biogas_S",{"$f":"VLOOKUP(IF(jahr_bilanz<=MIN(P_PEF_THGF!$A$9:$A$299),MIN(P_PEF_THGF!$A$9:$A$299),IF(COUNTIF(P_PEF_THGF!$A$9:$A$299,jahr_bilanz)>=1,jahr_bilanz,MAX(IF(P_PEF_THGF!$A$9:$A$299<jahr_bilanz,P_PEF_THGF!$A$9:$A$299)))),IF(P_PEF_THGF!$B$9:$B$299=Namen!$J40,P_PEF_THGF!$A$9:$E$300,NoSpace),3,FALSE)","v":0.2},"THG_BHKW_Biogas_S",{"$f":"VLOOKUP(IF(jahr_bilanz<=MIN(P_PEF_THGF!$A$9:$A$299),MIN(P_PEF_THGF!$A$9:$A$299),IF(COUNTIF(P_PEF_THGF!$A$9:$A$299,jahr_bilanz)>=1,jahr_bilanz,MAX(IF(P_PEF_THGF!$A$9:$A$299<jahr_bilanz,P_PEF_THGF!$A$9:$A$299)))),IF(P_PEF_THGF!$B$9:$B$299=Namen!$J40,P_PEF_THGF!$A$9:$E$300,NoSpace),5,FALSE)","v":0.18000000000000002}]
["Anzahl","Anz_Eingabewerte_Total",307,null,{"$f":"Ein_Texte!F41","v":"Windenergie"},"Stromkennz _Wind_EVU1","%",null,null,{"$f":"P_PEF_THGF!B193","v":"Photovoltaik"},"PEF_solar_S",{"$f":"VLOOKUP(IF(jahr_bilanz<=MIN(P_PEF_THGF!$A$9:$A$299),MIN(P_PEF_THGF!$A$9:$A$299),IF(COUNTIF(P_PEF_THGF!$A$9:$A$299,jahr_bilanz)>=1,jahr_bilanz,MAX(IF(P_PEF_THGF!$A$9:$A$299<jahr_bilanz,P_PEF_THGF!$A$9:$A$299)))),IF(P_PEF_THGF!$B$9:$B$299=Namen!$J41,P_PEF_THGF!$A$9:$E$300,NoSpace),3,FALSE)","v":1.66},"THG_solar_S",{"$f":"VLOOKUP(IF(jahr_bilanz<=MIN(P_PEF_THGF!$A$9:$A$299),MIN(P_PEF_THGF!$A$9:$A$299),IF(COUNTIF(P_PEF_THGF!$A$9:$A$299,jahr_bilanz)>=1,jahr_bilanz,MAX(IF(P_PEF_THGF!$A$9:$A$299<jahr_bilanz,P_PEF_THGF!$A$9:$A$299)))),IF(P_PEF_THGF!$B$9:$B$299=Namen!$J41,P_PEF_THGF!$A$9:$E$300,NoSpace),5,FALSE)","v":0.108}]
[null,null,null,null,{"$f":"Ein_Texte!F42","v":"Biomasse"},"Stromkennz _Biomasse_EVU1","%",null,null,{"$f":"P_PEF_THGF!B194","v":"Windkraft"},"PEF_Wind",{"$f":"VLOOKUP(IF(jahr_bilanz<=MIN(P_PEF_THGF!$A$9:$A$299),MIN(P_PEF_THGF!$A$9:$A$299),IF(COUNTIF(P_PEF_THGF!$A$9:$A$299,jahr_bilanz)>=1,jahr_bilanz,MAX(IF(P_PEF_THGF!$A$9:$A$299<jahr_bilanz,P_PEF_THGF!$A$9:$A$299)))),IF(P_PEF_THGF!$B$9:$B$299=Namen!$J42,P_PEF_THGF!$A$9:$E$300,NoSpace),3,FALSE)","v":1.33},"THG_Wind",{"$f":"VLOOKUP(IF(jahr_bilanz<=MIN(P_PEF_THGF!$A$9:$A$299),MIN(P_PEF_THGF!$A$9:$A$299),IF(COUNTIF(P_PEF_THGF!$A$9:$A$299,jahr_bilanz)>=1,jahr_bilanz,MAX(IF(P_PEF_THGF!$A$9:$A$299<jahr_bilanz,P_PEF_THGF!$A$9:$A$299)))),IF(P_PEF_THGF!$B$9:$B$299=Namen!$J42,P_PEF_THGF!$A$9:$E$300,NoSpace),5,FALSE)","v":3.6000000000000004E-2}]
[null,null,null,null,{"$f":"Ein_Texte!F43","v":"Geothermie"},"Stromkennz _Geothermie_EVU1","%",null,null,{"$f":"P_PEF_THGF!B195","v":"Wasserkraft"},"PEF_Wasser",{"$f":"VLOOKUP(IF(jahr_bilanz<=MIN(P_PEF_THGF!$A$9:$A$299),MIN(P_PEF_THGF!$A$9:$A$299),IF(COUNTIF(P_PEF_THGF!$A$9:$A$299,jahr_bilanz)>=1,jahr_bilanz,MAX(IF(P_PEF_THGF!$A$9:$A$299<jahr_bilanz,P_PEF_THGF!$A$9:$A$299)))),IF(P_PEF_THGF!$B$9:$B$299=Namen!$J43,P_PEF_THGF!$A$9:$E$300,NoSpace),3,FALSE)","v":1.22},"THG_Wasser",{"$f":"VLOOKUP(IF(jahr_bilanz<=MIN(P_PEF_THGF!$A$9:$A$299),MIN(P_PEF_THGF!$A$9:$A$299),IF(COUNTIF(P_PEF_THGF!$A$9:$A$299,jahr_bilanz)>=1,jahr_bilanz,MAX(IF(P_PEF_THGF!$A$9:$A$299<jahr_bilanz,P_PEF_THGF!$A$9:$A$299)))),IF(P_PEF_THGF!$B$9:$B$299=Namen!$J43,P_PEF_THGF!$A$9:$E$300,NoSpace),5,FALSE)","v":0}]
[null,null,null,null,{"$f":"Ein_Texte!F44","v":"Geförderter Strom (KEV)"},"Stromkennz _KEV_EVU1","%",null,null,{"$f":"P_PEF_THGF!B196","v":"Heizkraftwerk Geothermie Strom"},"PEF_Heizkraftw_Geoth_S",{"$f":"VLOOKUP(IF(jahr_bilanz<=MIN(P_PEF_THGF!$A$9:$A$299),MIN(P_PEF_THGF!$A$9:$A$299),IF(COUNTIF(P_PEF_THGF!$A$9:$A$299,jahr_bilanz)>=1,jahr_bilanz,MAX(IF(P_PEF_THGF!$A$9:$A$299<jahr_bilanz,P_PEF_THGF!$A$9:$A$299)))),IF(P_PEF_THGF!$B$9:$B$299=Namen!$J44,P_PEF_THGF!$A$9:$E$300,NoSpace),3,FALSE)","v":3.36},"THG_Heizkraftw_Geoth_S",{"$f":"VLOOKUP(IF(jahr_bilanz<=MIN(P_PEF_THGF!$A$9:$A$299),MIN(P_PEF_THGF!$A$9:$A$299),IF(COUNTIF(P_PEF_THGF!$A$9:$A$299,jahr_bilanz)>=1,jahr_bilanz,MAX(IF(P_PEF_THGF!$A$9:$A$299<jahr_bilanz,P_PEF_THGF!$A$9:$A$299)))),IF(P_PEF_THGF!$B$9:$B$299=Namen!$J44,P_PEF_THGF!$A$9:$E$300,NoSpace),5,FALSE)","v":3.6000000000000004E-2}]
[null,null,null,null,{"$f":"Ein_Texte!F45","v":"Kernenergie"},"Stromkennz _Kern_EVU1","%",null,null,{"$f":"P_PEF_THGF!B197","v":"CH-Verbrauchermix"},"PEF_CHMix",{"$f":"VLOOKUP(IF(jahr_bilanz<=MIN(P_PEF_THGF!$A$9:$A$299),MIN(P_PEF_THGF!$A$9:$A$299),IF(COUNTIF(P_PEF_THGF!$A$9:$A$299,jahr_bilanz)>=1,jahr_bilanz,MAX(IF(P_PEF_THGF!$A$9:$A$299<jahr_bilanz,P_PEF_THGF!$A$9:$A$299)))),IF(P_PEF_THGF!$B$9:$B$299=Namen!$J45,P_PEF_THGF!$A$9:$E$300,NoSpace),3,FALSE)","v":2.97},"THG_CHMix",{"$f":"VLOOKUP(IF(jahr_bilanz<=MIN(P_PEF_THGF!$A$9:$A$299),MIN(P_PEF_THGF!$A$9:$A$299),IF(COUNTIF(P_PEF_THGF!$A$9:$A$299,jahr_bilanz)>=1,jahr_bilanz,MAX(IF(P_PEF_THGF!$A$9:$A$299<jahr_bilanz,P_PEF_THGF!$A$9:$A$299)))),IF(P_PEF_THGF!$B$9:$B$299=Namen!$J45,P_PEF_THGF!$A$9:$E$300,NoSpace),5,FALSE)","v":0.14400000000000002}]
[null,null,null,null,{"$f":"Ein_Texte!F46","v":"Erdöl"},"Stromkennz _Erdoel_EVU1","%",null,null,{"$f":"P_PEF_THGF!B198","v":"ENTSO-E-Mix (ehemals UCTE-Mix)"},"PEF_ETSOMix",{"$f":"VLOOKUP(IF(jahr_bilanz<=MIN(P_PEF_THGF!$A$9:$A$299),MIN(P_PEF_THGF!$A$9:$A$299),IF(COUNTIF(P_PEF_THGF!$A$9:$A$299,jahr_bilanz)>=1,jahr_bilanz,MAX(IF(P_PEF_THGF!$A$9:$A$299<jahr_bilanz,P_PEF_THGF!$A$9:$A$299)))),IF(P_PEF_THGF!$B$9:$B$299=Namen!$J46,P_PEF_THGF!$A$9:$E$300,NoSpace),3,FALSE)","v":3.53},"THG_ETSOMix",{"$f":"VLOOKUP(IF(jahr_bilanz<=MIN(P_PEF_THGF!$A$9:$A$299),MIN(P_PEF_THGF!$A$9:$A$299),IF(COUNTIF(P_PEF_THGF!$A$9:$A$299,jahr_bilanz)>=1,jahr_bilanz,MAX(IF(P_PEF_THGF!$A$9:$A$299<jahr_bilanz,P_PEF_THGF!$A$9:$A$299)))),IF(P_PEF_THGF!$B$9:$B$299=Namen!$J46,P_PEF_THGF!$A$9:$E$300,NoSpace),5,FALSE)","v":0.6120000000000001}]
[null,null,null,null,{"$f":"Ein_Texte!F47","v":"Erdgas"},"Stromkennz _Erdgas_EVU1","%",null,null,{"$f":"P_PEF_THGF!B200","v":"KEV-Faktor"},"PEF_KEV",{"$f":"VLOOKUP(IF(jahr_bilanz<=MIN(P_PEF_THGF!$A$9:$A$299),MIN(P_PEF_THGF!$A$9:$A$299),IF(COUNTIF(P_PEF_THGF!$A$9:$A$299,jahr_bilanz)>=1,jahr_bilanz,MAX(IF(P_PEF_THGF!$A$9:$A$299<jahr_bilanz,P_PEF_THGF!$A$9:$A$299)))),IF(P_PEF_THGF!$B$9:$B$299=Namen!$J47,P_PEF_THGF!$A$9:$E$300,NoSpace),3,FALSE)","v":0.70469000000000004},"THG_KEV",{"$f":"VLOOKUP(IF(jahr_bilanz<=MIN(P_PEF_THGF!$A$9:$A$299),MIN(P_PEF_THGF!$A$9:$A$299),IF(COUNTIF(P_PEF_THGF!$A$9:$A$299,jahr_bilanz)>=1,jahr_bilanz,MAX(IF(P_PEF_THGF!$A$9:$A$299<jahr_bilanz,P_PEF_THGF!$A$9:$A$299)))),IF(P_PEF_THGF!$B$9:$B$299=Namen!$J47,P_PEF_THGF!$A$9:$E$300,NoSpace),5,FALSE)","v":9.8712000000000022E-2}]
[null,null,null,null,{"$f":"Ein_Texte!F48","v":"Kohle / Koks"},"Stromkennz _KohleKoks_EVU1","%",null,null,"Mobilität"]
[null,null,null,null,{"$f":"Ein_Texte!F49","v":"Abfälle (Kehrichtverbrennung)"},"Stromkennz _Kehrricht_EVU1","%",null,null,{"$f":"P_PEF_THGF!I36","v":"Benzin in PKW"},"PEF_PW_Benzin",{"$f":"VLOOKUP(IF(jahr_bilanz<=MIN(P_PEF_THGF!$H$9:$H$52),MIN(P_PEF_THGF!$H$9:$H$52),IF(COUNTIF(P_PEF_THGF!$H$9:$H$52,jahr_bilanz)>=1,jahr_bilanz,MAX(IF(P_PEF_THGF!$H$9:$H$52<jahr_bilanz,P_PEF_THGF!$H$9:$H$52)))),IF(P_PEF_THGF!$I$9:$I$52=Namen!$J49,P_PEF_THGF!$H$9:$L$52,NoSpace),3,FALSE)","v":1.29},"THG_PW_Benzin",{"$f":"VLOOKUP(IF(jahr_bilanz<=MIN(P_PEF_THGF!$H$9:$H$52),MIN(P_PEF_THGF!$H$9:$H$52),IF(COUNTIF(P_PEF_THGF!$H$9:$H$52,jahr_bilanz)>=1,jahr_bilanz,MAX(IF(P_PEF_THGF!$H$9:$H$52<jahr_bilanz,P_PEF_THGF!$H$9:$H$52)))),IF(P_PEF_THGF!$I$9:$I$52=Namen!$J49,P_PEF_THGF!$H$9:$L$52,NoSpace),5,FALSE)","v":0.28800000000000003}]
[null,null,null,null,{"$f":"Ein_Texte!F50","v":"Nicht überprüfbare Energieträger (ENTSO-E-Mix)"},"Stromkennz _ENTSO_EVU1","%",null,null,{"$f":"P_PEF_THGF!I37","v":"Diesel in PKW"},"PEF_PW_Diesel",{"$f":"VLOOKUP(IF(jahr_bilanz<=MIN(P_PEF_THGF!$H$9:$H$52),MIN(P_PEF_THGF!$H$9:$H$52),IF(COUNTIF(P_PEF_THGF!$H$9:$H$52,jahr_bilanz)>=1,jahr_bilanz,MAX(IF(P_PEF_THGF!$H$9:$H$52<jahr_bilanz,P_PEF_THGF!$H$9:$H$52)))),IF(P_PEF_THGF!$I$9:$I$52=Namen!$J50,P_PEF_THGF!$H$9:$L$52,NoSpace),3,FALSE)","v":1.22},"THG_PW_Diesel",{"$f":"VLOOKUP(IF(jahr_bilanz<=MIN(P_PEF_THGF!$H$9:$H$52),MIN(P_PEF_THGF!$H$9:$H$52),IF(COUNTIF(P_PEF_THGF!$H$9:$H$52,jahr_bilanz)>=1,jahr_bilanz,MAX(IF(P_PEF_THGF!$H$9:$H$52<jahr_bilanz,P_PEF_THGF!$H$9:$H$52)))),IF(P_PEF_THGF!$I$9:$I$52=Namen!$J50,P_PEF_THGF!$H$9:$L$52,NoSpace),5,FALSE)","v":0.28800000000000003}]
[null,null,null,null,{"$f":"Ein_Texte!F51","v":"Stromverkauf"},"Stromverk_fMarkt_abs_EVU1","MWh/a",null,null,{"$f":"P_PEF_THGF!I38","v":"Erdgas in PKW"},"PEF_PW_Gas",{"$f":"VLOOKUP(IF(jahr_bilanz<=MIN(P_PEF_THGF!$H$9:$H$52),MIN(P_PEF_THGF!$H$9:$H$52),IF(COUNTIF(P_PEF_THGF!$H$9:$H$52,jahr_bilanz)>=1,jahr_bilanz,MAX(IF(P_PEF_THGF!$H$9:$H$52<jahr_bilanz,P_PEF_THGF!$H$9:$H$52)))),IF(P_PEF_THGF!$I$9:$I$52=Namen!$J51,P_PEF_THGF!$H$9:$L$52,NoSpace),3,FALSE)","v":1.17},"THG_PW_Gas",{"$f":"VLOOKUP(IF(jahr_bilanz<=MIN(P_PEF_THGF!$H$9:$H$52),MIN(P_PEF_THGF!$H$9:$H$52),IF(COUNTIF(P_PEF_THGF!$H$9:$H$52,jahr_bilanz)>=1,jahr_bilanz,MAX(IF(P_PEF_THGF!$H$9:$H$52<jahr_bilanz,P_PEF_THGF!$H$9:$H$52)))),IF(P_PEF_THGF!$I$9:$I$52=Namen!$J51,P_PEF_THGF!$H$9:$L$52,NoSpace),5,FALSE)","v":0.216}]
[null,null,null,null,{"$f":"Ein_Texte!F52","v":"Wasserkraft"},"Stromverk_fMarkt_Wasser_EVU1","%",null,null,{"$f":"P_PEF_THGF!I39","v":"Kerosin in Flugzeug"},"PEF_Flug_Kerosin",{"$f":"VLOOKUP(IF(jahr_bilanz<=MIN(P_PEF_THGF!$H$9:$H$52),MIN(P_PEF_THGF!$H$9:$H$52),IF(COUNTIF(P_PEF_THGF!$H$9:$H$52,jahr_bilanz)>=1,jahr_bilanz,MAX(IF(P_PEF_THGF!$H$9:$H$52<jahr_bilanz,P_PEF_THGF!$H$9:$H$52)))),IF(P_PEF_THGF!$I$9:$I$52=Namen!$J52,P_PEF_THGF!$H$9:$L$52,NoSpace),3,FALSE)","v":1.19},"THG_Flug_Kerosin",{"$f":"VLOOKUP(IF(jahr_bilanz<=MIN(P_PEF_THGF!$H$9:$H$52),MIN(P_PEF_THGF!$H$9:$H$52),IF(COUNTIF(P_PEF_THGF!$H$9:$H$52,jahr_bilanz)>=1,jahr_bilanz,MAX(IF(P_PEF_THGF!$H$9:$H$52<jahr_bilanz,P_PEF_THGF!$H$9:$H$52)))),IF(P_PEF_THGF!$I$9:$I$52=Namen!$J52,P_PEF_THGF!$H$9:$L$52,NoSpace),5,FALSE)","v":0.28800000000000003}]
[null,null,null,null,{"$f":"Ein_Texte!F53","v":"Sonnenenergie (PV)"},"Stromverk_fMarkt_PV_EVU1","%",null,null,{"$f":"P_PEF_THGF!I40","v":"Zuschlag Schienen-Fern- und -Güterverkehr (Strom)"},"PEF_Schienenverkehr",{"$f":"VLOOKUP(IF(jahr_bilanz<=MIN(P_PEF_THGF!$H$9:$H$52),MIN(P_PEF_THGF!$H$9:$H$52),IF(COUNTIF(P_PEF_THGF!$H$9:$H$52,jahr_bilanz)>=1,jahr_bilanz,MAX(IF(P_PEF_THGF!$H$9:$H$52<jahr_bilanz,P_PEF_THGF!$H$9:$H$52)))),IF(P_PEF_THGF!$I$9:$I$52=Namen!$J53,P_PEF_THGF!$H$9:$L$52,NoSpace),3,FALSE)","v":1.73766},"THG_Schienenverkehr",{"$f":"VLOOKUP(IF(jahr_bilanz<=MIN(P_PEF_THGF!$H$9:$H$52),MIN(P_PEF_THGF!$H$9:$H$52),IF(COUNTIF(P_PEF_THGF!$H$9:$H$52,jahr_bilanz)>=1,jahr_bilanz,MAX(IF(P_PEF_THGF!$H$9:$H$52<jahr_bilanz,P_PEF_THGF!$H$9:$H$52)))),IF(P_PEF_THGF!$I$9:$I$52=Namen!$J53,P_PEF_THGF!$H$9:$L$52,NoSpace),5,FALSE)","v":5.5548E-2}]
[null,null,null,null,{"$f":"Ein_Texte!F54","v":"Windenergie"},"Stromverk_fMarkt_Wind_EVU1","%",null,null,{"$f":"P_Effi_Mobi!A17","v":"Mobilität"}]
[null,null,null,null,{"$f":"Ein_Texte!F55","v":"Biomasse"},"Stromverk_fMarkt_Biomasse_EVU1","%",null,null,{"$f":"P_Effi_Mobi!B37","v":"Primärenergieverbrauch des strassengebundenen Verkehrs pro immatrikulierten Personenwagen"},"PEVerb_PW",{"$f":"VLOOKUP(IF(jahr_bilanz<=MIN(P_Effi_Mobi!$A$25:$A$68),MIN(P_Effi_Mobi!$A$25:$A$68),IF(COUNTIF(P_Effi_Mobi!$A$25:$A$68,jahr_bilanz)>=1,jahr_bilanz,MAX(IF(P_Effi_Mobi!$A$25:$A$68<jahr_bilanz,P_Effi_Mobi!$A$25:$A$68)))),IF(P_Effi_Mobi!$B$25:$B$68=Namen!$J55,P_Effi_Mobi!$A$25:$D$68,NoSpace),3,FALSE)","v":2300}]
[null,null,null,null,{"$f":"Ein_Texte!F56","v":"Geothermie"},"Stromverk_fMarkt_Geothermie_EVU1","%",null,null,{"$f":"P_Effi_Mobi!B38","v":"Primärenergie-Zuschlag für Flugverkehr"},"PEVerb_Flug",{"$f":"VLOOKUP(IF(jahr_bilanz<=MIN(P_Effi_Mobi!$A$25:$A$68),MIN(P_Effi_Mobi!$A$25:$A$68),IF(COUNTIF(P_Effi_Mobi!$A$25:$A$68,jahr_bilanz)>=1,jahr_bilanz,MAX(IF(P_Effi_Mobi!$A$25:$A$68<jahr_bilanz,P_Effi_Mobi!$A$25:$A$68)))),IF(P_Effi_Mobi!$B$25:$B$68=Namen!$J56,P_Effi_Mobi!$A$25:$D$68,NoSpace),3,FALSE)","v":300}]
[null,null,null,null,{"$f":"Ein_Texte!F57","v":"Geförderter Strom (KEV)"},"Stromverk_fMarkt_KEV_EVU1","%",null,null,{"$f":"P_Effi_Mobi!B39","v":"Primärenergie-Zuschlag für Schienen-Fern- und -Güterverkehr und lokalen Schienenverkehr (Strom)"},"PEVerb_Schienen",{"$f":"VLOOKUP(IF(jahr_bilanz<=MIN(P_Effi_Mobi!$A$25:$A$68),MIN(P_Effi_Mobi!$A$25:$A$68),IF(COUNTIF(P_Effi_Mobi!$A$25:$A$68,jahr_bilanz)>=1,jahr_bilanz,MAX(IF(P_Effi_Mobi!$A$25:$A$68<jahr_bilanz,P_Effi_Mobi!$A$25:$A$68)))),IF(P_Effi_Mobi!$B$25:$B$68=Namen!$J57,P_Effi_Mobi!$A$25:$D$68,NoSpace),3,FALSE)","v":80}]
[null,null,null,null,{"$f":"Ein_Texte!F58","v":"Kernenergie"},"Stromverk_fMarkt_Kern_EVU1","%",null,null,{"$f":"P_Effi_Mobi!A18","v":"Stromverbrauch 2014"},"Mob_Strom_2014",{"$f":"P_Effi_Mobi!C18","v":11.4}]
[null,null,null,null,{"$f":"Ein_Texte!F59","v":"Erdöl"},"Stromverk_fMarkt_Erdoel_EVU1","%",null,null,"Stromverbrauch Bilanzjahr","Mob_Strom_bilanz",{"$f":"Mob_Strom_2014+((Mob_Strom_2050-Mob_Strom_2014)/(jahr_2050-2014))*(jahr_bilanz-2014)","v":-1644.5555555555557}]
[null,null,null,null,{"$f":"Ein_Texte!F60","v":"Erdgas"},"Stromverk_fMarkt_Erdgas_EVU1","%",null,null,"Stromverbrauch var Prognosejahr","Mob_Strom_varProg",{"$f":"Mob_Strom_2014+((Mob_Strom_2050-Mob_Strom_2014)/(jahr_2050-2014))*(jahr_varprog-2014)","v":20.444444444444446}]
[null,null,null,null,{"$f":"Ein_Texte!F61","v":"Kohle / Koks"},"Stromverk_fMarkt_KohleKoks_EVU1","%",null,null,"Stromverbrauch 2035","Mob_Strom_2035",{"$f":"Mob_Strom_2014+((Mob_Strom_2050-Mob_Strom_2014)/(jahr_2050-2014))*(jahr_2035-2014)","v":28.666666666666671}]
[null,null,null,null,{"$f":"Ein_Texte!F62","v":"Abfälle (Kehrichtverbrennung)"},"Stromverk_fMarkt_Kehrricht_EVU1","%",null,null,{"$f":"P_Effi_Mobi!A19","v":"Stromverbrauch 2050, nach Energiestrategie 2050 (Szenario NEP)"},"Mob_Strom_2050",{"$f":"P_Effi_Mobi!C19","v":41}]
[null,null,null,null,{"$f":"Ein_Texte!F63","v":"Nicht überprüfbare Energieträger (ENTSO-E-Mix)"},"Stromverk_fMarkt_ENTSO_EVU1","%",null,null,{"$f":"P_Effi_Mobi!A20","v":"Energieverbrauch 2014"},"Mob_EVerb_2014",{"$f":"P_Effi_Mobi!C20","v":249.5}]
[null,null,null,null,{"$f":"Ein_Texte!F64","v":"Stromverkauf"},"Standmix_abs_EVU1","MWh/a",null,null,"Energieverbrauch Bilanzjahr","Mob_EVerb_bilanz",{"$f":"IF(jahr_bilanz<2020,Mob_EVerb_2014+((Mob_EVerb_2020-Mob_EVerb_2014)/(2020-2014))*(jahr_bilanz-2014),Mob_EVerb_2020+((Mob_EVerb_2035-Mob_EVerb_2020)/(jahr_2035-2020))*(jahr_bilanz-2020))","v":14548.899999999998}]
[null,null,null,null,{"$f":"Ein_Texte!F65","v":"Wasserkraft"},"Standmix_Wasser_EVU1","%",null,null,"Energieverbrauch var Prognosejahr","Mob_EVerb_varProg",{"$f":"IF(jahr_varprog<2020,Mob_EVerb_2014+((Mob_EVerb_2020-Mob_EVerb_2014)/(2020-2014))*(jahr_varprog-2014),Mob_EVerb_2020+((Mob_EVerb_2035-Mob_EVerb_2020)/(jahr_2035-2020))*(jahr_varprog-2020))","v":185.53333333333333}]
[null,null,null,null,{"$f":"Ein_Texte!F66","v":"Sonnenenergie (PV)"},"Standmix_PV_EVU1","%",null,null,{"$f":"P_Effi_Mobi!A21","v":"Energieverbrauch 2020, nach Energiestrategie 2050 (Szenario NEP)"},"Mob_EVerb_2020",{"$f":"P_Effi_Mobi!C21","v":206.9}]
[null,null,null,null,{"$f":"Ein_Texte!F67","v":"Windenergie"},"Standmix_Wind_EVU1","%",null,null,{"$f":"P_Effi_Mobi!A22","v":"Energieverbrauch 2035, nach Energiestrategie 2050 (Szenario NEP)"},"Mob_EVerb_2035",{"$f":"P_Effi_Mobi!C22","v":142.80000000000001}]
[null,null,null,null,{"$f":"Ein_Texte!F68","v":"Biomasse"},"Standmix_Biomasse_EVU1","%",null,null,{"$f":"P_Effi_Mobi!A23","v":"Energieverbrauch 2050, nach Energiestrategie 2050 (Szenario NEP)"},"Mob_EVerb_2050",{"$f":"P_Effi_Mobi!C23","v":115.6}]
[null,null,null,null,{"$f":"Ein_Texte!F69","v":"Geothermie"},"Standmix_Geothermie_EVU1","%",null,null,{"$f":"P_Konst_Ant!A70","v":"Anteile"}]
[null,null,null,null,{"$f":"Ein_Texte!F70","v":"Geförderter Strom (KEV)"},"Standmix_KEV_EVU1","%",null,null,{"$f":"P_Konst_Ant!A74","v":"Umwelt- und Abwasserwärme sowie Abwärme"}]
[null,null,null,null,{"$f":"Ein_Texte!F71","v":"Kernenergie"},"Standmix_Kern_EVU1","%",null,null,{"$f":"P_Konst_Ant!A75","v":"Nutzungsanteil Fliessgewässer, Gemeinde <1000 EW"},"Ant_Abwae_NutzungFliessg_uGrenze",{"$f":"P_Konst_Ant!C75","v":1E-3}]
[null,null,null,null,{"$f":"Ein_Texte!F72","v":"Erdöl"},"Standmix_Erdoel_EVU1","%",null,null,{"$f":"P_Konst_Ant!A76","v":"Einwohner Gemeinde Untergrenze"},"EW_Gem_uGrenze",{"$f":"P_Konst_Ant!C76","v":1000}]
[null,null,null,null,{"$f":"Ein_Texte!F73","v":"Erdgas"},"Standmix_Erdgas_EVU1","%",null,null,{"$f":"P_Konst_Ant!A77","v":"Nutzungsanteil Fliessgewässer, Gemeinde >20000 EW"},"Ant_Abwae_NutzungFliessg_oGrenze",{"$f":"P_Konst_Ant!C77","v":0.02}]
[null,null,null,null,{"$f":"Ein_Texte!F74","v":"Kohle / Koks"},"Standmix_KohleKoks_EVU1","%",null,null,{"$f":"P_Konst_Ant!A78","v":"Einwohner Gemeinde Obergrenze"},"EW_Gem_oGrenze",{"$f":"P_Konst_Ant!C78","v":20000}]
[null,null,null,null,{"$f":"Ein_Texte!F75","v":"Abfälle (Kehrichtverbrennung)"},"Standmix_Kehrricht_EVU1","%",null,null,{"$f":"P_Konst_Ant!A79","v":"Anteil Wärmerückgewinnung aus Prozesswärme"},"Ant_WRG_Prozess",{"$f":"P_Konst_Ant!C79","v":0.15}]
[null,null,null,null,{"$f":"Ein_Texte!F76","v":"Nicht überprüfbare Energieträger (ENTSO-E-Mix)"},"Standmix_ENTSO_EVU1","%",null,null,{"$f":"P_Konst_Ant!A80","v":"Erzeugungs- und Verbrauchsanteile"}]
[null,null,null,null,{"$f":"Ein_Texte!F77","v":0},"Name_EVU2",null,null,null,{"$f":"P_Konst_Ant!A81","v":"Anteil Heizkraftwerk Holz an Biomasse-Strom [Angelehnt an Anteile Holz- und Biogaskraftwerke Schweizer Strommix (46% / 54%)]"},"Ant_ErzVerb_Holzkraft_S",{"$f":"P_Konst_Ant!C81","v":0.5}]
[null,null,null,null,{"$f":"Ein_Texte!F78","v":0},"Kurzname_EVU2",null,null,null,{"$f":"P_Konst_Ant!A82","v":"Anteil Blockheizkraftwerke Biogas an Biomasse-Strom [Angelehnt an Anteile Holz- und Biogaskraftwerke Schweizer Strommix (46% / 54%)]"},"Ant_ErzVerb_BHKW_S_Biom",{"$f":"P_Konst_Ant!C82","v":0.5}]
[null,null,null,null,{"$f":"Ein_Texte!F79","v":"Private Haushalte"},"Stromabs_HH_EVU2","MWh/a",null,null,{"$f":"P_Konst_Ant!A83","v":"Anteil Blockheizkraftwerke Gas an Erdgas-Strom [Gemäss Inland- und Ausland-Produktionsanteilen Erdgas-Strom]"},"Ant_ErzVerb_BHKW_S_Gas",{"$f":"P_Konst_Ant!C83","v":0.25}]
[null,null,null,null,{"$f":"Ein_Texte!F80","v":"Gewerbe und Industrie"},"Stromabs_Gew_EVU2","MWh/a",null,null,{"$f":"P_Konst_Ant!A84","v":"Anteil Blockheizkraftwerke Diesel an Erdöl-Strom"},"Ant_ErzVerb_BHKW_S_Diesel",{"$f":"P_Konst_Ant!C84","v":0.3}]
[null,null,null,null,{"$f":"Ein_Texte!F81","v":"Wasserkraft"},"Stromkennz _Wasser_EVU2","%",null,null,{"$f":"P_Konst_Ant!A85","v":"Anteil Erdgaskombikraftwerk GuD an Erdgas-Strom [Gemäss Inland- und Ausland-Produktionsanteilen Erdgas-Strom]"},"Ant_ErzVerb_GuD_S",{"$f":"P_Konst_Ant!C85","v":0.75}]
[null,null,null,null,{"$f":"Ein_Texte!F82","v":"Sonnenenergie (PV)"},"Stromkennz _PV_EVU2","%",null,null,{"$f":"P_Konst_Ant!A88","v":"Elektromobilität-Anteil Haushalte (Anteil Industrie = 100% - Anteil Haushalte)"},"Ant_EMobi_HH",{"$f":"P_Konst_Ant!C88","v":0.5}]
[null,null,null,null,{"$f":"Ein_Texte!F83","v":"Windenergie"},"Stromkennz _Wind_EVU2","%",null,null,{"$f":"P_Konst_Ant!A96","v":"Fernwärme"}]
[null,null,null,null,{"$f":"Ein_Texte!F84","v":"Biomasse"},"Stromkennz _Biomasse_EVU2","%",null,null,{"$f":"P_Konst_Ant!A111","v":"Standard-Verlust im Fernwärmenetz"},"Ant_FWaerme_Verlust_Standard",{"$f":"P_Konst_Ant!C111","v":0.2}]
[null,null,null,null,{"$f":"Ein_Texte!F85","v":"Geothermie"},"Stromkennz _Geothermie_EVU2","%",null,null,{"$f":"P_PEF_THG_KEV!A3","v":"Geförderter Strom "}]
[null,null,null,null,{"$f":"Ein_Texte!F86","v":"Geförderter Strom (KEV)"},"Stromkennz _KEV_EVU2","%",null,null,{"$f":"P_PEF_THG_KEV!B4","v":"Anteil geförderter Strom am Strommix"},"Ant_KEV_Mix_bilajahr",{"$f":"VLOOKUP(IF(jahr_bilanz<MIN(P_PEF_THG_KEV!$A$5:$A$19),MIN(P_PEF_THG_KEV!$A$5:$A$19),MIN(jahr_bilanz,MAX(P_PEF_THG_KEV!$A$5:$A$19))),P_PEF_THG_KEV!$A$5:$G$19,M86,FALSE)","v":7.0000000000000001E-3},2]
[null,null,null,null,{"$f":"Ein_Texte!F87","v":"Kernenergie"},"Stromkennz _Kern_EVU2","%",null,null,{"$f":"P_PEF_THG_KEV!$B$4&OneSpace&P_PEF_THG_KEV!$C$4","v":"Anteil geförderter Strom am Strommix Wasser"},"Ant_KEV_Wasser",{"$f":"VLOOKUP(IF(jahr_bilanz<MIN(P_PEF_THG_KEV!$A$5:$A$19),MIN(P_PEF_THG_KEV!$A$5:$A$19),MIN(jahr_bilanz,MAX(P_PEF_THG_KEV!$A$5:$A$19))),P_PEF_THG_KEV!$A$5:$G$19,M87,FALSE)","v":0.42599999999999999},3]
[null,null,null,null,{"$f":"Ein_Texte!F88","v":"Erdöl"},"Stromkennz _Erdoel_EVU2","%",null,null,{"$f":"P_PEF_THG_KEV!$B$4&OneSpace&P_PEF_THG_KEV!$D$4","v":"Anteil geförderter Strom am Strommix Sonne"},"Ant_KEV_PV",{"$f":"VLOOKUP(IF(jahr_bilanz<MIN(P_PEF_THG_KEV!$A$5:$A$19),MIN(P_PEF_THG_KEV!$A$5:$A$19),MIN(jahr_bilanz,MAX(P_PEF_THG_KEV!$A$5:$A$19))),P_PEF_THG_KEV!$A$5:$G$19,M88,FALSE)","v":3.7999999999999999E-2},4]
[null,null,null,null,{"$f":"Ein_Texte!F89","v":"Erdgas"},"Stromkennz _Erdgas_EVU2","%",null,null,{"$f":"P_PEF_THG_KEV!$B$4&OneSpace&P_PEF_THG_KEV!$E$4","v":"Anteil geförderter Strom am Strommix Wind"},"Ant_KEV_Wind",{"$f":"VLOOKUP(IF(jahr_bilanz<MIN(P_PEF_THG_KEV!$A$5:$A$19),MIN(P_PEF_THG_KEV!$A$5:$A$19),MIN(jahr_bilanz,MAX(P_PEF_THG_KEV!$A$5:$A$19))),P_PEF_THG_KEV!$A$5:$G$19,M89,FALSE)","v":1.2999999999999999E-2},5]
[null,null,null,null,{"$f":"Ein_Texte!F90","v":"Kohle / Koks"},"Stromkennz _KohleKoks_EVU2","%",null,null,{"$f":"P_PEF_THG_KEV!$B$4&OneSpace&P_PEF_THG_KEV!$F$4","v":"Anteil geförderter Strom am Strommix Biomasse und Biomasse aus Abfällen"},"Ant_KEV_Biom",{"$f":"VLOOKUP(IF(jahr_bilanz<MIN(P_PEF_THG_KEV!$A$5:$A$19),MIN(P_PEF_THG_KEV!$A$5:$A$19),MIN(jahr_bilanz,MAX(P_PEF_THG_KEV!$A$5:$A$19))),P_PEF_THG_KEV!$A$5:$G$19,M90,FALSE)","v":0.52300000000000002},6]
[null,null,null,null,{"$f":"Ein_Texte!F91","v":"Abfälle (Kehrichtverbrennung)"},"Stromkennz _Kehrricht_EVU2","%",null,null,{"$f":"P_Konst_Ant!A112","v":"Lokale und erneuerbare Energieträger-Anteile"},null,{"$f":"P_Konst_Ant!C112","v":"Lokal"},null,{"$f":"P_Konst_Ant!D112","v":"Erneuerbar"},null,{"$f":"P_Konst_Ant!E112","v":"Anteil Abfall"}]
[null,null,null,null,{"$f":"Ein_Texte!F92","v":"Nicht überprüfbare Energieträger (ENTSO-E-Mix)"},"Stromkennz _ENTSO_EVU2","%",null,null,{"$f":"P_Konst_Ant!A113","v":"Abfall (KVA-Fernwärme)"},"Ant_Lokal_KVA_W",{"$f":"P_Konst_Ant!C113","v":0.5},"Ant_Erneuer_KVA_W",{"$f":"P_Konst_Ant!D113","v":1},"Ant_Abfall_KVA_W",{"$f":"P_Konst_Ant!E113","v":0.57999999999999996}]
[null,null,null,null,{"$f":"Ein_Texte!F93","v":"Stromverkauf"},"Stromverk_fMarkt_abs_EVU2","MWh/a",null,null,{"$f":"P_Konst_Ant!A114","v":"Abfall (KVA-Strom)"},"Ant_Lokal_KVA_S",{"$f":"P_Konst_Ant!C114","v":0.5},"Ant_Erneuer_KVA_S",{"$f":"P_Konst_Ant!D114","v":1},"Ant_Abfall_KVA_S",{"$f":"P_Konst_Ant!E114","v":1}]
[null,null,null,null,{"$f":"Ein_Texte!F94","v":"Wasserkraft"},"Stromverk_fMarkt_Wasser_EVU2","%",null,null,{"$f":"P_Konst_Ant!A115","v":"Holz Fernwärme"},"Ant_Lokal_Holz_Fwaerme",{"$f":"P_Konst_Ant!C115","v":0.5},"Ant_Erneuer_Holz_Fwaerme",{"$f":"P_Konst_Ant!D115","v":1}]
[null,null,null,null,{"$f":"Ein_Texte!F95","v":"Sonnenenergie (PV)"},"Stromverk_fMarkt_PV_EVU2","%",null,null,{"$f":"P_Konst_Ant!A116","v":"Holz Einzelheizungen"},"Ant_Lokal_Holz_EinzHeizung",{"$f":"P_Konst_Ant!C116","v":0.5},"Ant_Erneuer_Holz_EinzHeizung",{"$f":"P_Konst_Ant!D116","v":1}]
[null,null,null,null,{"$f":"Ein_Texte!F96","v":"Windenergie"},"Stromverk_fMarkt_Wind_EVU2","%",null,null,{"$f":"P_Konst_Ant!A117","v":"Heizkraftwerk Holz"},"Ant_Lokal_Holz_Heizkraft",{"$f":"P_Konst_Ant!C117","v":0.5},"Ant_Erneuer_Holz_Heizkraft",{"$f":"P_Konst_Ant!D117","v":1}]
[null,null,null,null,{"$f":"Ein_Texte!F97","v":"Biomasse"},"Stromverk_fMarkt_Biomasse_EVU2","%",null,null,{"$f":"P_Konst_Ant!A118","v":"Biogas (BHKW) [Wärme] / BHKW Biogas und Klärgas [Strom]"},"Ant_Lokal_Biogas_BHKW_W_S",{"$f":"P_Konst_Ant!C118","v":1},"Ant_Erneuer_Biogas_BHKW_W_S",{"$f":"P_Konst_Ant!D118","v":1}]
[null,null,null,null,{"$f":"Ein_Texte!F98","v":"Geothermie"},"Stromverk_fMarkt_Geothermie_EVU2","%",null,null,{"$f":"P_Konst_Ant!A119","v":"Biogas (Zertifikate, exkl. BHKW) [Wärme]"},"Ant_Lokal_Biogas_Zert",{"$f":"P_Konst_Ant!C119","v":0},"Ant_Erneuer_Biogas_Zert",{"$f":"P_Konst_Ant!D119","v":1}]
[null,null,null,null,{"$f":"Ein_Texte!F99","v":"Geförderter Strom (KEV)"},"Stromverk_fMarkt_KEV_EVU2","%",null,null,{"$f":"P_Konst_Ant!A120","v":"ENTSO-E-Mix"},"Ant_Lokal_ENTSO",{"$f":"P_Konst_Ant!C120","v":0},"Ant_Erneuer_ENTSO",{"$f":"P_Konst_Ant!D120","v":0}]
[null,null,null,null,{"$f":"Ein_Texte!F100","v":"Kernenergie"},"Stromverk_fMarkt_Kern_EVU2","%",null,null,{"$f":"P_Konst_Ant!A121","v":"Potenzial Biomasse Wärme/Strom"},"Ant_Lokal_Pot_Biom_W_S",{"$f":"P_Konst_Ant!C121","v":1},"Ant_Erneuer_Pot_Biom_W_S",{"$f":"P_Konst_Ant!D121","v":1}]
[null,null,null,null,{"$f":"Ein_Texte!F101","v":"Erdöl"},"Stromverk_fMarkt_Erdoel_EVU2","%",null,null,{"$f":"P_Konst_Ant!A122","v":"Abwärme Gewerbe"},"Ant_Lokal_Abwae_gew",{"$f":"P_Konst_Ant!C122","v":1},"Ant_Erneuer_Abwae_gew",{"$f":"P_Konst_Ant!D122","v":1}]
[null,null,null,null,{"$f":"Ein_Texte!F102","v":"Erdgas"},"Stromverk_fMarkt_Erdgas_EVU2","%",null,null,{"$f":"P_Konst_Ant!B127","v":"Sonstige Wärmeproduktion"},"Ant_Lokal_Sonstige_W",{"$f":"VLOOKUP(IF(jahr_bilanz<=MIN(P_Konst_Ant!$A$127:$A$132),MIN(P_Konst_Ant!$A$127:$A$132),MAX(IF(P_Konst_Ant!$A$127:$A$132<jahr_bilanz,P_Konst_Ant!$A$127:$A$132))),IF(P_Konst_Ant!$B$127:$B$132=Namen!$J102,P_Konst_Ant!$A$127:$E$132,NoSpace),3,FALSE)","v":0.5},"Ant_Erneuer_Sonstige_W",{"$f":"VLOOKUP(IF(jahr_bilanz<=MIN(P_Konst_Ant!$A$127:$A$132),MIN(P_Konst_Ant!$A$127:$A$132),MAX(IF(P_Konst_Ant!$A$127:$A$132<jahr_bilanz,P_Konst_Ant!$A$127:$A$132))),IF(P_Konst_Ant!$B$127:$B$132=Namen!$J102,P_Konst_Ant!$A$127:$E$132,NoSpace),4,FALSE)","v":0.5}]
[null,null,null,null,{"$f":"Ein_Texte!F103","v":"Kohle / Koks"},"Stromverk_fMarkt_KohleKoks_EVU2","%",null,null,{"$f":"P_Konst_Ant!B128","v":"Sonstige Stromproduktion"},"Ant_Lokal_Sonstige_S",{"$f":"VLOOKUP(IF(jahr_bilanz<=MIN(P_Konst_Ant!$A$127:$A$132),MIN(P_Konst_Ant!$A$127:$A$132),MAX(IF(P_Konst_Ant!$A$127:$A$132<jahr_bilanz,P_Konst_Ant!$A$127:$A$132))),IF(P_Konst_Ant!$B$127:$B$132=Namen!$J103,P_Konst_Ant!$A$127:$E$132,NoSpace),3,FALSE)","v":0.5},"Ant_Erneuer_Sonstige_S",{"$f":"VLOOKUP(IF(jahr_bilanz<=MIN(P_Konst_Ant!$A$127:$A$132),MIN(P_Konst_Ant!$A$127:$A$132),MAX(IF(P_Konst_Ant!$A$127:$A$132<jahr_bilanz,P_Konst_Ant!$A$127:$A$132))),IF(P_Konst_Ant!$B$127:$B$132=Namen!$J103,P_Konst_Ant!$A$127:$E$132,NoSpace),4,FALSE)","v":1}]
[null,null,null,null,{"$f":"Ein_Texte!F104","v":"Abfälle (Kehrichtverbrennung)"},"Stromverk_fMarkt_Kehrricht_EVU2","%",null,null,{"$f":"P_Konst_Ant!A123","v":"Tiefe Geothermie"},"Ant_Lokal_Geoth",{"$f":"P_Konst_Ant!C123","v":1},"Ant_Erneuer_Geoth",{"$f":"P_Konst_Ant!D123","v":1}]
[null,null,null,null,{"$f":"Ein_Texte!F105","v":"Nicht überprüfbare Energieträger (ENTSO-E-Mix)"},"Stromverk_fMarkt_ENTSO_EVU2","%",null,null,{"$f":"P_Konst_Ant!A124","v":"Abfall (KVA-Strom), Energiestadtkatalog 2017"},null,null,"Ant_Erneuer_KVA_Estadt",{"$f":"P_Konst_Ant!D124","v":0.5}]
[null,null,null,null,{"$f":"Ein_Texte!F106","v":"Stromverkauf"},"Standmix_abs_EVU2","MWh/a",null,null,{"$f":"P_Konst_Ant!A4","v":"Konstante Werte"}]
[null,null,null,null,{"$f":"Ein_Texte!F107","v":"Wasserkraft"},"Standmix_Wasser_EVU2","%",null,null,{"$f":"P_Konst_Ant!A6","v":"Schnitzelkubikmeter pro Festmeter Holz"},"Konst_Schnitzkub",{"$f":"P_Konst_Ant!C6","v":2.8}]
[null,null,null,null,{"$f":"Ein_Texte!F108","v":"Sonnenenergie (PV)"},"Standmix_PV_EVU2","%",null,null,{"$f":"P_Konst_Ant!A7","v":"Grossvieheinheiten pro Schwein (1 Schwein = 0.2 GVE)"},"Konst_GVE_Schwein",{"$f":"P_Konst_Ant!C7","v":0.2}]
[null,null,null,null,{"$f":"Ein_Texte!F109","v":"Windenergie"},"Standmix_Wind_EVU2","%",null,null,{"$f":"P_Konst_Ant!A8","v":"spezifische Wärmekapazität Wasser bei 10-15°C (mittlere Aussen- bzw. Abwassertemperatur)"},"Konst_spezWkapaz_Wasser",{"$f":"P_Konst_Ant!C8","v":4.1900000000000004}]
[null,null,null,null,{"$f":"Ein_Texte!F110","v":"Biomasse"},"Standmix_Biomasse_EVU2","%",null,null,{"$f":"P_ETraeger!A4","v":"Energieträger"}]
[null,null,null,null,{"$f":"Ein_Texte!F111","v":"Geothermie"},"Standmix_Geothermie_EVU2","%",null,null,{"$f":"P_ETraeger!A5","v":"Fossile Feuerungen"}]
[null,null,null,null,{"$f":"Ein_Texte!F112","v":"Geförderter Strom (KEV)"},"Standmix_KEV_EVU2","%",null,null,{"$f":"P_ETraeger!A6","v":"Volllaststunden Öl- und Kohlefeuerungen private Haushalte und Kleingewerbe"},"VLS_Heizöl_privat",{"$f":"P_ETraeger!C6","v":1500}]
[null,null,null,null,{"$f":"Ein_Texte!F113","v":"Kernenergie"},"Standmix_Kern_EVU2","%",null,null,{"$f":"P_ETraeger!A7","v":"Volllaststunden Öl- und Kohlefeuerungen Gewerbe und Industrie"},"VLS_Heizöl_gew",{"$f":"P_ETraeger!C7","v":1750}]
[null,null,null,null,{"$f":"Ein_Texte!F114","v":"Erdöl"},"Standmix_Erdoel_EVU2","%",null,null,{"$f":"P_ETraeger!A8","v":"Sonnenenergie"}]
[null,null,null,null,{"$f":"Ein_Texte!F115","v":"Erdgas"},"Standmix_Erdgas_EVU2","%",null,null,{"$f":"P_ETraeger!A9","v":"spezifische Stromproduktion Photovoltaik"},"SpezProd_solar_S",{"$f":"P_ETraeger!C9","v":120}]
[null,null,null,null,{"$f":"Ein_Texte!F116","v":"Kohle / Koks"},"Standmix_KohleKoks_EVU2","%",null,null,{"$f":"P_ETraeger!A10","v":"spezifische Wärmeproduktion Solarthermie heute"},"SpezProd_solar_W_heute",{"$f":"P_ETraeger!C10","v":480}]
[null,null,null,null,{"$f":"Ein_Texte!F117","v":"Abfälle (Kehrichtverbrennung)"},"Standmix_Kehrricht_EVU2","%",null,null,{"$f":"P_ETraeger!A11","v":"spezifische Wärmeproduktion Solarthermie zukünftig (Standardwert: mit saisonaler Speicherung)"},"SpezProd_solar_W_Zukunft",{"$f":"P_ETraeger!C11","v":700}]
[null,null,null,null,{"$f":"Ein_Texte!F118","v":"Nicht überprüfbare Energieträger (ENTSO-E-Mix)"},"Standmix_ENTSO_EVU2","%",null,null,{"$f":"P_ETraeger!A12","v":"Volllaststunden PV-Anlage"},"VLS_PV",{"$f":"P_ETraeger!C12","v":1000}]
[null,null,null,null,{"$f":"Ein_Texte!F119","v":0},"Name_EVU3",null,null,null,{"$f":"P_ETraeger!A13","v":"Biomasse"}]
[null,null,null,null,{"$f":"Ein_Texte!F120","v":0},"Kurzname_EVU3",null,null,null,{"$f":"P_ETraeger!A14","v":"Volllaststunden Holzfeuerungen"},"VLS_Holz",{"$f":"P_ETraeger!C14","v":1750}]
[null,null,null,null,{"$f":"Ein_Texte!F121","v":"Private Haushalte"},"Stromabs_HH_EVU3","MWh/a",null,null,{"$f":"P_ETraeger!A15","v":"Zuwachs Laubwald"},"Zwchs_Holz_Laub",{"$f":"P_ETraeger!C15","v":4.2}]
[null,null,null,null,{"$f":"Ein_Texte!F122","v":"Gewerbe und Industrie"},"Stromabs_Gew_EVU3","MWh/a",null,null,{"$f":"P_ETraeger!A16","v":"Brennwert Laubholz"},"Brnnwrt_Holz_Laub",{"$f":"P_ETraeger!C16","v":1050}]
[null,null,null,null,{"$f":"Ein_Texte!F123","v":"Wasserkraft"},"Stromkennz _Wasser_EVU3","%",null,null,{"$f":"P_ETraeger!A17","v":"Zuwachs Nadelwald"},"Zwchs_Holz_Nadel",{"$f":"P_ETraeger!C17","v":4.5999999999999996}]
[null,null,null,null,{"$f":"Ein_Texte!F124","v":"Sonnenenergie (PV)"},"Stromkennz _PV_EVU3","%",null,null,{"$f":"P_ETraeger!A18","v":"Brennwert Nadelholz"},"Brnnwrt_Holz_Nadel",{"$f":"P_ETraeger!C18","v":700}]
[null,null,null,null,{"$f":"Ein_Texte!F125","v":"Windenergie"},"Stromkennz _Wind_EVU3","%",null,null,{"$f":"P_ETraeger!A19","v":"Biogas je Grossvieheinheit (1 Rind = 1 GVE)"},"SpezProd_Biogas_GVE",{"$f":"P_ETraeger!C19","v":1.2}]
[null,null,null,null,{"$f":"Ein_Texte!F126","v":"Biomasse"},"Stromkennz _Biomasse_EVU3","%",null,null,{"$f":"P_ETraeger!A20","v":"Heizwert Biogas Tierhaltung"},"Hzwrt_Biogas_Tier",{"$f":"P_ETraeger!C20","v":6.6}]
[null,null,null,null,{"$f":"Ein_Texte!F127","v":"Geothermie"},"Stromkennz _Geothermie_EVU3","%",null,null,{"$f":"P_ETraeger!A21","v":"Biogasproduktion pro Tonne Grüngutabfälle"},"SpezProd_Gruengut",{"$f":"P_ETraeger!C21","v":110}]
[null,null,null,null,{"$f":"Ein_Texte!F128","v":"Geförderter Strom (KEV)"},"Stromkennz _KEV_EVU3","%",null,null,{"$f":"P_ETraeger!A22","v":"Heizwert Biogas Grüngutabfälle"},"Hzwrt_Biogas_Gruengut",{"$f":"P_ETraeger!C22","v":8.81}]
[null,null,null,null,{"$f":"Ein_Texte!F129","v":"Kernenergie"},"Stromkennz _Kern_EVU3","%",null,null,{"$f":"P_ETraeger!A23","v":"Elektroheizung"},null,{"$f":"P_ETraeger!C23","v":0}]
[null,null,null,null,{"$f":"Ein_Texte!F130","v":"Erdöl"},"Stromkennz _Erdoel_EVU3","%",null,null,{"$f":"P_ETraeger!A24","v":"Volllaststunden Elektroheizungen und -boiler"},"VLS_Eheizung",{"$f":"P_ETraeger!C24","v":1500}]
[null,null,null,null,{"$f":"Ein_Texte!F131","v":"Erdgas"},"Stromkennz _Erdgas_EVU3","%",null,null,{"$f":"P_ETraeger!A25","v":"Jahr vollständiger Ersatz Elektroheizungen und -boiler (nach MuKen 2014)"},"jahr_Ersatz_EHeiz",{"$f":"P_ETraeger!C25","v":2030}]
[null,null,null,null,{"$f":"Ein_Texte!F132","v":"Kohle / Koks"},"Stromkennz _KohleKoks_EVU3","%",null,null,{"$f":"P_ETraeger!A26","v":"Windenergie"}]
[null,null,null,null,{"$f":"Ein_Texte!F133","v":"Abfälle (Kehrichtverbrennung)"},"Stromkennz _Kehrricht_EVU3","%",null,null,{"$f":"P_ETraeger!A27","v":"Minimal nötige Bodenfläche pro Windkraftanlage"},"SpezFlaeche_Wind",{"$f":"P_ETraeger!C27","v":0.49}]
[null,null,null,null,{"$f":"Ein_Texte!F134","v":"Nicht überprüfbare Energieträger (ENTSO-E-Mix)"},"Stromkennz _ENTSO_EVU3","%",null,null,{"$f":"P_ETraeger!A28","v":"Nennleistung pro Windanlage"},"NennL_Wind",{"$f":"P_ETraeger!C28","v":3}]
[null,null,null,null,{"$f":"Ein_Texte!F135","v":"Stromverkauf"},"Stromverk_fMarkt_abs_EVU3","MWh/a",null,null,{"$f":"P_ETraeger!A29","v":"Vollaststunden Windenergieanlagen"},"VLS_Wind",{"$f":"P_ETraeger!C29","v":1000}]
[null,null,null,null,{"$f":"Ein_Texte!F136","v":"Wasserkraft"},"Stromverk_fMarkt_Wasser_EVU3","%",null,null,{"$f":"P_ETraeger!A30","v":"Umwelt- und Abwasserwärme sowie Abwärme"}]
[null,null,null,null,{"$f":"Ein_Texte!F137","v":"Sonnenenergie (PV)"},"Stromverk_fMarkt_PV_EVU3","%",null,null,{"$f":"P_ETraeger!A31","v":"Volllaststunden Wärmepumpen"},"VLS_WP",{"$f":"P_ETraeger!C31","v":1750}]
[null,null,null,null,{"$f":"Ein_Texte!F138","v":"Windenergie"},"Stromverk_fMarkt_Wind_EVU3","%",null,null,{"$f":"P_ETraeger!A32","v":"Volllaststunden Abwasser-Wärmepumpen"},"VLS_WP_Abw",{"$f":"P_ETraeger!C32","v":1750}]
[null,null,null,null,{"$f":"Ein_Texte!F139","v":"Biomasse"},"Stromverk_fMarkt_Biomasse_EVU3","%",null,null,{"$f":"P_ETraeger!A33","v":"Volllaststunden Klimakälte-Anlagen"},"VLS_KM_Klima",{"$f":"P_ETraeger!C33","v":420}]
[null,null,null,null,{"$f":"Ein_Texte!F140","v":"Geothermie"},"Stromverk_fMarkt_Geothermie_EVU3","%",null,null,{"$f":"P_ETraeger!A34","v":"Volllaststunden Prozesskälte-Anlagen"},"VLS_KM_Proz",{"$f":"P_ETraeger!C34","v":3000}]
[null,null,null,null,{"$f":"Ein_Texte!F141","v":"Geförderter Strom (KEV)"},"Stromverk_fMarkt_KEV_EVU3","%",null,null,{"$f":"P_ETraeger!A35","v":"nachhaltiger spezifischer Wärmeentzug pro Erdwärmesonde ohne Regenerierung"},"SpezProd_EWS",{"$f":"P_ETraeger!C35","v":4.2}]
[null,null,null,null,{"$f":"Ein_Texte!F142","v":"Kernenergie"},"Stromverk_fMarkt_Kern_EVU3","%",null,null,{"$f":"P_ETraeger!A36","v":"Jahresarbeitszahl Wärmepumpen heute"},"JAZ_WP_heute",{"$f":"P_ETraeger!C36","v":3}]
[null,null,null,null,{"$f":"Ein_Texte!F143","v":"Erdöl"},"Stromverk_fMarkt_Erdoel_EVU3","%",null,null,{"$f":"P_ETraeger!A37","v":"Jahresarbeitszahl Wärmepumpen zukünftig"},"JAZ_WP_Zukunft",{"$f":"P_ETraeger!C37","v":4}]
[null,null,null,null,{"$f":"Ein_Texte!F144","v":"Erdgas"},"Stromverk_fMarkt_Erdgas_EVU3","%",null,null,{"$f":"P_ETraeger!A38","v":"Temperaturabsenkung Fliessgewässer"},"DeltaT_Fliessgewaesser",{"$f":"P_ETraeger!C38","v":1}]
[null,null,null,null,{"$f":"Ein_Texte!F145","v":"Kohle / Koks"},"Stromverk_fMarkt_KohleKoks_EVU3","%",null,null,{"$f":"P_ETraeger!A39","v":"Mindestdurchflussmenge Fliessgewässer thermische Nutzung"},"MindV_Fliessgewaesser",{"$f":"P_ETraeger!C39","v":500}]
[null,null,null,null,{"$f":"Ein_Texte!F146","v":"Abfälle (Kehrichtverbrennung)"},"Stromverk_fMarkt_Kehrricht_EVU3","%",null,null,{"$f":"P_ETraeger!A40","v":"Uferlänge pro Seewasserwärmepumpe"},"Abst_WP_See",{"$f":"P_ETraeger!C40","v":600}]
[null,null,null,null,{"$f":"Ein_Texte!F147","v":"Nicht überprüfbare Energieträger (ENTSO-E-Mix)"},"Stromverk_fMarkt_ENTSO_EVU3","%",null,null,{"$f":"P_ETraeger!A41","v":"Wärmeleistung Seewasserwärmepumpe pro Anschlusspunkt"},"Leist_WP_See",{"$f":"P_ETraeger!C41","v":500}]
[null,null,null,null,{"$f":"Ein_Texte!F148","v":"Stromverkauf"},"Standmix_abs_EVU3","MWh/a",null,null,{"$f":"P_ETraeger!A42","v":"Temperaturabsenkung Abwasser in Sammelkanälen vor ARA"},"DeltaT_vorARA",{"$f":"P_ETraeger!C42","v":2}]
[null,null,null,null,{"$f":"Ein_Texte!F149","v":"Wasserkraft"},"Standmix_Wasser_EVU3","%",null,null,{"$f":"P_ETraeger!A43","v":"Temperaturabsenkung Abwasser nach ARA"},"DeltaT_nachARA",{"$f":"P_ETraeger!C43","v":5}]
[null,null,null,null,{"$f":"Ein_Texte!F150","v":"Sonnenenergie (PV)"},"Standmix_PV_EVU3","%",null,null,{"$f":"P_ETraeger!A44","v":"Jahresarbeitszahl Kältemaschinen"},"JAZ_KM",{"$f":"P_ETraeger!C44","v":10}]
[null,null,null,null,{"$f":"Ein_Texte!F151","v":"Windenergie"},"Standmix_Wind_EVU3","%",null,null,{"$f":"P_Effi_Mobi!A4","v":"Effizienzpotenziale"}]
[null,null,null,null,{"$f":"Ein_Texte!F152","v":"Biomasse"},"Standmix_Biomasse_EVU3","%",null,null,{"$f":"P_Effi_Mobi!A5","v":"Sanierungsrate Gebäude pro Jahr"},"Eff_Sanierungsrate",{"$f":"P_Effi_Mobi!C5","v":0.02}]
[null,null,null,null,{"$f":"Ein_Texte!F153","v":"Geothermie"},"Standmix_Geothermie_EVU3","%",null,null,{"$f":"P_Effi_Mobi!A6","v":"durch Sanierung erzielte Einsparung pro saniertem Gebäude"},"Eff_Einsp_sanGeb",{"$f":"P_Effi_Mobi!C6","v":0.65}]
[null,null,null,null,{"$f":"Ein_Texte!F154","v":"Geförderter Strom (KEV)"},"Standmix_KEV_EVU3","%",null,null,{"$f":"P_Effi_Mobi!A7","v":"Effizienzpotenzial Prozesswärme im Jahr 2020 zum Bilanzierungsjahr"},"Eff_Prozwaerme_2020",{"$f":"P_Effi_Mobi!C7","v":0.2}]
[null,null,null,null,{"$f":"Ein_Texte!F155","v":"Kernenergie"},"Standmix_Kern_EVU3","%",null,null,{"$f":"P_Effi_Mobi!A8","v":"Effizienzpotenzial Prozesswärme im Jahr 2035 zum Bilanzierungsjahr"},"Eff_Prozwaerme_2035",{"$f":"P_Effi_Mobi!C8","v":0.25}]
[null,null,null,null,{"$f":"Ein_Texte!F156","v":"Erdöl"},"Standmix_Erdoel_EVU3","%",null,null,{"$f":"P_Effi_Mobi!A9","v":"Effizienzpotenzial Prozesswärme im Jahr 2050 zum Bilanzierungsjahr"},"Eff_Prozwaerme_2050",{"$f":"P_Effi_Mobi!C9","v":0.3}]
[null,null,null,null,{"$f":"Ein_Texte!F157","v":"Erdgas"},"Standmix_Erdgas_EVU3","%",null,null,{"$f":"P_Effi_Mobi!A10","v":"Effizienzpotenzial Raumwärme/WW im Jahr 2020 zum Bilanzierungsjahr"},"Eff_RWWW_2020",{"$f":"P_Effi_Mobi!C10","v":0.15}]
[null,null,null,null,{"$f":"Ein_Texte!F158","v":"Kohle / Koks"},"Standmix_KohleKoks_EVU3","%",null,null,{"$f":"P_Effi_Mobi!A11","v":"Effizienzpotenzial Raumwärme/WW im Jahr 2035 zum Bilanzierungsjahr"},"Eff_RWWW_2035",{"$f":"P_Effi_Mobi!C11","v":0.2}]
[null,null,null,null,{"$f":"Ein_Texte!F159","v":"Abfälle (Kehrichtverbrennung)"},"Standmix_Kehrricht_EVU3","%",null,null,{"$f":"P_Effi_Mobi!A12","v":"Effizienzpotenzial Raumwärme/WW im Jahr 2050 zum Bilanzierungsjahr"},"Eff_RWWW_2050",{"$f":"P_Effi_Mobi!C12","v":0.25}]
[null,null,null,null,{"$f":"Ein_Texte!F160","v":"Nicht überprüfbare Energieträger (ENTSO-E-Mix)"},"Standmix_ENTSO_EVU3","%",null,null,{"$f":"P_Effi_Mobi!A13","v":"Effizienzpotenzial Stromverbrauch im Jahr 2020 zum Bilanzierungsjahr"},"Eff_Stromverb_2020",{"$f":"P_Effi_Mobi!C13","v":0.1}]
[null,null,null,null,{"$f":"Ein_Texte!F161","v":0},"Name_EVU4",null,null,null,{"$f":"P_Effi_Mobi!A14","v":"Effizienzpotenzial Stromverbrauch im Jahr 2035 zum Bilanzierungsjahr"},"Eff_Stromverb_2035",{"$f":"P_Effi_Mobi!C14","v":0.15}]
[null,null,null,null,{"$f":"Ein_Texte!F162","v":0},"Kurzname_EVU4",null,null,null,{"$f":"P_Effi_Mobi!A15","v":"Effizienzpotenzial Stromverbrauch im Jahr 2050 zum Bilanzierungsjahr"},"Eff_Stromverb_2050",{"$f":"P_Effi_Mobi!C15","v":0.2}]
[null,null,null,null,{"$f":"Ein_Texte!F163","v":"Private Haushalte"},"Stromabs_HH_EVU4","MWh/a",null,null,{"$f":"P_Werts!A$4","v":"Wertschöpfung (Gestehungskosten)"},null,"Bilajahr",null,"Variables Progjahr",null,{"$f":"jahr_2035","v":2035},null,{"$f":"jahr_2050","v":2050}]
[null,null,null,null,{"$f":"Ein_Texte!F164","v":"Gewerbe und Industrie"},"Stromabs_Gew_EVU4","MWh/a",null,null,{"$f":"P_Werts!A6","v":"Solarthermie"},"Werts_W_Solarthermie_Bilajahr",{"$f":"IF(jahr_bilanz<=P_Werts!$B$4,P_Werts!$B6,IF(jahr_bilanz<=P_Werts!$C$4,P_Werts!$B6+((P_Werts!$C6-P_Werts!$B6)/(P_Werts!$C$4-P_Werts!$B$4))*(jahr_bilanz-P_Werts!$B$4),IF(jahr_bilanz<=P_Werts!$D$4,P_Werts!$C6+((P_Werts!$D6-P_Werts!$C6)/(P_Werts!$D$4-P_Werts!$C$4))*(jahr_bilanz-P_Werts!$C$4),IF(jahr_bilanz<=P_Werts!$E$4,P_Werts!$D6+((P_Werts!$E6-P_Werts!$D6)/(P_Werts!$E$4-P_Werts!$D$4))*(jahr_bilanz-P_Werts!$D$4),P_Werts!$E6))))","v":0.23},"Werts_W_Solarthermie_varProgJhr",{"$f":"IF(jahr_varprog<=P_Werts!$B$4,P_Werts!$B6,IF(jahr_varprog<=P_Werts!$C$4,P_Werts!$B6+((P_Werts!$C6-P_Werts!$B6)/(P_Werts!$C$4-P_Werts!$B$4))*(jahr_varprog-P_Werts!$B$4),IF(jahr_varprog<=P_Werts!$D$4,P_Werts!$C6+((P_Werts!$D6-P_Werts!$C6)/(P_Werts!$D$4-P_Werts!$C$4))*(jahr_varprog-P_Werts!$C$4),IF(jahr_varprog<=P_Werts!$E$4,P_Werts!$D6+((P_Werts!$E6-P_Werts!$D6)/(P_Werts!$E$4-P_Werts!$D$4))*(jahr_varprog-P_Werts!$D$4),P_Werts!$E6))))","v":0.20333333333333334},"Werts_W_Solarthermie_2035",{"$f":"P_Werts!D6","v":0.19},"Werts_W_Solarthermie_2050",{"$f":"P_Werts!E6","v":0.19}]
[null,null,null,null,{"$f":"Ein_Texte!F165","v":"Wasserkraft"},"Stromkennz _Wasser_EVU4","%",null,null,{"$f":"P_Werts!A7","v":"Biomasse (Waerme)"},"Werts_W_Biomasse_Bilajahr",{"$f":"IF(jahr_bilanz<=P_Werts!$B$4,P_Werts!$B7,IF(jahr_bilanz<=P_Werts!$C$4,P_Werts!$B7+((P_Werts!$C7-P_Werts!$B7)/(P_Werts!$C$4-P_Werts!$B$4))*(jahr_bilanz-P_Werts!$B$4),IF(jahr_bilanz<=P_Werts!$D$4,P_Werts!$C7+((P_Werts!$D7-P_Werts!$C7)/(P_Werts!$D$4-P_Werts!$C$4))*(jahr_bilanz-P_Werts!$C$4),IF(jahr_bilanz<=P_Werts!$E$4,P_Werts!$D7+((P_Werts!$E7-P_Werts!$D7)/(P_Werts!$E$4-P_Werts!$D$4))*(jahr_bilanz-P_Werts!$D$4),P_Werts!$E7))))","v":0.16},"Werts_W_Biomasse_varProgJhr",{"$f":"IF(jahr_varprog<=P_Werts!$B$4,P_Werts!$B7,IF(jahr_varprog<=P_Werts!$C$4,P_Werts!$B7+((P_Werts!$C7-P_Werts!$B7)/(P_Werts!$C$4-P_Werts!$B$4))*(jahr_varprog-P_Werts!$B$4),IF(jahr_varprog<=P_Werts!$D$4,P_Werts!$C7+((P_Werts!$D7-P_Werts!$C7)/(P_Werts!$D$4-P_Werts!$C$4))*(jahr_varprog-P_Werts!$C$4),IF(jahr_varprog<=P_Werts!$E$4,P_Werts!$D7+((P_Werts!$E7-P_Werts!$D7)/(P_Werts!$E$4-P_Werts!$D$4))*(jahr_varprog-P_Werts!$D$4),P_Werts!$E7))))","v":0.17333333333333334},"Werts_W_Biomasse_2035",{"$f":"P_Werts!D7","v":0.16},"Werts_W_Biomasse_2050",{"$f":"P_Werts!E7","v":0.16}]
[null,null,null,null,{"$f":"Ein_Texte!F166","v":"Sonnenenergie (PV)"},"Stromkennz _PV_EVU4","%",null,null,{"$f":"P_Werts!A8","v":"Waermepumpen"},"Werts_W_WP_Bilajahr",{"$f":"IF(jahr_bilanz<=P_Werts!$B$4,P_Werts!$B8,IF(jahr_bilanz<=P_Werts!$C$4,P_Werts!$B8+((P_Werts!$C8-P_Werts!$B8)/(P_Werts!$C$4-P_Werts!$B$4))*(jahr_bilanz-P_Werts!$B$4),IF(jahr_bilanz<=P_Werts!$D$4,P_Werts!$C8+((P_Werts!$D8-P_Werts!$C8)/(P_Werts!$D$4-P_Werts!$C$4))*(jahr_bilanz-P_Werts!$C$4),IF(jahr_bilanz<=P_Werts!$E$4,P_Werts!$D8+((P_Werts!$E8-P_Werts!$D8)/(P_Werts!$E$4-P_Werts!$D$4))*(jahr_bilanz-P_Werts!$D$4),P_Werts!$E8))))","v":0.2},"Werts_W_WP_varProgJhr",{"$f":"IF(jahr_varprog<=P_Werts!$B$4,P_Werts!$B8,IF(jahr_varprog<=P_Werts!$C$4,P_Werts!$B8+((P_Werts!$C8-P_Werts!$B8)/(P_Werts!$C$4-P_Werts!$B$4))*(jahr_varprog-P_Werts!$B$4),IF(jahr_varprog<=P_Werts!$D$4,P_Werts!$C8+((P_Werts!$D8-P_Werts!$C8)/(P_Werts!$D$4-P_Werts!$C$4))*(jahr_varprog-P_Werts!$C$4),IF(jahr_varprog<=P_Werts!$E$4,P_Werts!$D8+((P_Werts!$E8-P_Werts!$D8)/(P_Werts!$E$4-P_Werts!$D$4))*(jahr_varprog-P_Werts!$D$4),P_Werts!$E8))))","v":0.19666666666666668},"Werts_W_WP_2035",{"$f":"P_Werts!D8","v":0.19},"Werts_W_WP_2050",{"$f":"P_Werts!E8","v":0.19}]
[null,null,null,null,{"$f":"Ein_Texte!F167","v":"Windenergie"},"Stromkennz _Wind_EVU4","%",null,null,{"$f":"P_Werts!A9","v":"Abwaerme Gewerbe / Industrie"},"Werts_W_Abwae_gew_Bilajahr",{"$f":"IF(jahr_bilanz<=P_Werts!$B$4,P_Werts!$B9,IF(jahr_bilanz<=P_Werts!$C$4,P_Werts!$B9+((P_Werts!$C9-P_Werts!$B9)/(P_Werts!$C$4-P_Werts!$B$4))*(jahr_bilanz-P_Werts!$B$4),IF(jahr_bilanz<=P_Werts!$D$4,P_Werts!$C9+((P_Werts!$D9-P_Werts!$C9)/(P_Werts!$D$4-P_Werts!$C$4))*(jahr_bilanz-P_Werts!$C$4),IF(jahr_bilanz<=P_Werts!$E$4,P_Werts!$D9+((P_Werts!$E9-P_Werts!$D9)/(P_Werts!$E$4-P_Werts!$D$4))*(jahr_bilanz-P_Werts!$D$4),P_Werts!$E9))))","v":0.2},"Werts_W_Abwae_gew_varProgJhr",{"$f":"IF(jahr_varprog<=P_Werts!$B$4,P_Werts!$B9,IF(jahr_varprog<=P_Werts!$C$4,P_Werts!$B9+((P_Werts!$C9-P_Werts!$B9)/(P_Werts!$C$4-P_Werts!$B$4))*(jahr_varprog-P_Werts!$B$4),IF(jahr_varprog<=P_Werts!$D$4,P_Werts!$C9+((P_Werts!$D9-P_Werts!$C9)/(P_Werts!$D$4-P_Werts!$C$4))*(jahr_varprog-P_Werts!$C$4),IF(jahr_varprog<=P_Werts!$E$4,P_Werts!$D9+((P_Werts!$E9-P_Werts!$D9)/(P_Werts!$E$4-P_Werts!$D$4))*(jahr_varprog-P_Werts!$D$4),P_Werts!$E9))))","v":0.19666666666666668},"Werts_W_Abwae_gew_2035",{"$f":"P_Werts!D9","v":0.19},"Werts_W_Abwae_gew_2050",{"$f":"P_Werts!E9","v":0.19}]
[null,null,null,null,{"$f":"Ein_Texte!F168","v":"Biomasse"},"Stromkennz _Biomasse_EVU4","%",null,null,{"$f":"P_Werts!A10","v":"Kehrichtverbrennung"},"Werts_W_Kehrricht_Bilajahr",{"$f":"IF(jahr_bilanz<=P_Werts!$B$4,P_Werts!$B10,IF(jahr_bilanz<=P_Werts!$C$4,P_Werts!$B10+((P_Werts!$C10-P_Werts!$B10)/(P_Werts!$C$4-P_Werts!$B$4))*(jahr_bilanz-P_Werts!$B$4),IF(jahr_bilanz<=P_Werts!$D$4,P_Werts!$C10+((P_Werts!$D10-P_Werts!$C10)/(P_Werts!$D$4-P_Werts!$C$4))*(jahr_bilanz-P_Werts!$C$4),IF(jahr_bilanz<=P_Werts!$E$4,P_Werts!$D10+((P_Werts!$E10-P_Werts!$D10)/(P_Werts!$E$4-P_Werts!$D$4))*(jahr_bilanz-P_Werts!$D$4),P_Werts!$E10))))","v":0.14000000000000001},"Werts_W_Kehrricht_varProgJhr",{"$f":"IF(jahr_varprog<=P_Werts!$B$4,P_Werts!$B10,IF(jahr_varprog<=P_Werts!$C$4,P_Werts!$B10+((P_Werts!$C10-P_Werts!$B10)/(P_Werts!$C$4-P_Werts!$B$4))*(jahr_varprog-P_Werts!$B$4),IF(jahr_varprog<=P_Werts!$D$4,P_Werts!$C10+((P_Werts!$D10-P_Werts!$C10)/(P_Werts!$D$4-P_Werts!$C$4))*(jahr_varprog-P_Werts!$C$4),IF(jahr_varprog<=P_Werts!$E$4,P_Werts!$D10+((P_Werts!$E10-P_Werts!$D10)/(P_Werts!$E$4-P_Werts!$D$4))*(jahr_varprog-P_Werts!$D$4),P_Werts!$E10))))","v":0.18333333333333335},"Werts_W_Kehrricht_2035",{"$f":"P_Werts!D10","v":0.21},"Werts_W_Kehrricht_2050",{"$f":"P_Werts!E10","v":0.27}]
[null,null,null,null,{"$f":"Ein_Texte!F169","v":"Geothermie"},"Stromkennz _Geothermie_EVU4","%",null,null,{"$f":"P_Werts!A11","v":"Elektroheizungen"},"Werts_W_Eheizung_Bilajahr",{"$f":"IF(jahr_bilanz<=P_Werts!$B$4,P_Werts!$B11,IF(jahr_bilanz<=P_Werts!$C$4,P_Werts!$B11+((P_Werts!$C11-P_Werts!$B11)/(P_Werts!$C$4-P_Werts!$B$4))*(jahr_bilanz-P_Werts!$B$4),IF(jahr_bilanz<=P_Werts!$D$4,P_Werts!$C11+((P_Werts!$D11-P_Werts!$C11)/(P_Werts!$D$4-P_Werts!$C$4))*(jahr_bilanz-P_Werts!$C$4),IF(jahr_bilanz<=P_Werts!$E$4,P_Werts!$D11+((P_Werts!$E11-P_Werts!$D11)/(P_Werts!$E$4-P_Werts!$D$4))*(jahr_bilanz-P_Werts!$D$4),P_Werts!$E11))))","v":0},"Werts_W_Eheizung_varProgJhr",{"$f":"IF(jahr_varprog<=P_Werts!$B$4,P_Werts!$B11,IF(jahr_varprog<=P_Werts!$C$4,P_Werts!$B11+((P_Werts!$C11-P_Werts!$B11)/(P_Werts!$C$4-P_Werts!$B$4))*(jahr_varprog-P_Werts!$B$4),IF(jahr_varprog<=P_Werts!$D$4,P_Werts!$C11+((P_Werts!$D11-P_Werts!$C11)/(P_Werts!$D$4-P_Werts!$C$4))*(jahr_varprog-P_Werts!$C$4),IF(jahr_varprog<=P_Werts!$E$4,P_Werts!$D11+((P_Werts!$E11-P_Werts!$D11)/(P_Werts!$E$4-P_Werts!$D$4))*(jahr_varprog-P_Werts!$D$4),P_Werts!$E11))))","v":0},"Werts_W_Eheizung_2035",{"$f":"P_Werts!D11","v":0},"Werts_W_Eheizung_2050",{"$f":"P_Werts!E11","v":0}]
[null,null,null,null,{"$f":"Ein_Texte!F170","v":"Geförderter Strom (KEV)"},"Stromkennz _KEV_EVU4","%",null,null,{"$f":"P_Werts!A12","v":"Heizoel"},"Werts_W_Heizoel_Bilajahr",{"$f":"IF(jahr_bilanz<=P_Werts!$B$4,P_Werts!$B12,IF(jahr_bilanz<=P_Werts!$C$4,P_Werts!$B12+((P_Werts!$C12-P_Werts!$B12)/(P_Werts!$C$4-P_Werts!$B$4))*(jahr_bilanz-P_Werts!$B$4),IF(jahr_bilanz<=P_Werts!$D$4,P_Werts!$C12+((P_Werts!$D12-P_Werts!$C12)/(P_Werts!$D$4-P_Werts!$C$4))*(jahr_bilanz-P_Werts!$C$4),IF(jahr_bilanz<=P_Werts!$E$4,P_Werts!$D12+((P_Werts!$E12-P_Werts!$D12)/(P_Werts!$E$4-P_Werts!$D$4))*(jahr_bilanz-P_Werts!$D$4),P_Werts!$E12))))","v":0.14000000000000001},"Werts_W_Heizoel_varProgJhr",{"$f":"IF(jahr_varprog<=P_Werts!$B$4,P_Werts!$B12,IF(jahr_varprog<=P_Werts!$C$4,P_Werts!$B12+((P_Werts!$C12-P_Werts!$B12)/(P_Werts!$C$4-P_Werts!$B$4))*(jahr_varprog-P_Werts!$B$4),IF(jahr_varprog<=P_Werts!$D$4,P_Werts!$C12+((P_Werts!$D12-P_Werts!$C12)/(P_Werts!$D$4-P_Werts!$C$4))*(jahr_varprog-P_Werts!$C$4),IF(jahr_varprog<=P_Werts!$E$4,P_Werts!$D12+((P_Werts!$E12-P_Werts!$D12)/(P_Werts!$E$4-P_Werts!$D$4))*(jahr_varprog-P_Werts!$D$4),P_Werts!$E12))))","v":0.18333333333333335},"Werts_W_Heizoel_2035",{"$f":"P_Werts!D12","v":0.21},"Werts_W_Heizoel_2050",{"$f":"P_Werts!E12","v":0.27}]
[null,null,null,null,{"$f":"Ein_Texte!F171","v":"Kernenergie"},"Stromkennz _Kern_EVU4","%",null,null,{"$f":"P_Werts!A13","v":"Gas"},"Werts_W_Erdgas_Bilajahr",{"$f":"IF(jahr_bilanz<=P_Werts!$B$4,P_Werts!$B13,IF(jahr_bilanz<=P_Werts!$C$4,P_Werts!$B13+((P_Werts!$C13-P_Werts!$B13)/(P_Werts!$C$4-P_Werts!$B$4))*(jahr_bilanz-P_Werts!$B$4),IF(jahr_bilanz<=P_Werts!$D$4,P_Werts!$C13+((P_Werts!$D13-P_Werts!$C13)/(P_Werts!$D$4-P_Werts!$C$4))*(jahr_bilanz-P_Werts!$C$4),IF(jahr_bilanz<=P_Werts!$E$4,P_Werts!$D13+((P_Werts!$E13-P_Werts!$D13)/(P_Werts!$E$4-P_Werts!$D$4))*(jahr_bilanz-P_Werts!$D$4),P_Werts!$E13))))","v":0.14000000000000001},"Werts_W_Erdgas_varProgJhr",{"$f":"IF(jahr_varprog<=P_Werts!$B$4,P_Werts!$B13,IF(jahr_varprog<=P_Werts!$C$4,P_Werts!$B13+((P_Werts!$C13-P_Werts!$B13)/(P_Werts!$C$4-P_Werts!$B$4))*(jahr_varprog-P_Werts!$B$4),IF(jahr_varprog<=P_Werts!$D$4,P_Werts!$C13+((P_Werts!$D13-P_Werts!$C13)/(P_Werts!$D$4-P_Werts!$C$4))*(jahr_varprog-P_Werts!$C$4),IF(jahr_varprog<=P_Werts!$E$4,P_Werts!$D13+((P_Werts!$E13-P_Werts!$D13)/(P_Werts!$E$4-P_Werts!$D$4))*(jahr_varprog-P_Werts!$D$4),P_Werts!$E13))))","v":0.18333333333333335},"Werts_W_Erdgas_2035",{"$f":"P_Werts!D13","v":0.21},"Werts_W_Erdgas_2050",{"$f":"P_Werts!E13","v":0.27}]
[null,null,null,null,{"$f":"Ein_Texte!F172","v":"Erdöl"},"Stromkennz _Erdoel_EVU4","%",null,null,{"$f":"P_Werts!A14","v":"Kohle / Koks"},"Werts_W_KohleKoks_Bilajahr",{"$f":"IF(jahr_bilanz<=P_Werts!$B$4,P_Werts!$B14,IF(jahr_bilanz<=P_Werts!$C$4,P_Werts!$B14+((P_Werts!$C14-P_Werts!$B14)/(P_Werts!$C$4-P_Werts!$B$4))*(jahr_bilanz-P_Werts!$B$4),IF(jahr_bilanz<=P_Werts!$D$4,P_Werts!$C14+((P_Werts!$D14-P_Werts!$C14)/(P_Werts!$D$4-P_Werts!$C$4))*(jahr_bilanz-P_Werts!$C$4),IF(jahr_bilanz<=P_Werts!$E$4,P_Werts!$D14+((P_Werts!$E14-P_Werts!$D14)/(P_Werts!$E$4-P_Werts!$D$4))*(jahr_bilanz-P_Werts!$D$4),P_Werts!$E14))))","v":0.14000000000000001},"Werts_W_KohleKoks_varProgJhr",{"$f":"IF(jahr_varprog<=P_Werts!$B$4,P_Werts!$B14,IF(jahr_varprog<=P_Werts!$C$4,P_Werts!$B14+((P_Werts!$C14-P_Werts!$B14)/(P_Werts!$C$4-P_Werts!$B$4))*(jahr_varprog-P_Werts!$B$4),IF(jahr_varprog<=P_Werts!$D$4,P_Werts!$C14+((P_Werts!$D14-P_Werts!$C14)/(P_Werts!$D$4-P_Werts!$C$4))*(jahr_varprog-P_Werts!$C$4),IF(jahr_varprog<=P_Werts!$E$4,P_Werts!$D14+((P_Werts!$E14-P_Werts!$D14)/(P_Werts!$E$4-P_Werts!$D$4))*(jahr_varprog-P_Werts!$D$4),P_Werts!$E14))))","v":0.18333333333333335},"Werts_W_KohleKoks_2035",{"$f":"P_Werts!D14","v":0.21},"Werts_W_KohleKoks_2050",{"$f":"P_Werts!E14","v":0.27}]
[null,null,null,null,{"$f":"Ein_Texte!F173","v":"Erdgas"},"Stromkennz _Erdgas_EVU4","%",null,null,{"$f":"P_Werts!A16","v":"Photovoltaik"},"Werts_S_PV_Bilajahr",{"$f":"IF(jahr_bilanz<=P_Werts!$B$4,P_Werts!$B16,IF(jahr_bilanz<=P_Werts!$C$4,P_Werts!$B16+((P_Werts!$C16-P_Werts!$B16)/(P_Werts!$C$4-P_Werts!$B$4))*(jahr_bilanz-P_Werts!$B$4),IF(jahr_bilanz<=P_Werts!$D$4,P_Werts!$C16+((P_Werts!$D16-P_Werts!$C16)/(P_Werts!$D$4-P_Werts!$C$4))*(jahr_bilanz-P_Werts!$C$4),IF(jahr_bilanz<=P_Werts!$E$4,P_Werts!$D16+((P_Werts!$E16-P_Werts!$D16)/(P_Werts!$E$4-P_Werts!$D$4))*(jahr_bilanz-P_Werts!$D$4),P_Werts!$E16))))","v":0.55000000000000004},"Werts_S_PV_varProgJhr",{"$f":"IF(jahr_varprog<=P_Werts!$B$4,P_Werts!$B16,IF(jahr_varprog<=P_Werts!$C$4,P_Werts!$B16+((P_Werts!$C16-P_Werts!$B16)/(P_Werts!$C$4-P_Werts!$B$4))*(jahr_varprog-P_Werts!$B$4),IF(jahr_varprog<=P_Werts!$D$4,P_Werts!$C16+((P_Werts!$D16-P_Werts!$C16)/(P_Werts!$D$4-P_Werts!$C$4))*(jahr_varprog-P_Werts!$C$4),IF(jahr_varprog<=P_Werts!$E$4,P_Werts!$D16+((P_Werts!$E16-P_Werts!$D16)/(P_Werts!$E$4-P_Werts!$D$4))*(jahr_varprog-P_Werts!$D$4),P_Werts!$E16))))","v":0.22},"Werts_S_PV_2035",{"$f":"P_Werts!D16","v":0.16},"Werts_S_PV_2050",{"$f":"P_Werts!E16","v":0.14000000000000001}]
[null,null,null,null,{"$f":"Ein_Texte!F174","v":"Kohle / Koks"},"Stromkennz _KohleKoks_EVU4","%",null,null,{"$f":"P_Werts!A17","v":"Biomasse (Strom)"},"Werts_S_Biomasse_Bilajahr",{"$f":"IF(jahr_bilanz<=P_Werts!$B$4,P_Werts!$B17,IF(jahr_bilanz<=P_Werts!$C$4,P_Werts!$B17+((P_Werts!$C17-P_Werts!$B17)/(P_Werts!$C$4-P_Werts!$B$4))*(jahr_bilanz-P_Werts!$B$4),IF(jahr_bilanz<=P_Werts!$D$4,P_Werts!$C17+((P_Werts!$D17-P_Werts!$C17)/(P_Werts!$D$4-P_Werts!$C$4))*(jahr_bilanz-P_Werts!$C$4),IF(jahr_bilanz<=P_Werts!$E$4,P_Werts!$D17+((P_Werts!$E17-P_Werts!$D17)/(P_Werts!$E$4-P_Werts!$D$4))*(jahr_bilanz-P_Werts!$D$4),P_Werts!$E17))))","v":0.4},"Werts_S_Biomasse_varProgJhr",{"$f":"IF(jahr_varprog<=P_Werts!$B$4,P_Werts!$B17,IF(jahr_varprog<=P_Werts!$C$4,P_Werts!$B17+((P_Werts!$C17-P_Werts!$B17)/(P_Werts!$C$4-P_Werts!$B$4))*(jahr_varprog-P_Werts!$B$4),IF(jahr_varprog<=P_Werts!$D$4,P_Werts!$C17+((P_Werts!$D17-P_Werts!$C17)/(P_Werts!$D$4-P_Werts!$C$4))*(jahr_varprog-P_Werts!$C$4),IF(jahr_varprog<=P_Werts!$E$4,P_Werts!$D17+((P_Werts!$E17-P_Werts!$D17)/(P_Werts!$E$4-P_Werts!$D$4))*(jahr_varprog-P_Werts!$D$4),P_Werts!$E17))))","v":0.23333333333333334},"Werts_S_Biomasse_2035",{"$f":"P_Werts!D17","v":0.2},"Werts_S_Biomasse_2050",{"$f":"P_Werts!E17","v":0.18}]
[null,null,null,null,{"$f":"Ein_Texte!F175","v":"Abfälle (Kehrichtverbrennung)"},"Stromkennz _Kehrricht_EVU4","%",null,null,{"$f":"P_Werts!A18","v":"Windenergie"},"Werts_S_Wind_Bilajahr",{"$f":"IF(jahr_bilanz<=P_Werts!$B$4,P_Werts!$B18,IF(jahr_bilanz<=P_Werts!$C$4,P_Werts!$B18+((P_Werts!$C18-P_Werts!$B18)/(P_Werts!$C$4-P_Werts!$B$4))*(jahr_bilanz-P_Werts!$B$4),IF(jahr_bilanz<=P_Werts!$D$4,P_Werts!$C18+((P_Werts!$D18-P_Werts!$C18)/(P_Werts!$D$4-P_Werts!$C$4))*(jahr_bilanz-P_Werts!$C$4),IF(jahr_bilanz<=P_Werts!$E$4,P_Werts!$D18+((P_Werts!$E18-P_Werts!$D18)/(P_Werts!$E$4-P_Werts!$D$4))*(jahr_bilanz-P_Werts!$D$4),P_Werts!$E18))))","v":0.21},"Werts_S_Wind_varProgJhr",{"$f":"IF(jahr_varprog<=P_Werts!$B$4,P_Werts!$B18,IF(jahr_varprog<=P_Werts!$C$4,P_Werts!$B18+((P_Werts!$C18-P_Werts!$B18)/(P_Werts!$C$4-P_Werts!$B$4))*(jahr_varprog-P_Werts!$B$4),IF(jahr_varprog<=P_Werts!$D$4,P_Werts!$C18+((P_Werts!$D18-P_Werts!$C18)/(P_Werts!$D$4-P_Werts!$C$4))*(jahr_varprog-P_Werts!$C$4),IF(jahr_varprog<=P_Werts!$E$4,P_Werts!$D18+((P_Werts!$E18-P_Werts!$D18)/(P_Werts!$E$4-P_Werts!$D$4))*(jahr_varprog-P_Werts!$D$4),P_Werts!$E18))))","v":0.20333333333333334},"Werts_S_Wind_2035",{"$f":"P_Werts!D18","v":0.19},"Werts_S_Wind_2050",{"$f":"P_Werts!E18","v":0.18}]
[null,null,null,null,{"$f":"Ein_Texte!F176","v":"Nicht überprüfbare Energieträger (ENTSO-E-Mix)"},"Stromkennz _ENTSO_EVU4","%",null,null,{"$f":"P_Werts!A19","v":"Wasserkraft"},"Werts_S_Wasser_Bilajahr",{"$f":"IF(jahr_bilanz<=P_Werts!$B$4,P_Werts!$B19,IF(jahr_bilanz<=P_Werts!$C$4,P_Werts!$B19+((P_Werts!$C19-P_Werts!$B19)/(P_Werts!$C$4-P_Werts!$B$4))*(jahr_bilanz-P_Werts!$B$4),IF(jahr_bilanz<=P_Werts!$D$4,P_Werts!$C19+((P_Werts!$D19-P_Werts!$C19)/(P_Werts!$D$4-P_Werts!$C$4))*(jahr_bilanz-P_Werts!$C$4),IF(jahr_bilanz<=P_Werts!$E$4,P_Werts!$D19+((P_Werts!$E19-P_Werts!$D19)/(P_Werts!$E$4-P_Werts!$D$4))*(jahr_bilanz-P_Werts!$D$4),P_Werts!$E19))))","v":0.14000000000000001},"Werts_S_Wasser_varProgJhr",{"$f":"IF(jahr_varprog<=P_Werts!$B$4,P_Werts!$B19,IF(jahr_varprog<=P_Werts!$C$4,P_Werts!$B19+((P_Werts!$C19-P_Werts!$B19)/(P_Werts!$C$4-P_Werts!$B$4))*(jahr_varprog-P_Werts!$B$4),IF(jahr_varprog<=P_Werts!$D$4,P_Werts!$C19+((P_Werts!$D19-P_Werts!$C19)/(P_Werts!$D$4-P_Werts!$C$4))*(jahr_varprog-P_Werts!$C$4),IF(jahr_varprog<=P_Werts!$E$4,P_Werts!$D19+((P_Werts!$E19-P_Werts!$D19)/(P_Werts!$E$4-P_Werts!$D$4))*(jahr_varprog-P_Werts!$D$4),P_Werts!$E19))))","v":0.20666666666666667},"Werts_S_Wasser_2035",{"$f":"P_Werts!D19","v":0.18},"Werts_S_Wasser_2050",{"$f":"P_Werts!E19","v":0.16}]
[null,null,null,null,{"$f":"Ein_Texte!F177","v":"Stromverkauf"},"Stromverk_fMarkt_abs_EVU4","MWh/a",null,null,{"$f":"P_Werts!A20","v":"Strommix"},"Werts_S_Strommix_Bilajahr",{"$f":"IF(jahr_bilanz<=P_Werts!$B$4,P_Werts!$B20,IF(jahr_bilanz<=P_Werts!$C$4,P_Werts!$B20+((P_Werts!$C20-P_Werts!$B20)/(P_Werts!$C$4-P_Werts!$B$4))*(jahr_bilanz-P_Werts!$B$4),IF(jahr_bilanz<=P_Werts!$D$4,P_Werts!$C20+((P_Werts!$D20-P_Werts!$C20)/(P_Werts!$D$4-P_Werts!$C$4))*(jahr_bilanz-P_Werts!$C$4),IF(jahr_bilanz<=P_Werts!$E$4,P_Werts!$D20+((P_Werts!$E20-P_Werts!$D20)/(P_Werts!$E$4-P_Werts!$D$4))*(jahr_bilanz-P_Werts!$D$4),P_Werts!$E20))))","v":7.0000000000000007E-2},"Werts_S_Strommix_varProgJhr",{"$f":"IF(jahr_varprog<=P_Werts!$B$4,P_Werts!$B20,IF(jahr_varprog<=P_Werts!$C$4,P_Werts!$B20+((P_Werts!$C20-P_Werts!$B20)/(P_Werts!$C$4-P_Werts!$B$4))*(jahr_varprog-P_Werts!$B$4),IF(jahr_varprog<=P_Werts!$D$4,P_Werts!$C20+((P_Werts!$D20-P_Werts!$C20)/(P_Werts!$D$4-P_Werts!$C$4))*(jahr_varprog-P_Werts!$C$4),IF(jahr_varprog<=P_Werts!$E$4,P_Werts!$D20+((P_Werts!$E20-P_Werts!$D20)/(P_Werts!$E$4-P_Werts!$D$4))*(jahr_varprog-P_Werts!$D$4),P_Werts!$E20))))","v":0.11},"Werts_S_Strommix_2035",{"$f":"P_Werts!D20","v":0.13},"Werts_S_Strommix_2050",{"$f":"P_Werts!E20","v":0.15}]
[null,null,null,null,{"$f":"Ein_Texte!F178","v":"Wasserkraft"},"Stromverk_fMarkt_Wasser_EVU4","%",null,null,{"$f":"P_Werts!A22","v":"Sanierung Gebaeudepark"},"Werts_Eff_Sanierung_Bilajahr",{"$f":"IF(jahr_bilanz<=P_Werts!$B$4,P_Werts!$B22,IF(jahr_bilanz<=P_Werts!$C$4,P_Werts!$B22+((P_Werts!$C22-P_Werts!$B22)/(P_Werts!$C$4-P_Werts!$B$4))*(jahr_bilanz-P_Werts!$B$4),IF(jahr_bilanz<=P_Werts!$D$4,P_Werts!$C22+((P_Werts!$D22-P_Werts!$C22)/(P_Werts!$D$4-P_Werts!$C$4))*(jahr_bilanz-P_Werts!$C$4),IF(jahr_bilanz<=P_Werts!$E$4,P_Werts!$D22+((P_Werts!$E22-P_Werts!$D22)/(P_Werts!$E$4-P_Werts!$D$4))*(jahr_bilanz-P_Werts!$D$4),P_Werts!$E22))))","v":0.26},"Werts_Eff_Sanierung_varProgJhr",{"$f":"IF(jahr_varprog<=P_Werts!$B$4,P_Werts!$B22,IF(jahr_varprog<=P_Werts!$C$4,P_Werts!$B22+((P_Werts!$C22-P_Werts!$B22)/(P_Werts!$C$4-P_Werts!$B$4))*(jahr_varprog-P_Werts!$B$4),IF(jahr_varprog<=P_Werts!$D$4,P_Werts!$C22+((P_Werts!$D22-P_Werts!$C22)/(P_Werts!$D$4-P_Werts!$C$4))*(jahr_varprog-P_Werts!$C$4),IF(jahr_varprog<=P_Werts!$E$4,P_Werts!$D22+((P_Werts!$E22-P_Werts!$D22)/(P_Werts!$E$4-P_Werts!$D$4))*(jahr_varprog-P_Werts!$D$4),P_Werts!$E22))))","v":0.24333333333333335},"Werts_Eff_Sanierung_2035",{"$f":"P_Werts!D22","v":0.23},"Werts_Eff_Sanierung_2050",{"$f":"P_Werts!E22","v":0.23}]
[null,null,null,null,{"$f":"Ein_Texte!F179","v":"Sonnenenergie (PV)"},"Stromverk_fMarkt_PV_EVU4","%",null,null,"Räumliche Verteilung Wertschöpfung Wärme",null,"Region",null,"Schweiz",null,"Ausland"]
[null,null,null,null,{"$f":"Ein_Texte!F180","v":"Windenergie"},"Stromverk_fMarkt_Wind_EVU4","%",null,null,{"$f":"P_Werts!A26","v":"Solarthermie"},"Vert_Werts_W_Solarthermie_Region",{"$f":"P_Werts!B26","v":0.7},"Vert_Werts_W_Solarthermie_CH",{"$f":"P_Werts!C26","v":0.2},"Vert_Werts_W_Solarthermie_Ausland",{"$f":"P_Werts!D26","v":0.1}]
[null,null,null,null,{"$f":"Ein_Texte!F181","v":"Biomasse"},"Stromverk_fMarkt_Biomasse_EVU4","%",null,null,{"$f":"P_Werts!A27","v":"Biomasse (Waerme)"},"Vert_Werts_W_Biomasse_Region",{"$f":"P_Werts!B27","v":0.7},"Vert_Werts_W_Biomasse_CH",{"$f":"P_Werts!C27","v":0.2},"Vert_Werts_W_Biomasse_Ausland",{"$f":"P_Werts!D27","v":0.1}]
[null,null,null,null,{"$f":"Ein_Texte!F182","v":"Geothermie"},"Stromverk_fMarkt_Geothermie_EVU4","%",null,null,{"$f":"P_Werts!A28","v":"Waermepumpen"},"Vert_Werts_W_WP_Region",{"$f":"P_Werts!B28","v":0.5},"Vert_Werts_W_WP_CH",{"$f":"P_Werts!C28","v":0.45},"Vert_Werts_W_WP_Ausland",{"$f":"P_Werts!D28","v":0.05}]
[null,null,null,null,{"$f":"Ein_Texte!F183","v":"Geförderter Strom (KEV)"},"Stromverk_fMarkt_KEV_EVU4","%",null,null,{"$f":"P_Werts!A29","v":"Abwaerme Gewerbe / Industrie"},"Vert_Werts_W_Abwaerme_Region",{"$f":"P_Werts!B29","v":0.5},"Vert_Werts_W_Abwaerme_CH",{"$f":"P_Werts!C29","v":0.45},"Vert_Werts_W_Abwaerme_Ausland",{"$f":"P_Werts!D29","v":0.05}]
[null,null,null,null,{"$f":"Ein_Texte!F184","v":"Kernenergie"},"Stromverk_fMarkt_Kern_EVU4","%",null,null,{"$f":"P_Werts!A30","v":"Kehrichtverbrennung"},"Vert_Werts_W_KVA_Region",{"$f":"P_Werts!B30","v":0.5},"Vert_Werts_W_KVA_CH",{"$f":"P_Werts!C30","v":0.45},"Vert_Werts_W_KVA_Ausland",{"$f":"P_Werts!D30","v":0.05}]
[null,null,null,null,{"$f":"Ein_Texte!F185","v":"Erdöl"},"Stromverk_fMarkt_Erdoel_EVU4","%",null,null,{"$f":"P_Werts!A31","v":"Elektroheizungen"},"Vert_Werts_W_Elektroheizungen_Region",{"$f":"P_Werts!B31","v":0},"Vert_Werts_W_Elektroheizungen_CH",{"$f":"P_Werts!C31","v":0},"Vert_Werts_W_Elektroheizungen_Ausland",{"$f":"P_Werts!D31","v":0}]
[null,null,null,null,{"$f":"Ein_Texte!F186","v":"Erdgas"},"Stromverk_fMarkt_Erdgas_EVU4","%",null,null,{"$f":"P_Werts!A32","v":"Heizoel"},"Vert_Werts_W_Heizoel_Region",{"$f":"P_Werts!B32","v":0.1},"Vert_Werts_W_Heizoel_CH",{"$f":"P_Werts!C32","v":0.15},"Vert_Werts_W_Heizoel_Ausland",{"$f":"P_Werts!D32","v":0.75}]
[null,null,null,null,{"$f":"Ein_Texte!F187","v":"Kohle / Koks"},"Stromverk_fMarkt_KohleKoks_EVU4","%",null,null,{"$f":"P_Werts!A33","v":"Gas"},"Vert_Werts_W_Gas_Region",{"$f":"P_Werts!B33","v":0.1},"Vert_Werts_W_Gas_CH",{"$f":"P_Werts!C33","v":0.15},"Vert_Werts_W_Gas_Ausland",{"$f":"P_Werts!D33","v":0.75}]
[null,null,null,null,{"$f":"Ein_Texte!F188","v":"Abfälle (Kehrichtverbrennung)"},"Stromverk_fMarkt_Kehrricht_EVU4","%",null,null,{"$f":"P_Werts!A34","v":"Kohle / Koks"},"Vert_Werts_W_KohleKoks_Region",{"$f":"P_Werts!B34","v":0.1},"Vert_Werts_W_KohleKoks_CH",{"$f":"P_Werts!C34","v":0.15},"Vert_Werts_W_KohleKoks_Ausland",{"$f":"P_Werts!D34","v":0.75}]
[null,null,null,null,{"$f":"Ein_Texte!F189","v":"Nicht überprüfbare Energieträger (ENTSO-E-Mix)"},"Stromverk_fMarkt_ENTSO_EVU4","%",null,null,{"$f":"P_Werts!A36","v":"Photovoltaik"},"Vert_Werts_S_Photovoltaik_Region",{"$f":"P_Werts!B36","v":0.35},"Vert_Werts_S_Photovoltaik_CH",{"$f":"P_Werts!C36","v":0.35},"Vert_Werts_S_Photovoltaik_Ausland",{"$f":"P_Werts!D36","v":0.3}]
[null,null,null,null,{"$f":"Ein_Texte!F190","v":"Stromverkauf"},"Standmix_abs_EVU4","MWh/a",null,null,{"$f":"P_Werts!A37","v":"Biomasse (Strom)"},"Vert_Werts_S_Biomasse_Region",{"$f":"P_Werts!B37","v":0.6},"Vert_Werts_S_Biomasse_CH",{"$f":"P_Werts!C37","v":0.3},"Vert_Werts_S_Biomasse_Ausland",{"$f":"P_Werts!D37","v":0.1}]
[null,null,null,null,{"$f":"Ein_Texte!F191","v":"Wasserkraft"},"Standmix_Wasser_EVU4","%",null,null,{"$f":"P_Werts!A38","v":"Windenergie"},"Vert_Werts_S_Windenergie_Region",{"$f":"P_Werts!B38","v":0.2},"Vert_Werts_S_Windenergie_CH",{"$f":"P_Werts!C38","v":0.45},"Vert_Werts_S_Windenergie_Ausland",{"$f":"P_Werts!D38","v":0.35}]
[null,null,null,null,{"$f":"Ein_Texte!F192","v":"Sonnenenergie (PV)"},"Standmix_PV_EVU4","%",null,null,{"$f":"P_Werts!A39","v":"Wasserkraft"},"Vert_Werts_S_Wasserkraft_Region",{"$f":"P_Werts!B39","v":0.45},"Vert_Werts_S_Wasserkraft_CH",{"$f":"P_Werts!C39","v":0.5},"Vert_Werts_S_Wasserkraft_Ausland",{"$f":"P_Werts!D39","v":0.05}]
[null,null,null,null,{"$f":"Ein_Texte!F193","v":"Windenergie"},"Standmix_Wind_EVU4","%",null,null,{"$f":"P_Werts!A40","v":"Strommix"},"Vert_Werts_S_Strommix_Region",{"$f":"P_Werts!B40","v":0.1},"Vert_Werts_S_Strommix_CH",{"$f":"P_Werts!C40","v":0.75},"Vert_Werts_S_Strommix_Ausland",{"$f":"P_Werts!D40","v":0.15}]
[null,null,null,null,{"$f":"Ein_Texte!F194","v":"Biomasse"},"Standmix_Biomasse_EVU4","%",null,null,{"$f":"P_Werts!A42","v":"Sanierung Gebaeudepark"},"Vert_Werts_S_Sanierung Gebaeudepark_Region",{"$f":"P_Werts!B42","v":0.6},"Vert_Werts_S_Sanierung Gebaeudepark_CH",{"$f":"P_Werts!C42","v":0.3},"Vert_Werts_S_Sanierung Gebaeudepark_Ausland",{"$f":"P_Werts!D42","v":0.1}]
[null,null,null,null,{"$f":"Ein_Texte!F195","v":"Geothermie"},"Standmix_Geothermie_EVU4","%",null,null,{"$f":"P_Konst_Ant!A10","v":"Zielpfad Schweiz"}]
[null,null,null,null,{"$f":"Ein_Texte!F196","v":"Geförderter Strom (KEV)"},"Standmix_KEV_EVU4","%",null,null,{"$f":"P_Konst_Ant!A11","v":"Dauerleistung (Stufe Primärenergie) 2000-Watt-Ziel"},"Dauerl_CH_2000W",{"$f":"P_Konst_Ant!C11","v":2000}]
[null,null,null,null,{"$f":"Ein_Texte!F197","v":"Kernenergie"},"Standmix_Kern_EVU4","%",null,null,{"$f":"P_Konst_Ant!A12","v":"Dauerleistung (Stufe Primärenergie) 2005"},"Dauerl_CH_2005",{"$f":"P_Konst_Ant!C12","v":6320}]
[null,null,null,null,{"$f":"Ein_Texte!F198","v":"Erdöl"},"Standmix_Erdoel_EVU4","%",null,null,{"$f":"P_Konst_Ant!A13","v":"Dauerleistung (Stufe Primärenergie) 2015"},"Dauerl_CH_2015",{"$f":"P_Konst_Ant!C13","v":4810}]
[null,null,null,null,{"$f":"Ein_Texte!F199","v":"Erdgas"},"Standmix_Erdgas_EVU4","%",null,null,{"$f":"P_Konst_Ant!A14","v":"Dauerleistung (Stufe Primärenergie) 2030"},"Dauerl_CH_2030",{"$f":"P_Konst_Ant!C14","v":3000}]
[null,null,null,null,{"$f":"Ein_Texte!F200","v":"Kohle / Koks"},"Standmix_KohleKoks_EVU4","%",null,null,{"$f":"P_Konst_Ant!A15","v":"Dauerleistung (Stufe Primärenergie) 2050"},"Dauerl_CH_2050",{"$f":"P_Konst_Ant!C15","v":2000}]
[null,null,null,null,{"$f":"Ein_Texte!F201","v":"Abfälle (Kehrichtverbrennung)"},"Standmix_Kehrricht_EVU4","%",null,null,{"$f":"P_Konst_Ant!A16","v":"Dauerleistung (Stufe Primärenergie) 2100"},"Dauerl_CH_2100",{"$f":"P_Konst_Ant!C16","v":2000}]
[null,null,null,null,{"$f":"Ein_Texte!F202","v":"Nicht überprüfbare Energieträger (ENTSO-E-Mix)"},"Standmix_ENTSO_EVU4","%",null,null,{"$f":"P_Konst_Ant!A17","v":"Treibhausgas-Emissionen 2000-Watt-Ziel"},"THEm_CH_Total_2000W",{"$f":"P_Konst_Ant!C17","v":0.01}]
[null,null,null,null,{"$f":"Ein_Texte!F203","v":"Wasserkraft"},"Strombez_fMarkt_Wasser","MWh/a",null,null,{"$f":"P_Konst_Ant!A18","v":"Treibhausgas-Emissionen 2006"},"THEm_CH_Total_2005",{"$f":"P_Konst_Ant!C18","v":8.3000000000000007}]
[null,null,null,null,{"$f":"Ein_Texte!F204","v":"Sonnenenergie (PV)"},"Strombez_fMarkt_PV","MWh/a",null,null,{"$f":"P_Konst_Ant!A19","v":"Treibhausgas-Emissionen 2015"},"THEm_CH_Total_2015",{"$f":"P_Konst_Ant!C19","v":6.6}]
[null,null,null,null,{"$f":"Ein_Texte!F205","v":"Windenergie"},"Strombez_fMarkt_Wind","MWh/a",null,null,{"$f":"P_Konst_Ant!A20","v":"Treibhausgas-Emissionen 2030"},"THEm_CH_Total_2030",{"$f":"P_Konst_Ant!C20","v":3}]
[null,null,null,null,{"$f":"Ein_Texte!F206","v":"Biomasse"},"Strombez_fMarkt_Biomasse","MWh/a",null,null,{"$f":"P_Konst_Ant!A21","v":"Treibhausgas-Emissionen 2050"},"THEm_CH_Total_2050",{"$f":"P_Konst_Ant!C21","v":0.01}]
[null,null,null,null,{"$f":"Ein_Texte!F207","v":"Geothermie"},"Strombez_fMarkt_Geothermie","MWh/a",null,null,{"$f":"P_Konst_Ant!A22","v":"Treibhausgas-Emissionen 2100"},"THem_CH_Total_2100",{"$f":"P_Konst_Ant!C22","v":0.01}]
[null,null,null,null,{"$f":"Ein_Texte!F208","v":"Geförderter Strom (KEV)"},"Strombez_fMarkt_KEV","MWh/a",null,null,{"$f":"P_Konst_Ant!A24","v":"Endenergieverbrauch 2000"},"EndE_CH_Total_2000",{"$f":"P_Konst_Ant!C24","v":33.011616374389149}]
[null,null,null,null,{"$f":"Ein_Texte!F209","v":"Kernenergie"},"Strombez_fMarkt_Kern","MWh/a",null,null,{"$f":"P_Konst_Ant!A25","v":"Endenergieverbrauch 2016"},"EndE_CH_Total_2016",{"$f":"P_Konst_Ant!C25","v":29.265114625122607}]
[null,null,null,null,{"$f":"Ein_Texte!F210","v":"Erdöl"},"Strombez_fMarkt_Erdoel","MWh/a",null,null,{"$f":"P_Konst_Ant!A26","v":"Endenergieverbrauch 2020 (-16% gegenüber 2000)"},"EndE_CH_Total_2020",{"$f":"P_Konst_Ant!C26","v":23.04034462475347}]
[null,null,null,null,{"$f":"Ein_Texte!F211","v":"Erdgas"},"Strombez_fMarkt_Erdgas","MWh/a",null,null,{"$f":"P_Konst_Ant!A27","v":"Endenergieverbrauch 2035 (-43% gegenüber 2000)"},"EndE_CH_Total_2035",{"$f":"P_Konst_Ant!C27","v":13.752254742822359}]
[null,null,null,null,{"$f":"Ein_Texte!F212","v":"Kohle / Koks"},"Strombez_fMarkt_KohleKoks","MWh/a",null,null,{"$f":"P_Konst_Ant!A29","v":"Stromverbrauch (EndE) 2000"},"Strom_CH_Total_2000",{"$f":"P_Konst_Ant!C29","v":7.5438208064763526}]
[null,null,null,null,{"$f":"Ein_Texte!F213","v":"Abfälle (Kehrichtverbrennung)"},"Strombez_fMarkt_Kehrricht","MWh/a",null,null,{"$f":"P_Konst_Ant!A30","v":"Stromverbrauch (EndE) 2016"},"Strom_CH_Total_2016",{"$f":"P_Konst_Ant!C30","v":7.3456726325136223}]
[null,null,null,null,{"$f":"Ein_Texte!F214","v":"Nicht überprüfbare Energieträger (ENTSO-E-Mix)"},"Strombez_fMarkt_ENTSO","MWh/a",null,null,{"$f":"P_Konst_Ant!A31","v":"Stromverbrauch (EndE) 2020 (-3% gegenüber 2000)"},"Strom_CH_Total_2020",{"$f":"P_Konst_Ant!C31","v":6.0800337935250219}]
[null,null,null,null,{"$f":"Ein_Texte!F215","v":"Wasserkraft"},"Stromzert_Wasser","MWh/a",null,null,{"$f":"P_Konst_Ant!A32","v":"Stromverbrauch (EndE) 2035 (-13% gegenüber 2000)"},"Strom_CH_Total_2035",{"$f":"P_Konst_Ant!C32","v":4.7967035609211726}]
[null,null,null,null,{"$f":"Ein_Texte!F216","v":"Windenergie"},"Stromzert_Wind","MWh/a",null,null,{"$f":"P_Konst_Ant!A33","v":"Produktion erneuerbare Energien (ohne Wasserkraft) 2000"},"Prod_erneuerbar_CH_2000",{"$f":"P_Konst_Ant!C33","v":0.11743386190138748}]
[null,null,null,null,{"$f":"Ein_Texte!F217","v":"Biomasse"},"Stromzert_Biomasse","MWh/a",null,null,{"$f":"P_Konst_Ant!A34","v":"Produktion erneuerbare Energien (ohne Wasserkraft) 2005"},"Prod_erneuerbar_CH_2005",{"$f":"P_Konst_Ant!C34","v":0.14009680488121398}]
[null,null,null,null,{"$f":"Ein_Texte!F218","v":"Sonnenenergie (PV)"},"Stromzert_PV","MWh/a",null,null,{"$f":"P_Konst_Ant!A35","v":"Produktion erneuerbare Energien (ohne Wasserkraft) 2015"},"Prod_erneuerbar_CH_2015",{"$f":"P_Konst_Ant!C35","v":0.33997323926646478}]
[null,null,null,null,{"$f":"Ein_Texte!F219","v":"Sonstige"},"Stromzert_Sonstige","MWh/a",null,null,{"$f":"P_Konst_Ant!A36","v":"Produktion erneuerbare Energien (ohne Wasserkraft) 2020"},"Prod_erneuerbar_CH_2020",{"$f":"P_Konst_Ant!C36","v":0.50747955664740552}]
[null,null,null,null,{"$f":"Ein_Texte!F220","v":"Benzin"},"PW_Benzin"," Stk. ",null,null,{"$f":"P_Konst_Ant!A37","v":"Produktion erneuerbare Energien (ohne Wasserkraft) 2035"},"Prod_erneuerbar_CH_2035",{"$f":"P_Konst_Ant!C37","v":1.1565385005579791}]
[null,null,null,null,{"$f":"Ein_Texte!F221","v":"Diesel"},"PW_Diesel"," Stk. ",null,null,{"$f":"P_Konst_Ant!A38","v":"Produktion Wasserkraft (ohne Pumpspeicher) 2000"},"Prod_Wasser_CH_2000",{"$f":"P_Konst_Ant!C38","v":4.0227344183241245}]
[null,null,null,null,{"$f":"Ein_Texte!F222","v":"Strom"},"PW_Strom"," Stk. ",null,null,{"$f":"P_Konst_Ant!A39","v":"Produktion Wasserkraft (ohne Pumpspeicher) 2005"},"Prod_Wasser_CH_2005",{"$f":"P_Konst_Ant!C39","v":4.0390780262786752}]
[null,null,null,null,{"$f":"Ein_Texte!F223","v":"Gas"},"PW_Gas"," Stk. ",null,null,{"$f":"P_Konst_Ant!A40","v":"Produktion Wasserkraft (ohne Pumpspeicher) 2015"},"Prod_Wasser_CH_2015",{"$f":"P_Konst_Ant!C40","v":4.4661267284775086},null,{"$f":"P_ETraeger!D46","v":"[EWS/ha]"}]
[null,null,null,null,{"$f":"Ein_Texte!F224","v":"W1-2 Ein- und zweigeschossige Wohnzone"},"Flaeche_W1-2"," ha ",null,null,{"$f":"P_Konst_Ant!A41","v":"Produktion Wasserkraft (ohne Pumpspeicher) 2035"},"Prod_Wasser_CH_2035",{"$f":"P_Konst_Ant!C41","v":3.7942578877954753},"Kennz_F_W1-2_GZahl_EWS",{"$f":"P_ETraeger!D47","v":12}]
[null,null,null,null,{"$f":"Ein_Texte!F225","v":"W3-5 Drei- bis fünfgeschossige Wohnzone "},"Flaeche_W3-5"," ha ",null,null,{"$f":"P_ETraeger!A45","v":"Potenzial-Kennzahlen oberflächennahe Geothermie und Sonnenenergie"},null,{"$f":"P_ETraeger!C46","v":"Solare Gütezahl [m² Dach nutzbar / m² Bauzone]"},"Kennz_F_W3-5_GZahl_EWS",{"$f":"P_ETraeger!D48","v":10}]
[null,null,null,null,{"$f":"Ein_Texte!F226","v":"WG2 Wohn- und Gewerbezone 2 Geschosse"},"Flaeche_WG2"," ha ",null,null,{"$f":"P_ETraeger!A47","v":"W1-2 Ein- und zweigeschossige Wohnzone"},"Kennz_F_W1-2_GZahl_solar",{"$f":"P_ETraeger!C47","v":0.04},"Kennz_F_WG2_GZahl_EWS",{"$f":"P_ETraeger!D49","v":12}]
[null,null,null,null,{"$f":"Ein_Texte!F227","v":"WG3+ Wohn- und Gewerbezone 3 und mehr Geschosse"},"Flaeche_WG3"," ha ",null,null,{"$f":"P_ETraeger!A48","v":"W3-5 Drei- bis fünfgeschossige Wohnzone "},"Kennz_F_W3-5_GZahl_solar",{"$f":"P_ETraeger!C48","v":0.08},"Kennz_F_WG3_GZahl_EWS",{"$f":"P_ETraeger!D50","v":11}]
[null,null,null,null,{"$f":"Ein_Texte!F228","v":"G Gewerbezone"},"Flaeche_G"," ha ",null,null,{"$f":"P_ETraeger!A49","v":"WG2 Wohn- und Gewerbezone 2 Geschosse"},"Kennz_F_WG2_GZahl_solar",{"$f":"P_ETraeger!C49","v":0.1},"Kennz_F_G_GZahl_EWS",{"$f":"P_ETraeger!D51","v":5}]
[null,null,null,null,{"$f":"Ein_Texte!F229","v":"I Industriezone"},"Flaeche_I"," ha ",null,null,{"$f":"P_ETraeger!A50","v":"WG3+ Wohn- und Gewerbezone 3 und mehr Geschosse"},"Kennz_F_WG3_GZahl_solar",{"$f":"P_ETraeger!C50","v":0.19},"Kennz_F_I_GZahl_EWS",{"$f":"P_ETraeger!D52","v":5}]
[null,null,null,null,{"$f":"Ein_Texte!F230","v":"Oe Zone für öffentliche Bauten"},"Flaeche_Oe"," ha ",null,null,{"$f":"P_ETraeger!A51","v":"G Gewerbezone"},"Kennz_F_G_GZahl_solar",{"$f":"P_ETraeger!C51","v":0.26},"Kennz_F_Oe_GZahl_EWS",{"$f":"P_ETraeger!D53","v":6}]
[null,null,null,null,{"$f":"Ein_Texte!F231","v":"K Kernzone"},"Flaeche_K"," ha ",null,null,{"$f":"P_ETraeger!A52","v":"I Industriezone"},"Kennz_F_I_GZahl_solar",{"$f":"P_ETraeger!C52","v":0.26},"Kennz_F_K_GZahl_EWS",{"$f":"P_ETraeger!D54","v":8}]
[null,null,null,null,{"$f":"Ein_Texte!F232","v":"W Wald"},"Flaeche_W"," ha ",null,null,{"$f":"P_ETraeger!A53","v":"Oe Zone für öffentliche Bauten"},"Kennz_F_Oe_GZahl_solar",{"$f":"P_ETraeger!C53","v":0.12},null,{"$f":"P_Vergl_CH!A54","v":"Primärenergie"},null,{"$f":"P_Vergl_CH!A105","v":"Treibhausgasemissionen (CO₂-äquivalent)"},null,"Zeile"]
[null,null,null,null,{"$f":"Ein_Texte!F233","v":"Potenzial Photovoltaik"},"Pot_solar_S"," GWh/a ",null,null,{"$f":"P_ETraeger!A54","v":"K Kernzone"},"Kennz_F_K_GZahl_solar",{"$f":"P_ETraeger!C54","v":0.14000000000000001},"PE_CH_Vergleichsjahr",{"$f":"IF(jahr_bilanz<=MIN(P_Vergl_CH!$A$55:$AC$55),MIN(P_Vergl_CH!$A$55:$AC$55),IF(COUNTIF(P_Vergl_CH!$A$55:$AC$55,jahr_bilanz)>=1,jahr_bilanz,MAX(IF(P_Vergl_CH!$A$55:$AC$55<jahr_bilanz,P_Vergl_CH!$A$55:$AC$55))))","v":2009},"THEm_CH_Vergleichsjahr",{"$f":"IF(jahr_bilanz<=MIN(P_Vergl_CH!$A$106:$AC$106),MIN(P_Vergl_CH!$A$106:$AC$106),IF(COUNTIF(P_Vergl_CH!$A$106:$AC$106,jahr_bilanz)>=1,jahr_bilanz,MAX(IF(P_Vergl_CH!$A$106:$AC$106<jahr_bilanz,P_Vergl_CH!$A$106:$AC$106))))","v":2009}]
[null,null,null,null,{"$f":"Ein_Texte!F234","v":"Potenzial Solarthermie"},"Pot_solar_W"," GWh/a ",null,null,{"$f":"P_Vergl_CH!A2","v":"Vergleichswerte Schweiz"},null,{"$f":"P_Vergl_CH!A3","v":"Endenergie (Heizwert)"},null,null,null,null,null,3]
[null,null,null,null,{"$f":"Ein_Texte!F235","v":"Kälteenergie installierter Klimakälte-Anlagen (Dienstleistungsgebäude)"},"Pot_Abwae_Klimakaelte"," kW ",null,null,"Vergleichsjahr","EndE_CH_Vergleichsjahr",{"$f":"IF(jahr_bilanz<=MIN(P_Vergl_CH!$A$4:$AC$4),MIN(P_Vergl_CH!$A$4:$AC$4),IF(COUNTIF(P_Vergl_CH!$A$4:$AC$4,jahr_bilanz)>=1,jahr_bilanz,MAX(IF(P_Vergl_CH!$A$4:$AC$4<jahr_bilanz,P_Vergl_CH!$A$4:$AC$4))))","v":2009},"PE_CH_Heizöl_EL",{"$f":"HLOOKUP($N$233,P_Vergl_CH!$A$55:$AC$102,Namen!$R235,FALSE)","v":63712585.106382981},"THEm_CH_Heizöl_EL",{"$f":"HLOOKUP($P$233,P_Vergl_CH!$A$106:$AC$153,Namen!$R235,FALSE)","v":15260191.755319148},null,4]
[null,null,null,null,{"$f":"Ein_Texte!F236","v":"Kälteenergie installierter Prozesskälte-Anlagen (Kühlhäuser, Rechenzentren, Kunsteisbahnen, weitere Dauerkältebezüger)"},"Pot_Abwae_Prozkaelte"," kW ",null,null,{"$f":"P_Vergl_CH!A6","v":"Fossile Energieträger"},null,null,"PE_CH_Heizöl_M_S",{"$f":"HLOOKUP($N$233,P_Vergl_CH!$A$55:$AC$102,Namen!$R236,FALSE)","v":996397.16312056757},"THEm_CH_Heizöl_M_S",{"$f":"HLOOKUP($P$233,P_Vergl_CH!$A$106:$AC$153,Namen!$R236,FALSE)","v":238653.19148936175},null,5]
[null,null,null,null,{"$f":"Ein_Texte!F237","v":"Zusätzlich nutzbare Abwärme (exkl. Prozessgas)"},"Pot_Abwae_Druckluft"," MWh/a ",null,null,{"$f":"P_Vergl_CH!A7","v":"Heizöl_EL"},"EndE_CH_Heizöl_EL",{"$f":"HLOOKUP($L$235,P_Vergl_CH!$A$4:$AC$51,Namen!R235,FALSE)","v":48298250},"PE_CH_Petrolkoks",{"$f":"HLOOKUP($N$233,P_Vergl_CH!$A$55:$AC$102,Namen!$R237,FALSE)","v":592773.04964539013},"THEm_CH_Petrolkoks",{"$f":"HLOOKUP($P$233,P_Vergl_CH!$A$106:$AC$153,Namen!$R237,FALSE)","v":154263.82978723405},null,6]
[null,null,null,null,{"$f":"Ein_Texte!F238","v":"Wie hoch ist der Anteil der energetisch nicht nutzbaren Waldfläche?"},"Pot_Forst_Anteil"," % ",null,null,{"$f":"P_Vergl_CH!A8","v":"Heizöl_M_S"},"EndE_CH_Heizöl_M_S",{"$f":"HLOOKUP($L$235,P_Vergl_CH!$A$4:$AC$51,Namen!R236,FALSE)","v":755333.33333333337},"PE_CH_Übrige_ Erdölbrennstoffe",{"$f":"HLOOKUP($N$233,P_Vergl_CH!$A$55:$AC$102,Namen!$R238,FALSE)","v":1685579.1962174943},"THEm_CH_Übrige_ Erdölbrennstoffe",{"$f":"HLOOKUP($P$233,P_Vergl_CH!$A$106:$AC$153,Namen!$R238,FALSE)","v":403723.40425531921},null,7]
[null,null,null,null,{"$f":"Ein_Texte!F239","v":"Rinder"},"Pot_Landw_Rind"," Stk. ",null,null,{"$f":"P_Vergl_CH!A9","v":"Petrolkoks"},"EndE_CH_Petrolkoks",{"$f":"HLOOKUP($L$235,P_Vergl_CH!$A$4:$AC$51,Namen!R237,FALSE)","v":335666.66666666669},"PE_CH_Gas",{"$f":"HLOOKUP($N$233,P_Vergl_CH!$A$55:$AC$102,Namen!$R239,FALSE)","v":37105246.913580246},"THEm_CH_Gas",{"$f":"HLOOKUP($P$233,P_Vergl_CH!$A$106:$AC$153,Namen!$R239,FALSE)","v":7770806.666666666},null,8]
[null,null,null,null,{"$f":"Ein_Texte!F240","v":"Schweine"},"Pot_Landw_Schwein"," Stk. ",null,null,{"$f":"P_Vergl_CH!A10","v":"Übrige_ Erdölbrennstoffe"},"EndE_CH_Übrige_ Erdölbrennstoffe",{"$f":"HLOOKUP($L$235,P_Vergl_CH!$A$4:$AC$51,Namen!R238,FALSE)","v":1277777.7777777778},"PE_CH_Benzin",{"$f":"HLOOKUP($N$233,P_Vergl_CH!$A$55:$AC$102,Namen!$R240,FALSE)","v":53887091.39784947},"THEm_CH_Benzin",{"$f":"HLOOKUP($P$233,P_Vergl_CH!$A$106:$AC$153,Namen!$R240,FALSE)","v":13293820.12903226},null,9]
[null,null,null,null,{"$f":"Ein_Texte!F241","v":"Grüngutabfälle"},"Pot_Landw_Grüngut"," t/a ",null,null,{"$f":"P_Vergl_CH!A11","v":"Gas"},"EndE_CH_Gas",{"$f":"HLOOKUP($L$235,P_Vergl_CH!$A$4:$AC$51,Namen!R239,FALSE)","v":29038888.888888888},"PE_CH_Diesel",{"$f":"HLOOKUP($N$233,P_Vergl_CH!$A$55:$AC$102,Namen!$R241,FALSE)","v":34430750.591016538},"THEm_CH_Diesel",{"$f":"HLOOKUP($P$233,P_Vergl_CH!$A$106:$AC$153,Namen!$R241,FALSE)","v":8503830.957446808},null,10]
[null,null,null,null,{"$f":"Ein_Texte!F242","v":"Welche Fläche im Gemeindegebiet wird als Windpotenzialgebiet ausgewiesen?"},"Pot_Wind"," km² ",null,null,{"$f":"P_Vergl_CH!A12","v":"Benzin"},"EndE_CH_Benzin",{"$f":"HLOOKUP($L$235,P_Vergl_CH!$A$4:$AC$51,Namen!R240,FALSE)","v":38848833.333333336},"PE_CH_Flugtreibstoffe",{"$f":"HLOOKUP($N$233,P_Vergl_CH!$A$55:$AC$102,Namen!$R242,FALSE)","v":20660425.531914897},"THEm_CH_Flugtreibstoffe",{"$f":"HLOOKUP($P$233,P_Vergl_CH!$A$106:$AC$153,Namen!$R242,FALSE)","v":5025171.063829788},null,11]
[null,null,null,null,{"$f":"Ein_Texte!F243","v":"Wie gross ist die Summe der durchschnittlichen Tagesmittelwerte des Trockenwetterabflusses (je mindestens 15 l/s) in den Abwasser-Sammelkanälen im Siedlungsgebiet?"},"Pot_Abw_Abwkanal"," l/s ",null,null,{"$f":"P_Vergl_CH!A13","v":"Diesel"},"EndE_CH_Diesel",{"$f":"HLOOKUP($L$235,P_Vergl_CH!$A$4:$AC$51,Namen!R241,FALSE)","v":26528611.111111108},"PE_CH_Kohle",{"$f":"HLOOKUP($N$233,P_Vergl_CH!$A$55:$AC$102,Namen!$R243,FALSE)","v":2206373.8238491528},"THEm_CH_Kohle",{"$f":"HLOOKUP($P$233,P_Vergl_CH!$A$106:$AC$153,Namen!$R243,FALSE)","v":697393.09210526326},null,12]
[null,null,null,null,{"$f":"Ein_Texte!F244","v":"Wie gross ist die Summe der durchschnittlichen Tagesmittelwerte des Trockenwetterabflusses (je mindestens 15 l/s) am Zulauf von Kläranlagen in der Gemeinde, die maximal 1 km von mittleren bis grossen Wärmeverbrauchern entfernt sind?"},"Pot_Abw_ZulARA"," l/s ",null,null,{"$f":"P_Vergl_CH!A14","v":"Flugtreibstoffe"},"EndE_CH_Flugtreibstoffe",{"$f":"HLOOKUP($L$235,P_Vergl_CH!$A$4:$AC$51,Namen!R242,FALSE)","v":16320000.000000002},null,null,null,{"$f":"HLOOKUP($P$233,P_Vergl_CH!$A$106:$AC$153,Namen!$R244,FALSE)","v":225511.24018982748},null,17]
[null,null,null,null,{"$f":"Ein_Texte!F245","v":"Wärmenutzung: Liegt ein stehendes Gewässer von min. ca. 1 km² in der Nähe des Siedlungsgebietes? Wenn ja, wie lange ist die angrenzende bzw. max. 100 m davon entfernte Uferlinie?"},"Pot_Obw_Waerme_stGewaesser"," m ",null,null,{"$f":"P_Vergl_CH!A15","v":"Kohle"},"EndE_CH_Kohle",{"$f":"HLOOKUP($L$235,P_Vergl_CH!$A$4:$AC$51,Namen!R243,FALSE)","v":1719444.4444444445},"PE_CH_Holz",{"$f":"HLOOKUP($N$233,P_Vergl_CH!$A$55:$AC$102,Namen!$R245,FALSE)","v":11722234.799863935},"THEm_CH_Holz",{"$f":"HLOOKUP($P$233,P_Vergl_CH!$A$106:$AC$153,Namen!$R245,FALSE)","v":150549.70172828902},null,18]
[null,null,null,null,{"$f":"Ein_Texte!F246","v":"Wärmenutzung: Wie gross ist die Trockenwetterabflussmenge (Q347) der Fliessgewässer auf dem Gemeindegebiet?"},"Pot_Obw_Waerme_Fliessgewaesser"," l/s ",null,null,{"$f":"P_Vergl_CH!A20","v":"Biomasse"},null,null,"PE_CH_Biotreibstoffe",{"$f":"HLOOKUP($N$233,P_Vergl_CH!$A$55:$AC$102,Namen!$R246,FALSE)","v":48290.598290598289},"THEm_CH_Biotreibstoffe",{"$f":"HLOOKUP($P$233,P_Vergl_CH!$A$106:$AC$153,Namen!$R246,FALSE)","v":12461.538461538459},null,22]
[null,null,null,null,{"$f":"Ein_Texte!F247","v":"Stromproduktion: Kann auf dem Gemeindegebiet ein Fliessgewässer zusätzlich genutzt werden. Wenn ja, wie viel Endenergie könnte produziert werden?"},"Pot_Obw_Strom_Fliessgewaesser"," MWh/a ",null,null,{"$f":"P_Vergl_CH!A21","v":"Holz"},"EndE_CH_Holz",{"$f":"HLOOKUP($L$235,P_Vergl_CH!$A$4:$AC$51,Namen!R245,FALSE)","v":9694444.444444444},"PE_CH_Biogas",{"$f":"HLOOKUP($N$233,P_Vergl_CH!$A$55:$AC$102,Namen!$R247,FALSE)","v":219907.40740740736},"THEm_CH_Biogas",{"$f":"HLOOKUP($P$233,P_Vergl_CH!$A$106:$AC$153,Namen!$R247,FALSE)","v":62499.999999999993},null,23]
[null,null,null,null,{"$f":"Ein_Texte!F248","v":"Bestehen Grundwasserschutzzonen innerhalb des besiedelten Gebietes? Wenn ja, wie gross ist das Grundwasserschutzgebiet (S1 - S3)?"},"Pot_EWS_GWSZone"," ha ",null,null,{"$f":"P_Vergl_CH!A25","v":"Biotreibstoffe"},"EndE_CH_Biotreibstoffe",{"$f":"HLOOKUP($L$235,P_Vergl_CH!$A$4:$AC$51,Namen!R246,FALSE)","v":97222.222222222219},null,null,null,null,null,24]
[null,null,null,null,{"$f":"Ein_Texte!F249","v":"Ist auf dem Gemeindegebiet ein zusätzliches/ungenutztes Potenzial für die Nutzung von Wärme aus tiefer Geothermie (Fernwärme) bekannt. Wenn ja, wieviel Endenergie könnten produziert werden?"},"Pot_Geoth_Waerme"," MWh/a ",null,null,{"$f":"P_Vergl_CH!A26","v":"Biogas"},"EndE_CH_Biogas",{"$f":"HLOOKUP($L$235,P_Vergl_CH!$A$4:$AC$51,Namen!R247,FALSE)","v":416666.66666666669},"PE_CH_Sonnenenergienutzung",{"$f":"HLOOKUP($N$233,P_Vergl_CH!$A$55:$AC$102,Namen!$R249,FALSE)","v":478777.77777777781},"THEm_CH_Sonnenenergienutzung",{"$f":"HLOOKUP($P$233,P_Vergl_CH!$A$106:$AC$153,Namen!$R249,FALSE)","v":10992.6},null,25]
[null,null,null,null,{"$f":"Ein_Texte!F250","v":"Ist auf dem Gemeindegebiet ein zusätzliches/ungenutztes Potenzial für die Nutzung von Strom aus tiefer Geothermie bekannt. Wenn ja, wieviel MWh/a könnten produziert werden?"},"Pot_Geoth_Strom"," MWh/a ",null,null,{"$f":"P_Vergl_CH!A27","v":"Sonne/Wind/Geothermie"},null,null,"PE_CH_Umweltwärmenutzung",{"$f":"HLOOKUP($N$233,P_Vergl_CH!$A$55:$AC$102,Namen!$R250,FALSE)","v":2488888.888888889},"THEm_CH_Umweltwärmenutzung",{"$f":"HLOOKUP($P$233,P_Vergl_CH!$A$106:$AC$153,Namen!$R250,FALSE)","v":0},null,26]
[null,null,null,null,{"$f":"Ein_Texte!F251","v":"Verbrauch Ökostrom total"},"EStadt_Oekostrom"," MWh/a ",null,null,{"$f":"P_Vergl_CH!A28","v":"Sonnenenergienutzung"},"EndE_CH_Sonnenenergienutzung",{"$f":"HLOOKUP($L$235,P_Vergl_CH!$A$4:$AC$51,Namen!R249,FALSE)","v":344444.44444444444},"PE_CH_Industrieabfälle",{"$f":"HLOOKUP($N$233,P_Vergl_CH!$A$55:$AC$102,Namen!$R251,FALSE)","v":148461.66666666666},"THEm_CH_Industrieabfälle",{"$f":"HLOOKUP($P$233,P_Vergl_CH!$A$106:$AC$153,Namen!$R251,FALSE)","v":8321.2500000000018},null,29]
[null,null,null,null,{"$f":"Ein_Texte!F252","v":"Gemäss Minergie zertifizierte Energiebezugsfläche in der Gemeinde"},"EStadt_Minergie"," m² ",null,null,{"$f":"P_Vergl_CH!A29","v":"Umweltwärmenutzung"},"EndE_CH_Umweltwärmenutzung",{"$f":"HLOOKUP($L$235,P_Vergl_CH!$A$4:$AC$51,Namen!R250,FALSE)","v":2488888.888888889},"PE_CH_Fernwärme",{"$f":"HLOOKUP($N$233,P_Vergl_CH!$A$55:$AC$102,Namen!$R252,FALSE)","v":3455511.1111111115},"THEm_CH_Fernwärme",{"$f":"HLOOKUP($P$233,P_Vergl_CH!$A$106:$AC$153,Namen!$R252,FALSE)","v":692464},null,30]
[null,null,null,null,{"$f":"Ein_Texte!F253","v":"Anzahl erstellte GEAK Total auf Gemeindegebiet"},"EStadt_GEAK"," Stk. ",null,null,{"$f":"P_Vergl_CH!A32","v":"Industrieabfälle"},"EndE_CH_Industrieabfälle",{"$f":"HLOOKUP($L$235,P_Vergl_CH!$A$4:$AC$51,Namen!R251,FALSE)","v":2641666.6666666665},null,null,null,null,null,32]
[null,null,null,null,{"$f":"Ein_Texte!F254","v":"Anzahl aller Gebäude auf Gemeindegebiet"},"EStadt_Geb"," Stk. ",null,null,{"$f":"P_Vergl_CH!A33","v":"Fernwärme"},"EndE_CH_Fernwärme",{"$f":"HLOOKUP($L$235,P_Vergl_CH!$A$4:$AC$51,Namen!R252,FALSE)","v":4255555.555555556},"PE_CH_Kernkraftwerk",{"$f":"HLOOKUP($N$233,P_Vergl_CH!$A$55:$AC$102,Namen!$R254,FALSE)","v":102111279.27999999},"THEm_CH_Kernkraftwerk",{"$f":"HLOOKUP($P$233,P_Vergl_CH!$A$106:$AC$153,Namen!$R254,FALSE)","v":416253.626712},null,33]
[null,null,null,null,{"$f":"Ein_Texte!F255","v":"Anzahl NutzerInnen Carsharing"},"ESadt_Carsharing"," Stk. ",null,null,{"$f":"P_Vergl_CH!A35","v":"Elektrizität Variante A"},null,null,"PE_CH_Wasserkraftwerk",{"$f":"HLOOKUP($N$233,P_Vergl_CH!$A$55:$AC$102,Namen!$R255,FALSE)","v":26579325.446666662},"THEm_CH_Wasserkraftwerk",{"$f":"HLOOKUP($P$233,P_Vergl_CH!$A$106:$AC$153,Namen!$R255,FALSE)","v":262743.16793999996},null,34]
[null,null,null,null,{"$f":"Ein_Texte!F256","v":"Anzahl Abfahrten ÖV"},"EStadt_OV_Abf"," Stk. ",null,null,{"$f":"P_Vergl_CH!A36","v":"Kernkraftwerk"},"EndE_CH_Kernkraftwerk",{"$f":"HLOOKUP($L$235,P_Vergl_CH!$A$4:$AC$51,Namen!R254,FALSE)","v":25027274.333333332},"PE_CH_Erdgas_GuD",{"$f":"HLOOKUP($N$233,P_Vergl_CH!$A$55:$AC$102,Namen!$R256,FALSE)","v":0},"THEm_CH_Erdgas_GuD",{"$f":"HLOOKUP($P$233,P_Vergl_CH!$A$106:$AC$153,Namen!$R256,FALSE)","v":0},null,35]
[null,null,null,null,{"$f":"Ein_Texte!F257","v":"Finanz-Beiträge an öffentlichen Verkehr"},"EStadt_OV_Beit"," CHF/a ",null,null,{"$f":"P_Vergl_CH!A37","v":"Wasserkraftwerk"},"EndE_CH_Wasserkraftwerk",{"$f":"HLOOKUP($L$235,P_Vergl_CH!$A$4:$AC$51,Namen!R255,FALSE)","v":21786332.333333332},"PE_CH_Kohlekraftwerk",{"$f":"HLOOKUP($N$233,P_Vergl_CH!$A$55:$AC$102,Namen!$R257,FALSE)","v":235268.38222222219},"THEm_CH_Kohlekraftwerk",{"$f":"HLOOKUP($P$233,P_Vergl_CH!$A$106:$AC$153,Namen!$R257,FALSE)","v":74325.603199999983},null,36]
[null,null,null,null,{"$f":"Ein_Texte!F258","v":"Trinkwasserverbrauch auf Gemeindegebiet"},"ESdtadt_Trinkw"," m³/a ",null,null,{"$f":"P_Vergl_CH!A38","v":"Erdgas_GuD"},"EndE_CH_Erdgas_GuD",{"$f":"HLOOKUP($L$235,P_Vergl_CH!$A$4:$AC$51,Namen!R256,FALSE)","v":0},"PE_CH_Kraftwerk_Öl",{"$f":"HLOOKUP($N$233,P_Vergl_CH!$A$55:$AC$102,Namen!$R258,FALSE)","v":231067.16111111111},"THEm_CH_Kraftwerk_Öl",{"$f":"HLOOKUP($P$233,P_Vergl_CH!$A$106:$AC$153,Namen!$R258,FALSE)","v":59849.395600000003},null,37]
[null,null,null,null,{"$f":"Ein_Texte!F259","v":"Siedlungsabfälle auf Gemeindegebiet"},"EStadt_Abfall"," kg/a ",null,null,{"$f":"P_Vergl_CH!A39","v":"Kohlekraftwerk"},"EndE_CH_Kohlekraftwerk",{"$f":"HLOOKUP($L$235,P_Vergl_CH!$A$4:$AC$51,Namen!R257,FALSE)","v":60017.444444444438},"PE_CH_Kehrichtverbrennung",{"$f":"HLOOKUP($N$233,P_Vergl_CH!$A$55:$AC$102,Namen!$R259,FALSE)","v":20754.032288888888},"THEm_CH_Kehrichtverbrennung",{"$f":"HLOOKUP($P$233,P_Vergl_CH!$A$106:$AC$153,Namen!$R259,FALSE)","v":6594.236656},null,38]
[null,null,null,null,{"$f":"Ein_Texte!F260","v":"Erholungszone"},"Flaeche_E"," ha ",null,null,{"$f":"P_Vergl_CH!A40","v":"Kraftwerk_Öl"},"EndE_CH_Kraftwerk_Öl",{"$f":"HLOOKUP($L$235,P_Vergl_CH!$A$4:$AC$51,Namen!R258,FALSE)","v":60017.444444444438},"PE_CH_HeizkraftwerkHolz",{"$f":"HLOOKUP($N$233,P_Vergl_CH!$A$55:$AC$102,Namen!$R260,FALSE)","v":649988.92333333322},"THEm_CH_HeizkraftwerkHolz",{"$f":"HLOOKUP($P$233,P_Vergl_CH!$A$106:$AC$153,Namen!$R260,FALSE)","v":19458.615768},null,39]
[null,null,null,null,{"$f":"Ein_Texte!F261","v":"Anzahl Energieberatungen"},"EStadt_EBeratung"," Stk./a ",null,null,{"$f":"P_Vergl_CH!A41","v":"Kehrichtverbrennung"},"EndE_CH_Kehrichtverbrennung",{"$f":"HLOOKUP($L$235,P_Vergl_CH!$A$4:$AC$51,Namen!R259,FALSE)","v":840244.22222222225},"PE_CH_Blockheizkraftwerk_Diesel",{"$f":"HLOOKUP($N$233,P_Vergl_CH!$A$55:$AC$102,Namen!$R261,FALSE)","v":0},"THEm_CH_Blockheizkraftwerk_Diesel",{"$f":"HLOOKUP($P$233,P_Vergl_CH!$A$106:$AC$153,Namen!$R261,FALSE)","v":0},null,40]
[null,null,null,null,{"$f":"Ein_Texte!F262","v":"Ausgeschüttete Fördergelder aus kommunalen Förderungen oder von EVU"},"EStadt_kommFoerdGelder"," CHF/a ",null,null,{"$f":"P_Vergl_CH!A42","v":"Heizkraftwerk_Holz"},"EndE_CH_HeizkraftwerkHolz",{"$f":"HLOOKUP($L$235,P_Vergl_CH!$A$4:$AC$51,Namen!R260,FALSE)","v":171049.71666666665},"PE_CH_Blockheizkraftwerk_Gas",{"$f":"HLOOKUP($N$233,P_Vergl_CH!$A$55:$AC$102,Namen!$R262,FALSE)","v":2772805.9333333327},"THEm_CH_Blockheizkraftwerk_Gas",{"$f":"HLOOKUP($P$233,P_Vergl_CH!$A$106:$AC$153,Namen!$R262,FALSE)","v":620100.23599999992},null,41]
[null,null,null,null,{"$f":"Ein_Texte!F263","v":"Anzahl Unternehmen total"},"ESdtadt_Untern_total"," Stk. ",null,null,{"$f":"P_Vergl_CH!A43","v":"Blockheizkraftwerk_Diesel"},"EndE_CH_Blockheizkraftwerk_Diesel",{"$f":"HLOOKUP($L$235,P_Vergl_CH!$A$4:$AC$51,Namen!R261,FALSE)","v":0},"PE_CH_Blockheizkraftwerk_Biogas",{"$f":"HLOOKUP($N$233,P_Vergl_CH!$A$55:$AC$102,Namen!$R263,FALSE)","v":34038.893616666668},"THEm_CH_Blockheizkraftwerk_Biogas",{"$f":"HLOOKUP($P$233,P_Vergl_CH!$A$106:$AC$153,Namen!$R263,FALSE)","v":31958.929061999999},null,42]
[null,null,null,null,{"$f":"Ein_Texte!F264","v":"Anzahl Unternehmen mit verbindlichen Effizienzprogrammen"},"ESdtadt_Untern_EKonzept"," Stk. ",null,null,{"$f":"P_Vergl_CH!A44","v":"Blockheizkraftwerk_Gas"},"EndE_CH_Blockheizkraftwerk_Gas",{"$f":"HLOOKUP($L$235,P_Vergl_CH!$A$4:$AC$51,Namen!R262,FALSE)","v":840244.22222222213},"PE_CH_Photovoltaik",{"$f":"HLOOKUP($N$233,P_Vergl_CH!$A$55:$AC$102,Namen!$R264,FALSE)","v":29888.687333333331},"THEm_CH_Photovoltaik",{"$f":"HLOOKUP($P$233,P_Vergl_CH!$A$106:$AC$153,Namen!$R264,FALSE)","v":1639.9166519999999},null,43]
[null,null,null,null,{"$f":"Ein_Texte!F265","v":"Anzahl Unternehmen mit Mobilitätsmanagement "},"ESdtadt_Untern_Mobm"," Stk. ",null,null,{"$f":"P_Vergl_CH!A45","v":"Blockheizkraftwerk_Biogas"},"EndE_CH_Blockheizkraftwerk_Biogas",{"$f":"HLOOKUP($L$235,P_Vergl_CH!$A$4:$AC$51,Namen!R263,FALSE)","v":171049.71666666665},"PE_CH_Windkraftwerk",{"$f":"HLOOKUP($N$233,P_Vergl_CH!$A$55:$AC$102,Namen!$R265,FALSE)","v":167628.72233333334},"THEm_CH_Windkraftwerk",{"$f":"HLOOKUP($P$233,P_Vergl_CH!$A$106:$AC$153,Namen!$R265,FALSE)","v":3566.3325768},null,44]
[null,null,null,null,{"$f":"Ein_Texte!F266","v":"Primärenergie-Faktor Sonstige Wärmeproduktion"},"PEF_Sonstige_W"," MJäq/MJ ",null,null,{"$f":"P_Vergl_CH!A46","v":"Photovoltaik"},"EndE_CH_Photovoltaik",{"$f":"HLOOKUP($L$235,P_Vergl_CH!$A$4:$AC$51,Namen!R264,FALSE)","v":18005.233333333334},"PE_CH_Geothermiekraftwerk",{"$f":"HLOOKUP($N$233,P_Vergl_CH!$A$55:$AC$102,Namen!$R266,FALSE)","v":0},"THEm_CH_Geothermiekraftwerk",{"$f":"HLOOKUP($P$233,P_Vergl_CH!$A$106:$AC$153,Namen!$R266,FALSE)","v":0},null,45]
[null,null,null,null,{"$f":"Ein_Texte!F267","v":"Primärenergie-Faktor Sonstige Stromproduktion"},"PEF_Sonstige_S"," MJäq/MJ ",null,null,{"$f":"P_Vergl_CH!A47","v":"Windkraftwerk"},"EndE_CH_Windkraftwerk",{"$f":"HLOOKUP($L$235,P_Vergl_CH!$A$4:$AC$51,Namen!R265,FALSE)","v":126036.63333333332},"PE_CH_ENTSOMix",{"$f":"HLOOKUP($N$233,P_Vergl_CH!$A$55:$AC$102,Namen!$R267,FALSE)","v":38558807.357777767},"THEm_CH_ENTSOMix",{"$f":"HLOOKUP($P$233,P_Vergl_CH!$A$106:$AC$153,Namen!$R267,FALSE)","v":6488365.8839999996},null,48]
[null,null,null,null,{"$f":"Ein_Texte!F268","v":"Treibhausgasemissions-Koeffizient Sonstige Wärmeproduktion"},"THG_Sonstige_W"," kg/kWh ",null,null,{"$f":"P_Vergl_CH!A48","v":"Geothermiekraftwerk"},"EndE_CH_Geothermiekraftwerk",{"$f":"HLOOKUP($L$235,P_Vergl_CH!$A$4:$AC$51,Namen!R266,FALSE)","v":0},null,null,null,null,null,"Spalte"]
[null,null,null,null,{"$f":"Ein_Texte!F269","v":"Treibhausgasemissions-Koeffizient Sonstige Stromproduktion"},"THG_Sonstige_S"," kg/kWh ",null,null,{"$f":"P_Vergl_CH!A51","v":"ENTSOMix"},"EndE_CH_ENTSOMix",{"$f":"HLOOKUP($L$235,P_Vergl_CH!$A$4:$AC$51,Namen!R267,FALSE)","v":10923174.888888888},null,null,null,null,null,3]
[null,null,null,null,{"$f":"Ein_Texte!F270","v":"Dauerleistung"},"Zielwert_varprog_PE"," W/EW ",null,null,{"$f":"P_Vergl_CH!A156","v":"Fernwärmeanteile Energieeinsatz"},null,null,null,null,null,null,null,5]
[null,null,null,null,{"$f":"Ein_Texte!F271","v":"Treibhausgasemissionen"},"Zielwert_varprog_THG"," t/EW ",null,null,{"$f":"P_Vergl_CH!C158","v":"Heizöl_EL"},"FWaerme_CH_Mix_Heizöl_EL",{"$f":"VLOOKUP(EndE_CH_Vergleichsjahr,P_Vergl_CH!$A$159:$S$176,Namen!$R269,FALSE)","v":4.0000000000000001E-3},null,null,null,null,null,7]
[null,null,null,null,{"$f":"Ein_Texte!F272","v":"BHKW Wirkungsgrad elektrisch"},"Wirk_BHKW_S"," % ",null,null,{"$f":"P_Vergl_CH!E158","v":"Heizöl_M_S"},"FWaerme_CH_Mix_Heizöl_M_S",{"$f":"VLOOKUP(EndE_CH_Vergleichsjahr,P_Vergl_CH!$A$159:$S$176,Namen!$R270,FALSE)","v":0},null,null,null,null,null,9]
[null,null,null,null,{"$f":"Ein_Texte!F273","v":"BHKW Wirkungsgrad thermisch"},"Wirk_BHKW_W"," % ",null,null,{"$f":"P_Vergl_CH!G158","v":"Gas"},"FWaerme_CH_Mix_Gas",{"$f":"VLOOKUP(EndE_CH_Vergleichsjahr,P_Vergl_CH!$A$159:$S$176,Namen!$R271,FALSE)","v":0.108},null,null,null,null,null,11]
[null,null,null,null,{"$f":"Ein_Texte!F274","v":"Anteil Wärmerückgewinnung aus Prozesswärme"},"Ant_Abwae_WRGProzess"," % ",null,null,{"$f":"P_Vergl_CH!I158","v":"Kohle"},"FWaerme_CH_Mix_Kohle",{"$f":"VLOOKUP(EndE_CH_Vergleichsjahr,P_Vergl_CH!$A$159:$S$176,Namen!$R272,FALSE)","v":0},null,null,null,null,null,13]
[null,null,null,null,{"$f":"Ein_Texte!F275","v":"Wärmepumpen-Anteil Haushalte (Anteil Industrie = 100% - Anteil Haushalte)"},"Ant_WP_HH"," % ",null,null,{"$f":"P_Vergl_CH!K158","v":"Müll"},"FWaerme_CH_Mix_Müll",{"$f":"VLOOKUP(EndE_CH_Vergleichsjahr,P_Vergl_CH!$A$159:$S$176,Namen!$R273,FALSE)","v":0.84199999999999997},null,null,null,null,null,15]
[null,null,null,null,{"$f":"Ein_Texte!F276","v":"Elektroheizungen-Anteil Haushalte (Anteil Industrie = 100% - Anteil Haushalte)"},"Ant_EHeizung_HH"," % ",null,null,{"$f":"P_Vergl_CH!M158","v":"Holz"},"FWaerme_CH_Mix_Holz",{"$f":"VLOOKUP(EndE_CH_Vergleichsjahr,P_Vergl_CH!$A$159:$S$176,Namen!$R274,FALSE)","v":1.9E-2},null,null,null,null,null,17]
[null,null,null,null,{"$f":"Ein_Texte!F277","v":"Abwärmenutzung-Anteil Haushalte (Anteil Industrie = 100% - Anteil Haushalte)"},"Ant_Abwae_HH"," % ",null,null,{"$f":"P_Vergl_CH!O158","v":"Elektrizität"},"FWaerme_CH_Mix_Elektrizität",{"$f":"VLOOKUP(EndE_CH_Vergleichsjahr,P_Vergl_CH!$A$159:$S$176,Namen!$R275,FALSE)","v":1E-3},null,null,null,null,null,19]
[null,null,null,null,{"$f":"Ein_Texte!F278","v":"Sonstige Wärmeproduktion-Anteil Haushalte (Anteil Industrie = 100% - Anteil Haushalte)"},"Ant_Sonstige_W_HH"," % ",null,null,{"$f":"P_Vergl_CH!Q158","v":"Kernbrennstoffe"},"FWaerme_CH_Mix_Kernbrennstoffe",{"$f":"VLOOKUP(EndE_CH_Vergleichsjahr,P_Vergl_CH!$A$159:$S$176,Namen!$R276,FALSE)","v":2.5999999999999999E-2}]
[null,null,null,null,{"$f":"Ein_Texte!F279","v":"Sonstige Stromproduktion-Anteil Haushalte (Anteil Industrie = 100% - Anteil Haushalte)"},"Ant_Sonstige_S_HH"," % ",null,null,{"$f":"P_Vergl_CH!S158","v":"Diverses"},"FWaerme_CH_Mix_Diverses",{"$f":"VLOOKUP(EndE_CH_Vergleichsjahr,P_Vergl_CH!$A$159:$S$176,Namen!$R277,FALSE)","v":2E-3},"PE_CH_EW",{"$f":"VLOOKUP(N233,P_Konst_Ant!$A$49:$C$68,3,FALSE)","v":7785806},"THEm_CH_EW",{"$f":"VLOOKUP(P233,P_Konst_Ant!$A$49:$C$68,3,FALSE)","v":7785806}]
[null,null,null,null,{"$f":"Ein_Texte!F280","v":"Wärmepumpen-Anteil Grundversorgung (Anteil freier Markt = 100% - Anteil Grundversorgung)"},"Ant_WP_GV"," % ",null,null,{"$f":"P_Konst_Ant!A48","v":"Einwohner Schweiz (Ständige Wohnbevölkerung)"}]
[null,null,null,null,{"$f":"Ein_Texte!F281","v":"Elektromobilität-Anteil Grundversorgung (Anteil freier Markt = 100% - Anteil Grundversorgung)"},"Ant_Emob_GV"," % ",null,null,"im Vergleichsjahr (s. oben)","EndE_CH_EW",{"$f":"VLOOKUP(L235,P_Konst_Ant!$A$49:$C$68,3,FALSE)","v":7785806}]
[null,null,null,null,{"$f":"Ein_Texte!F282","v":"Elektroheizungen-Anteil Grundversorgung (Anteil freier Markt = 100% - Anteil Grundversorgung)"},"Ant_EHeizung_GV"," % ",null,null,"Heigradtage",null,null,{"$f":"IF(ISERROR(HGT_Gem)=TRUE,\"(\"&Ein_Texte!$AD$7&\")\",NoSpace)","v":"(Keine Messstation gewählt)"}]
[null,null,null,null,{"$f":"Ein_Texte!F283","v":"Heizzentrale Holz"},"Ant_FWaerme_Heizzent_Holz"," % ",null,null,{"$f":"J235","v":"Vergleichsjahr"},"HGT_Vergleichsjahr",{"$f":"IF(jahr_bilanz<=MIN(P_HGT!$A$4:$Q$4),MIN(P_HGT!$A$4:$Q$4),IF(COUNTIF(P_HGT!$A$4:$Q$4,jahr_bilanz)>=1,jahr_bilanz,MAX(IF(P_HGT!$A$4:$Q$4<jahr_bilanz,P_HGT!$A$4:$Q$4))))","v":2007}]
[null,null,null,null,{"$f":"Ein_Texte!F284","v":"Heizkraftwerk Holz"},"Ant_FWaerme_Heizkraft_Holz"," % ",null,null,"HGT (20/12)","HGT_Gem",{"$f":"IFERROR(INDEX(P_HGT!A4:$Q$54,MATCH(Messstationen_HGT,P_HGT!$A$4:$A$54,0),MATCH(Namen!L283,P_HGT!$A$4:$Q$4,0)),#N/A)","v":{"$error":"#N/A"}},null,{"$f":"P_Vergl_CH!U178&\" + \"&P_Vergl_CH!AM178","v":"Industrie + Dienstleistungen"},null,{"$f":"P_Vergl_CH!BE178","v":"Verkehr"},null,"Zeile"]
[null,null,null,null,{"$f":"Ein_Texte!F285","v":"Heizzentrale EWP Luft/Wasser"},"Ant_FWaerme_Heizzent_EWP_LW"," % ",null,null,"HGT (20/12), Schweiz","HGT_CH",{"$f":"HLOOKUP($L$283,P_HGT!A4:$Q$55,52,FALSE)","v":3101},"EndE_Vgruppen_CH_Gew_Vergleichsjahr",{"$f":"IF(jahr_bilanz<=MIN(P_Vergl_CH!$T$179:$AK$179),MIN(P_Vergl_CH!$T$179:$AK$179),IF(COUNTIF(P_Vergl_CH!$T$179:$AK$179,jahr_bilanz)>=1,jahr_bilanz,MAX(IF(P_Vergl_CH!$T$179:$AK$179<jahr_bilanz,P_Vergl_CH!$T$179:$AK$179))))","v":2014},"EndE_Vgruppen_CH_Verkehr_Vergleichsjahr",{"$f":"IF(jahr_bilanz<=MIN(P_Vergl_CH!$BD$179:$BU$179),MIN(P_Vergl_CH!$BD$179:$BU$179),IF(COUNTIF(P_Vergl_CH!$BD$179:$BU$179,jahr_bilanz)>=1,jahr_bilanz,MAX(IF(P_Vergl_CH!$BD$179:$BU$179<jahr_bilanz,P_Vergl_CH!$BD$179:$BU$179))))","v":2014}]
[null,null,null,null,{"$f":"Ein_Texte!F286","v":"Heizzentrale EWP Erdsonde"},"Ant_FWaerme_Heizzent_EWP_EWS"," % ",null,null,{"$f":"P_Vergl_CH!A177","v":"Endverbrauch nach Verbrauchergruppen"},null,{"$f":"P_Vergl_CH!C178","v":"Haushalte"},"EndE_Vgruppen_CH_Gew_Erdölbrennstoffe",{"$f":"HLOOKUP(N$285,P_Vergl_CH!$T$179:$AK$189,$R286,FALSE)+HLOOKUP(N$285,P_Vergl_CH!$AL$179:$BC$189,$R286,FALSE)","v":13730555.555555556},"EndE_Vgruppen_CH_Verkehr_Erdölbrennstoffe",{"$f":"HLOOKUP(P$285,P_Vergl_CH!$BD$179:$BU$189,$R286,FALSE)","v":0},null,3]
[null,null,null,null,{"$f":"Ein_Texte!F287","v":"Heizzentrale EWP Abwasser"},"Ant_FWaerme_Heizzent_EWP_Abw"," % ",null,null,{"$f":"J283","v":"Vergleichsjahr"},"EndE_Vgruppen_CH_HH_Vergleichsjahr",{"$f":"IF(jahr_bilanz<=MIN(P_Vergl_CH!$B$179:$S$179),MIN(P_Vergl_CH!$A$179:$S$179),IF(COUNTIF(P_Vergl_CH!$A$179:$S$179,jahr_bilanz)>=1,jahr_bilanz,MAX(IF(P_Vergl_CH!$A$179:$S$179<jahr_bilanz,P_Vergl_CH!$A$179:$S$179))))","v":2014},"EndE_Vgruppen_CH_Gew_Treibstoffe",{"$f":"HLOOKUP(N$285,P_Vergl_CH!$T$179:$AK$189,$R287,FALSE)+HLOOKUP(N$285,P_Vergl_CH!$AL$179:$BC$189,$R287,FALSE)","v":0},"EndE_Vgruppen_CH_Verkehr_Treibstoffe",{"$f":"HLOOKUP(P$285,P_Vergl_CH!$BD$179:$BU$189,$R287,FALSE)","v":82850000},null,4]
[null,null,null,null,{"$f":"Ein_Texte!F288","v":"Heizzentrale EWP Grundwasser"},"Ant_FWaerme_Heizzent_EWP_Grundw"," % ",null,null,{"$f":"P_Vergl_CH!A181","v":"Erdölbrennstoffe"},"EndE_Vgruppen_CH_HH_Erdölbrennstoffe",{"$f":"HLOOKUP(L$287,P_Vergl_CH!$B$179:$S$189,$R286,FALSE)","v":20897222.222222224},"EndE_Vgruppen_CH_Gew_Elektrizität",{"$f":"HLOOKUP(N$285,P_Vergl_CH!$T$179:$AK$189,$R288,FALSE)+HLOOKUP(N$285,P_Vergl_CH!$AL$179:$BC$189,$R288,FALSE)","v":35138888.888888888},"EndE_Vgruppen_CH_Verkehr_Elektrizität",{"$f":"HLOOKUP(P$285,P_Vergl_CH!$BD$179:$BU$189,$R288,FALSE)","v":3069444.4444444445},null,5]
[null,null,null,null,{"$f":"Ein_Texte!F289","v":"Heizzentrale Geothermie"},"Ant_FWaerme_Heizzent_Geoth"," % ",null,null,{"$f":"P_Vergl_CH!A182","v":"Treibstoffe"},"EndE_Vgruppen_CH_HH_Treibstoffe",{"$f":"HLOOKUP(L$287,P_Vergl_CH!$B$179:$S$189,$R287,FALSE)","v":0},"EndE_Vgruppen_CH_Gew_Gas",{"$f":"HLOOKUP(N$285,P_Vergl_CH!$T$179:$AK$189,$R289,FALSE)+HLOOKUP(N$285,P_Vergl_CH!$AL$179:$BC$189,$R289,FALSE)","v":17455555.555555556},"EndE_Vgruppen_CH_Verkehr_Gas",{"$f":"HLOOKUP(P$285,P_Vergl_CH!$BD$179:$BU$189,$R289,FALSE)","v":416666.66666666669},null,6]
[null,null,null,null,{"$f":"Ein_Texte!F290","v":"Heizkraftwerk Geothermie"},"Ant_FWaerme_Heizkraft_Geoth"," % ",null,null,{"$f":"P_Vergl_CH!A183","v":"Elektrizität"},"EndE_Vgruppen_CH_HH_Elektrizität",{"$f":"HLOOKUP(L$287,P_Vergl_CH!$B$179:$S$189,$R288,FALSE)","v":18286111.111111112},"EndE_Vgruppen_CH_Gew_Kohle",{"$f":"HLOOKUP(N$285,P_Vergl_CH!$T$179:$AK$189,$R290,FALSE)+HLOOKUP(N$285,P_Vergl_CH!$AL$179:$BC$189,$R290,FALSE)","v":1527777.7777777778},"EndE_Vgruppen_CH_Verkehr_Kohle",{"$f":"HLOOKUP(P$285,P_Vergl_CH!$BD$179:$BU$189,$R290,FALSE)","v":0},null,7]
[null,null,null,null,{"$f":"Ein_Texte!F291","v":"Kehrichtverbrennung "},"Ant_FWaerme_KVA"," % ",null,null,{"$f":"P_Vergl_CH!A184","v":"Gas"},"EndE_Vgruppen_CH_HH_Gas",{"$f":"HLOOKUP(L$287,P_Vergl_CH!$B$179:$S$189,$R289,FALSE)","v":11811111.111111112},"EndE_Vgruppen_CH_Gew_Holzenergie",{"$f":"HLOOKUP(N$285,P_Vergl_CH!$T$179:$AK$189,$R291,FALSE)+HLOOKUP(N$285,P_Vergl_CH!$AL$179:$BC$189,$R291,FALSE)","v":4850000},"EndE_Vgruppen_CH_Verkehr_Holzenergie",{"$f":"HLOOKUP(P$285,P_Vergl_CH!$BD$179:$BU$189,$R291,FALSE)","v":0},null,8]
[null,null,null,null,{"$f":"Ein_Texte!F292","v":"Blockheizkraftwerk Biogas"},"Ant_FWaerme_BHKW_Biogas"," % ",null,null,{"$f":"P_Vergl_CH!A185","v":"Kohle"},"EndE_Vgruppen_CH_HH_Kohle",{"$f":"HLOOKUP(L$287,P_Vergl_CH!$B$179:$S$189,$R290,FALSE)","v":111111.11111111111},"EndE_Vgruppen_CH_Gew_Fernwärme",{"$f":"HLOOKUP(N$285,P_Vergl_CH!$T$179:$AK$189,$R292,FALSE)+HLOOKUP(N$285,P_Vergl_CH!$AL$179:$BC$189,$R292,FALSE)","v":2725000},"EndE_Vgruppen_CH_Verkehr_Fernwärme",{"$f":"HLOOKUP(P$285,P_Vergl_CH!$BD$179:$BU$189,$R292,FALSE)","v":0},null,9]
[null,null,null,null,{"$f":"Ein_Texte!F293","v":"Blockheizkraftwerk Diesel "},"Ant_FWaerme_BHKW_Diesel"," % ",null,null,{"$f":"P_Vergl_CH!A186","v":"Holzenergie"},"EndE_Vgruppen_CH_HH_Holzenergie",{"$f":"HLOOKUP(L$287,P_Vergl_CH!$B$179:$S$189,$R291,FALSE)","v":4580555.555555556},"EndE_Vgruppen_CH_Gew_Industrieabfälle",{"$f":"HLOOKUP(N$285,P_Vergl_CH!$T$179:$AK$189,$R293,FALSE)+HLOOKUP(N$285,P_Vergl_CH!$AL$179:$BC$189,$R293,FALSE)","v":3288888.888888889},"EndE_Vgruppen_CH_Verkehr_Industrieabfälle",{"$f":"HLOOKUP(P$285,P_Vergl_CH!$BD$179:$BU$189,$R293,FALSE)","v":0},null,10]
[null,null,null,null,{"$f":"Ein_Texte!F294","v":"Blockheizkraftwerk Gas"},"Ant_FWaerme_BHKW_Gas"," % ",null,null,{"$f":"P_Vergl_CH!A187","v":"Fernwärme"},"EndE_Vgruppen_CH_HH_Fernwärme",{"$f":"HLOOKUP(L$287,P_Vergl_CH!$B$179:$S$189,$R292,FALSE)","v":1800000},"EndE_Vgruppen_CH_Gew_Übrige erneuerbare Energien",{"$f":"HLOOKUP(N$285,P_Vergl_CH!$T$179:$AK$189,$R294,FALSE)+HLOOKUP(N$285,P_Vergl_CH!$AL$179:$BC$189,$R294,FALSE)","v":1230555.5555555555},"EndE_Vgruppen_CH_Verkehr_Übrige erneuerbare Energien",{"$f":"HLOOKUP(P$285,P_Vergl_CH!$BD$179:$BU$189,$R294,FALSE)","v":241666.66666666669},null,11]
[null,null,null,null,{"$f":"Ein_Texte!F295","v":"Heizzentrale Heizöl "},"Ant_FWaerme_Heizzent_Heizoel"," % ",null,null,{"$f":"P_Vergl_CH!A188","v":"Industrieabfälle"},"EndE_Vgruppen_CH_HH_Industrieabfälle",{"$f":"HLOOKUP(L$287,P_Vergl_CH!$B$179:$S$189,$R293,FALSE)","v":0}]
[null,null,null,null,{"$f":"Ein_Texte!F296","v":"Heizzentrale Gas"},"Ant_FWaerme_Heizzent_Gas"," % ",null,null,{"$f":"P_Vergl_CH!A189","v":"Übrige erneuerbare Energien"},"EndE_Vgruppen_CH_HH_Übrige erneuerbare Energien",{"$f":"HLOOKUP(L$287,P_Vergl_CH!$B$179:$S$189,$R294,FALSE)","v":3319444.4444444445},"EndE_Vgruppen_CH_Gew_EW",{"$f":"VLOOKUP(N233,P_Konst_Ant!$A$49:$C$68,3,FALSE)","v":7785806},"EndE_Vgruppen_CH_Verkehr_EW",{"$f":"VLOOKUP(P233,P_Konst_Ant!$A$49:$C$68,3,FALSE)","v":7785806}]
[null,null,null,null,{"$f":"Ein_Texte!F297","v":"Standard-Verlust im Fernwärmenetz"},"Ant_FWaerme_Verlust"," % ",null,null,{"$f":"J280","v":"Einwohner Schweiz (Ständige Wohnbevölkerung)"}]
[null,null,null,null,{"$f":"Ein_Texte!F298","v":"Heizzentrale Holz"},"Ant_FWaerme_Heizzent_Holz_HH"," % ",null,null,{"$f":"J281","v":"im Vergleichsjahr (s. oben)"},"EndE_Vgruppen_CH_HH_EW",{"$f":"VLOOKUP(L235,P_Konst_Ant!$A$49:$C$68,3,FALSE)","v":7785806},null,null,null,null,null,"Zeile"]
[null,null,null,null,{"$f":"Ein_Texte!F299","v":"Heizkraftwerk Holz"},"Ant_FWaerme_Heizkraft_Holz_HH"," % ",null,null,{"$f":"P_Vergl_CH!A192","v":"Energiestadtindikatoren (für ganzes Gemeindegebiet)"},null,null,null,null,null,null,null,2]
[null,null,null,null,{"$f":"Ein_Texte!F300","v":"Heizzentrale EWP Luft/Wasser"},"Ant_FWaerme_Heizzent_EWP_LW_HH"," % ",null,null,{"$f":"J235","v":"Vergleichsjahr"},"EStadt_Ind_CH_Jahr",{"$f":"IF(jahr_bilanz<=MIN(P_Vergl_CH!$K$193:$AA$193),MIN(P_Vergl_CH!$K$193:$AA$193),IF(COUNTIF(P_Vergl_CH!$K$193:$AA$193,jahr_bilanz)>=1,jahr_bilanz,MAX(IF(P_Vergl_CH!$K$193:$AA$193<jahr_bilanz,P_Vergl_CH!$K$193:$AA$193))))","v":2015},null,null,null,null,null,3]
[null,null,null,null,{"$f":"Ein_Texte!F301","v":"Heizzentrale EWP Erdsonde"},"Ant_FWaerme_Heizzent_EWP_EWS_HH"," % ",null,null,{"$f":"P_Vergl_CH!A194","v":"Installierte PV-Leistung pro EW auf dem Gemeindegebiet"},"EStadt_Ind_CH_H6",{"$f":"HLOOKUP($L$300,P_Vergl_CH!$K$193:$AA$212,Namen!R299,FALSE)","v":0.16700000000000001},null,null,null,null,null,4]
[null,null,null,null,{"$f":"Ein_Texte!F302","v":"Heizzentrale EWP Abwasser"},"Ant_FWaerme_Heizzent_EWP_Abw_HH"," % ",null,null,{"$f":"P_Vergl_CH!A195","v":"Verbrauch Wärme pro Einwohner und Jahr"},"EStadt_Ind_CH_H7",{"$f":"HLOOKUP($L$300,P_Vergl_CH!$K$193:$AA$212,Namen!R300,FALSE)","v":12311.92},null,null,null,null,null,5]
[null,null,null,null,{"$f":"Ein_Texte!F303","v":"Heizzentrale EWP Grundwasser"},"Ant_FWaerme_Heizzent_EWP_Grundw_HH"," % ",null,null,{"$f":"P_Vergl_CH!A196","v":"Gemäss Minergie zertifizierte Energiebezugsfläche pro EW"},"EStadt_Ind_CH_H8",{"$f":"HLOOKUP($L$300,P_Vergl_CH!$K$193:$AA$212,Namen!R301,FALSE)","v":3.46},null,null,null,null,null,6]
[null,null,null,null,{"$f":"Ein_Texte!F304","v":"Heizzentrale Geothermie"},"Ant_FWaerme_Heizzent_Geoth_HH"," % ",null,null,{"$f":"P_Vergl_CH!A197","v":"Anteil Wärme aus Erneuerbaren an Endverbrauch Wärme"},"EStadt_Ind_CH_H9",{"$f":"HLOOKUP($L$300,P_Vergl_CH!$K$193:$AA$212,Namen!R302,FALSE)","v":26.7},null,null,null,null,null,7]
[null,null,null,null,{"$f":"Ein_Texte!F305","v":"Heizkraftwerk Geothermie"},"Ant_FWaerme_Heizkraft_Geoth_HH"," % ",null,null,{"$f":"P_Vergl_CH!A198","v":"Stromverbrauch pro EW und Jahr"},"EStadt_Ind_CH_W9",{"$f":"HLOOKUP($L$300,P_Vergl_CH!$K$193:$AA$212,Namen!R303,FALSE)","v":7032.5},null,null,null,null,null,8]
[null,null,null,null,{"$f":"Ein_Texte!F306","v":"Kehrichtverbrennung "},"Ant_FWaerme_KVA_HH"," % ",null,null,{"$f":"P_Vergl_CH!A199","v":"Anteil Stromkonsum aus Erneuerbaren an Stromkonsum total"},"EStadt_Ind_CH_W10",{"$f":"HLOOKUP($L$300,P_Vergl_CH!$K$193:$AA$212,Namen!R304,FALSE)","v":58.8},null,null,null,null,null,9]
[null,null,null,null,{"$f":"Ein_Texte!F307","v":"Blockheizkraftwerk Biogas"},"Ant_FWaerme_BHKW_Biogas_HH"," % ",null,null,{"$f":"P_Vergl_CH!A200","v":"Anteil Ökostrom an Stromkonsum total "},"EStadt_Ind_CH_W11",{"$f":"HLOOKUP($L$300,P_Vergl_CH!$K$193:$AA$212,Namen!R305,FALSE)","v":3.25},null,null,null,null,null,10]
[null,null,null,null,{"$f":"Ein_Texte!F308","v":"Blockheizkraftwerk Diesel "},"Ant_FWaerme_BHKW_Diesel_HH"," % ",null,null,{"$f":"P_Vergl_CH!A201","v":"Genutztes Stromproduktions-Potenzial aus Erneuerbaren"},"EStadt_Ind_CH_W12",{"$f":"HLOOKUP($L$300,P_Vergl_CH!$K$193:$AA$212,Namen!R306,FALSE)","v":68.510000000000005},null,null,null,null,null,11]
[null,null,null,null,{"$f":"Ein_Texte!F309","v":"Blockheizkraftwerk Gas"},"Ant_FWaerme_BHKW_Gas_HH"," % ",null,null,{"$f":"P_Vergl_CH!A202","v":"Anzahl GEAK je Gebäude"},"EStadt_Ind_CH_W13",{"$f":"HLOOKUP($L$300,P_Vergl_CH!$K$193:$AA$212,Namen!R307,FALSE)","v":23.3},null,null,null,null,null,12]
[null,null,null,null,{"$f":"Ein_Texte!F310","v":"Heizzentrale Heizöl "},"Ant_FWaerme_Heizzent_Heizoel_HH"," % ",null,null,{"$f":"P_Vergl_CH!A203","v":"Anzahl NutzerInnen Carsharing pro 1000 Einwohner"},"EStadt_Ind_CH_W15",{"$f":"HLOOKUP($L$300,P_Vergl_CH!$K$193:$AA$212,Namen!R308,FALSE)","v":15.3},null,null,null,null,null,13]
[null,null,null,null,{"$f":"Ein_Texte!F311","v":"Heizzentrale Gas"},"Ant_FWaerme_Heizzent_Gas_HH"," % ",null,null,{"$f":"P_Vergl_CH!A204","v":"Finanz-Beiträge an öffentlichen Verkehr"},"EStadt_Ind_CH_W17",{"$f":"HLOOKUP($L$300,P_Vergl_CH!$K$193:$AA$212,Namen!R309,FALSE)","v":123756},null,null,null,null,null,14]
[null,null,null,null,null,null,null,null,null,{"$f":"P_Vergl_CH!A205","v":"Anzahl registrierte Personenwagen PW pro 1'000 Einwohner auf Gemeindegebiet"},"EStadt_Ind_CH_W18",{"$f":"HLOOKUP($L$300,P_Vergl_CH!$K$193:$AA$212,Namen!R310,FALSE)","v":535.4},null,null,null,null,null,15]
[null,null,null,null,null,null,null,null,null,{"$f":"P_Vergl_CH!A206","v":"Trinkwasserverbrauch pro EW und Jahr"},"EStadt_Ind_CH_W19",{"$f":"HLOOKUP($L$300,P_Vergl_CH!$K$193:$AA$212,Namen!R311,FALSE)","v":112.65},null,null,null,null,null,16]
[null,null,null,null,null,null,null,null,null,{"$f":"P_Vergl_CH!A207","v":"Siedlungsabfälle pro EW und Jahr"},"EStadt_Ind_CH_W20",{"$f":"HLOOKUP($L$300,P_Vergl_CH!$K$193:$AA$212,Namen!R312,FALSE)","v":728.1},null,null,null,null,null,17]
[null,null,null,null,null,null,null,null,null,{"$f":"P_Vergl_CH!A208","v":"Flächen Erholungs- und Grünanlagen pro EW"},"EStadt_Ind_CH_W23",{"$f":"HLOOKUP($L$300,P_Vergl_CH!$K$193:$AA$212,Namen!R313,FALSE)","v":25.18},null,null,null,null,null,18]
[null,null,null,null,null,null,null,null,null,{"$f":"P_Vergl_CH!A209","v":"Anzahl Unternehmen mit verbindlichen Effizienzprogrammen pro Anzahl Unternehmen total"},"EStadt_Ind_CH_W24",{"$f":"HLOOKUP($L$300,P_Vergl_CH!$K$193:$AA$212,Namen!R314,FALSE)","v":0},null,null,null,null,null,19]
[null,null,null,null,null,null,null,null,null,{"$f":"P_Vergl_CH!A210","v":"Anzahl Unternehmen mit Mobilitätsmanagement "},"EStadt_Ind_CH_W25",{"$f":"HLOOKUP($L$300,P_Vergl_CH!$K$193:$AA$212,Namen!R315,FALSE)","v":2.9000000000000001E-2},null,null,null,null,null,20]
[null,null,null,null,null,null,null,null,null,{"$f":"P_Vergl_CH!A211","v":"Treibhausgasemissionen "},"EStadt_Ind_CH_W26",{"$f":"HLOOKUP($L$300,P_Vergl_CH!$K$193:$AA$212,Namen!R316,FALSE)","v":6.6}]
[null,null,null,null,null,null,null,null,null,{"$f":"P_Vergl_CH!A212","v":"Primärenergie"},"EStadt_Ind_CH_W27",{"$f":"HLOOKUP($L$300,P_Vergl_CH!$K$193:$AA$212,Namen!R317,FALSE)","v":4810}]

{"sheet":"VBAVersionen","index":32,"n_rows":26,"n_cols":3,"rows_kept":26,"cut":false,"hidden":true,"merged":[]}
["VBA-Aenderungen ab v189"]
[]
["2018-03-01",190,"Eine Eingabe des individuellen Zielwertes für Energie oder THG schreibt diesen Wert in alle Bilanzjahre der betreffenden Gemeinde, und setzt die entsprechenden Bilanzjahre auf geändert (Umbau der Prozedur WriteToDtbIn im Modul tbEingabe)"]
["2018-03-02",191,"Die Erkennung ob im betreffenden Jahr Werte in der Dtb_in vorhanden sind erfolgt neu mit der Function \"ValuesExist\" (und nicht mehr mit Sumif), da individuelle Zielwerte (idx266&267) nicht als Eingaben zählen"]
["2018-03-03",192,"Ändert im kleinsten Bilanzjahr einer Gemeinde etwas, so werden sämtliche (ausgefüllten) Bilanzierungsjahre dieser Gemeinde als geändert markiert (Ergänzung der Prozedur WriteToDtbIn im Modul tbEingabe & Worksheet_Change in tbDtb_in)"]
["2018-03-03",193,"Wird ein neues Bilanzjahr angelegt, so wird geprüft, ob bei den vorhergehenden Bilanzjahren in den individuellen Zielen(Idx 266 oder 267) ein Wert eingetragen ist. Ist dies der Fall, so wird dieser Wert auch ins neu angelegte Bilanzjahr in der EIngabedatenbank eingetragen (Ergänzung der Prozedur CopyDefaultsToDtbIn im Modul mdGlobal). \nDie Indexe werden neu in einem veränderlichen \"Dictionary\" geführt. Sie werden zur Laufzeit bei Initialisierung des Workbooks festgelegt."]
["2018-03-05",194,"Wird eine Gmeinde oder ein Jahr in der Übersicht gelöscht, wird das Flag \"UpdatePivots\" gesetzt.\nWird ein Bilanzjahr in der Übersicht gelöscht, werden alle verbleibenden Gde/Jahr Kombinationen als geändert markiert."]
["2018-03-06",196,"195: Fehler mangelnder Objektinitialiserung beim Start, Zirkelverweise bei Programmstart behoben; 196: überflüssige Variabeln/CodeTeile entfernt"]
["2018-03-07",197,"Fehler falsche Vorjahresermittlung behoben (Prozedur btnCopyPrevYrClick im Modul tbEingabe)\nFehler Rücksetzung Filter in Prozedur ModifyIndivTgt im Modul mdGlobal behoben\nFehler in Prozedur GetNbrOfG behoben (trat auf, falls für das Bestimmt Jahr gar keine Werte in der Dtbin vorhanden sind)"]
["2018-03-08",198,"Wenn  Gemeindezahl auf 1 reduziert wird, werden alle Einträge in der Ausgabedatenbak der Region gelöscht\nBeim Speichern des Kalkulators werden die Excel-weiten Parameter zurückgesetzt"]
["2018-03-12",199,"Importfunktion aus gleicher Version erweitert, dass Bemerkungen in den Figurenblättern übernommen werden (mittels Konk_V2 Spalten 17ff)"]
["2018-03-13",201,"Konvertiert Formeln in absolute Schreibweise beim kopieren, verbesserte Fortschrittsbalken beim Import aus gleicher Version"]
["2018-02-14",202,"Fehler behoben: Variables Prognosejahr und individuelles Zieljahr bei Import aus selber Version wurde nicht imoprtiert. Wird jetzt importiert und - ohne zu fragen - überschrieben; alle bestehenden Gde/Jahr-Kombinationen werden auf \"geändert\" gesetzt."]
["2018-03-26",203,"Fehler Gültigkeitsregel Eingabe!F110 behoben (km2 statt m); Hinzufügen Autokorrekturen für m², m³, km² bei Programmstart"]
["2018-04-18",204,"Schutz der Parameterblätter angepasst, so dass auch geschützte Zellen ausgewählt werden können\nReleasedatum auf 22.4.2018 angepasst"]
["2018-04-19",205,"Diverse Änderungen auf den Berechnungsblättern (keine VBA-Änderungen)"]
["2018-04-23",206,"Die Spezielbehandlung des Blattes Calc_CH beim Kopieren der berechneten Werte in die Ausgabedatenbank gelöscht (Prozedur Copy_Calc)."]
["2018-04-23",207,"Prozedur Copy_Calc: \"Case Else\" spezialfall Bilanzierung Schweiz berücksichtigt"]
["2018-04-25",209,"Prozedur ConvertToAbsolute korrigiert."]
["2018-07-12",210,"Importfunktion aus alter Version insofern korrigiert, dass\n- Einheiten bei manueller Endenergie-Eingabe angepasst werden.\n- Zusätzliche Gemeinde-Infos richtig übertragen werden"]
["2018-08-08",211,"Funktion UpdatePivots korrigiert, damit Sortierung auch bei 1-Gemeinde-Bilanzen aufgerucfen wird und bei Gemeinden mit Namen, die im Alphabet nach \"Schweiz\" kommen klappt."]
["2020-08-28",213,"das Layout des Blattes \"Übersicht\" hat geändert: die Zellen c28:d127 sind nicht mehr verbrunden, da es bei der Sortierung probleme gegeben hat. So hat auch die Sub \"ReformatFlds\" im Modul tbUebersicht ab Zeile 35 geändert, damit zwischen der Zelle C27 u D27 (und den folgenden) keine vertikale Trennlinie steht.\nEbenso wurde die Versionsnummer und das Build-Datum (mdDeclarations) nachgetragen."]
["2020-10-07",214,"Die Definition von cWENN internationalisiert, entsprechend die Funtkion .FormulaLocal durch .Formula ersetzt; in den Routine InitMaxValues (im Modul \"Diese Arbeitsmappe\") und InitValues (Module \"tbEingabe\" und \"tbEingElec\") einen Fehlerwert abgefangen"]
["2021-12-01",215,"Nachführung von CH-Vergleichswerten und Energiestadtindikatoren. Anpassungen im Tabellenblatt Eingabe. Fig. 8 auf Basis Endenergie. Korrekturen im Absenkfpad ES 2050 (Fig.11). Absenkpfad 2000WG nach Leitkonzept. Vertauschter Export von Fig. 1.1 und 1.2 behoben."]
["2022-09-30","215b","Nachführung von CH-Vergleichswerten, KEV, HGT, Energiestadtindikatoren und KBOB-Faktoren."]
["2023-10-31","215c","Nachführung von CH-Vergleichswerten, KEV, HGT, Energiestadtindikatoren. Korrektur Berechnung Bahnstrom."]

{"sheet":"Ein_Texte","index":33,"n_rows":311,"n_cols":32,"rows_kept":311,"cut":false,"hidden":true,"merged":[[5,26,8,26],[9,26,11,26],[13,26,15,26]]}
["Eingabe Texte"]
[]
[null,null,null,null,null,null,null,null,null,null,null,null,null,null,null,null,null,null,null,null,null,null,null,"Variablenname","Textinhalt","Sprache","Logos für \"Übersicht\""]
["Idx","Gemeinde","Bilanzjahr","Zweck","Kategorie","Beschreibung","Einheit","Eingabewert","Erhebungsjahr","Datenquelle","Datenqualität","Verantwortlichkeit","Anmerkungen","Texte und Einheiten für Auswahlfunktionen in Eingabemaske",null,null,null,null,null,"Texte \"Übersicht\"","Texte \"Eingabe\"","Texte \"Input_Elektr\"","Texte Figures","Texte Macrocode",null,"Deutsch",null,"Texte Parameter",null,"Texte Dtb und calc",null,"Texte Namen"]
[1,null,null,"Einwohner",null,"Einwohnerzahl","EW",null,null,null,null,null,null,null,null,null,null,null,null,"von","Haupteingabe","Eingabe Stromverbrauch","Figur","strAbbruch","Der Vorgang wurde abgebrochen.",null,null,"Beschränkung (+/-): ",null,"Datenbank Eingabe",null,"Schweiz"]
[2,null,null,"Einwohner",null,"Prognose Einwohnerzahl 2025","EW",null,null,null,null,null,null,null,null,null,null,null,null,"bis",null,"Stromverbrauch erfassen","Abbildung","strCalcBalance","Die Bilanzen werden aktualisiert.","Deutsch",null,null,null,"Datenbank Resultate"]
[3,null,null,"Einwohner",null,"Prognose Einwohnerzahl 2035","EW",null,null,null,null,null,null,null,null,null,null,null,null,{"$f":"jahr_2030-1","v":2029},null,"Stromverbrauch absolut","Abbildungen","strChartCopied","Die Grafik wurde als Bild im Zwischenspeicher abgelegt.",null,null,null,null,"Keine Messstation gewählt"]
[14,null,null,"Wärme","Raumwärme und Warmwasser","Ölfeuerung < 70 kW Feuerungswärmeleistung","kW",null,null,"Feuerungskontrolle",null,null,"exkl. Fernwärme",null,null,null,null,null,null,{"$f":"jahr_2050-1","v":2049},"Für Gemeinde:","Stromkennzeichnung EVU","Datentabelle","strCheckDtbIn","Die Konsistenz der Eingabedatenbank wird geprüft",null,null,null,null,"Kalkulation Region"]
[15,null,null,"Wärme","Raumwärme und Warmwasser","Ölfeuerung >= 70 kW Feuerungswärmeleistung","kW",null,null,"Feuerungskontrolle",null,null,"exkl. Fernwärme",null,null,null,null,null,null,"Name Region","Im Bilanzjahr:","(stromkennzeichnung.ch)","2000watt.ch","strPleaseWait","Bitte einen Moment warten …",null,null,null,null,"Kalkulation Bilanzierung"]
[16,null,null,"Wärme","Raumwärme und Warmwasser","Kohlefeuerung < 70 kW Feuerungswärmeleistung","kW",null,null,"Feuerungskontrolle",null,null,"exkl. Fernwärme",null,null,null,null,null,null,"Zieljahr 2000 Watt / 0 t CO₂","Schätzung ohne Datenbasis","EVU","(absolut)","strChooseImport","Wählen Sie die zu importierende Datei aus","Französisch",null,null,null,"Kalkulation Vergleichswerte Schweiz"]
[17,null,null,"Wärme","Raumwärme und Warmwasser","Kohlefeuerung >= 70 kW Feuerungswärmeleistung","kW",null,null,"Feuerungskontrolle",null,null,"exkl. Fernwärme","kW","MWh/a","Endenergie","Inst. Leistung","Ölfeuerung",null,"Gemeindevertretung","Ungenaue / -vollständige Datenbasis","Total","(prozentual)","strChosenGde","der gewählten Gemeinde",null,null,null,null,"Reihenfolge"]
[18,null,null,"Wärme","Raumwärme und Warmwasser","Erdgas Private Haushalte","MWh/a",null,null,"Gaswerke",null,null,"exkl. Fernwärme",null,null,null,null,null,null,"zurück zu","Gute / genaue Datenbasis","Zurück zu Haupteingabe","pro EW","strChosenYr","des gewählten Bilanzjahrs",null,null,null,null,"Idx"]
[19,null,null,"Wärme","Raumwärme und Warmwasser","Erdgas Industrie und Gewerbe","MWh/a",null,null,"Gaswerke",null,null,"exkl. Fernwärme",null,null,null,null,"Kohlefeuerung",null,"gemäss 2000-Watt-Gesellschaft","Summe",null,"(Primärenergie)","strChngRgn","Der Name der Region wird geändert.",null,null,null,null,"Berechnungsgrösse"]
[20,null,null,"Wärme","Raumwärme und Warmwasser","davon inländisches Biogas (Zertifikate und Eigenverbrauch, exkl. BHKW)","MWh/a",null,null,"Gaswerke",null,null,"exkl. Fernwärme",null,null,null,null,null,null,"Frei wählbar ","Nah- und Fernwärme geliefert",null,"Eigene Notizen:","strCopyValues","Daten der Gemeinde XXXX / Bilanzjahr YYYY laden.","Italienisch",null,null,null,"Verwendungszweck"]
[21,null,null,"Wärme","Raumwärme und Warmwasser","Thermische Solaranlagen","m²",null,null,null,null,null,null,null,null,null,null,null,null,"Max.","Produktion Total",null,"Wärmeverbrauch nach Energieträger","strCopyDefValues","Die Defaultwerte für XXXX / YYYY werden geladen.",null,null,null,null,"Sektoren"]
[22,null,null,"Wärme","Raumwärme und Warmwasser","Elektroheizungen und Elektroboiler","kW",null,null,"Elektrizitätswerke",null,null,null,null,null,null,null,null,null,"(kleiner als var. Prognosejahr)","Erneuerbare Energie",null,"Stromverbrauch nach Energieträger","strCorrectOverview","Bitte Eingaben prüfen!",null,null,null,null,"Erzeuger / Verbraucher"]
[23,null,null,"Wärme","Raumwärme und Warmwasser","Wärmepumpen","kW",null,null,"Elektrizitätswerke",null,null,"exkl. Fernwärme","kW","MWh/a","elektrische Leistung","elektrische Energie",null,null,"Bilanzierungs-Tool für Gemeinden und Regionen","Nicht erneuerbare Energie",null,"Strommix","strDelDtbStatus","Einträge für XXXX werden in den Datenbanken gelöscht.",null,null,null,null,"Energieträger"]
[24,null,null,"Wärme","Raumwärme und Warmwasser","Nah- und Fernwärme geliefert Total","MWh/a",null,null,"Betreiber Fernwärmeversorgung",null,null,"Hier Energieträger-Mix definieren","m²","MWh/a",null,null,null,null,"Anzahl Gemeinden","Kontrolle",null,"End- und Primärenergieverbrauch und Treibhausgasemissionen nach Energieträger","strEmptyOverview","Der Kalkulator funktioniert nur, wenn mindestens ein Gemeindename und ein Bilanzjahr eingetragen sind. ",null,null,null,null,"Gewichtung"]
[25,null,null,"Wärme","Raumwärme und Warmwasser","Holzfeuerungen < 70 kW Feuerungswärmeleistung","kW",null,null,"Feuerungskontrolle",null,null,"exkl. Fernwärme",null,null,null,null,null,null,"Anzahl Bilanzjahre","Strom Total",null,"Endenergieverbrauch nach Verwendungszwecken und Sektoren","strErrorMessage","Dies ist keine eindeutige Ganzzahl.",null,null,null,null,"Diverses"]
[26,null,null,"Wärme","Raumwärme und Warmwasser","Holzfeuerungen >= 70 kW Feuerungswärmeleistung","kW",null,null,"Feuerungskontrolle",null,null,"exkl. Fernwärme",null,null,null,null,null,null,"Variables Prognosejahr","Region",null,"Dauerleistung pro Person (Primärenergie, Ziel: 2'000 Watt)","strErrorTitle","Eingabefehler",null,null,null,null,"Sortierhilfen"]
[27,null,null,"Wärme","Raumwärme und Warmwasser","Abwärmenutzung","MWh/a",null,null,null,null,null,null,null,null,null,null,null,null,"Version Bilanzierung","Bitte auswählen",null,"Treibhausgasemission pro Person und Jahr (Ziel: 0 Tonnen)","strExit","Der Prozess wird verlassen.",null,null,null,null,"Räumliche Verteilung"]
[28,null,null,"Wärme","Raumwärme und Warmwasser","Sonstige Wärmeproduktion (Endenergie)","MWh/a",null,null,null,null,null,"Hier PE- und THG-Faktor definieren",null,null,null,null,"Holzfeuerungen",null,"Änderungskatalog","Endenergie",null,"Aktuelle und potenzielle Produktion aus Energiequellen in Bilanzgebiet","strFIleNotSaved","Die Datei wurde nicht gespeichert."]
[29,null,null,"Wärme","Prozesswärme","Gasverbrauch im Juli (Brennwert)","MWh/Juli",null,null,"Gaswerke",null,null,null,null,null,null,null,null,null,"Bilanzjahr","Inst. Leistung",null,"Wärme","strFileNotValid","Keine gültige Datei gewählt."]
[309,null,null,"Wärme","Heizgradtage (20/12)","Nächste Messstation Meteo Schweiz",null,null,null,"MeteoSchweiz, SIA 381/3",null,null,null,null,null,null,null,null,null,"Bilanzjahre","Erdgasverbrauch (Brennwert)",null,"Strom","strFinished","% fertig"]
[30,null,null,"Strom","Lokale Stromproduktion (auf Gemeindegebiet produzierter Strom)","Kehrichtverbrennung","MWh/a",null,null,null,null,null,null,null,null,null,null,null,null,"Gemeinde","Zwingende Eingaben",null,"Total","strGdeAcc","den Namen der Gemeinde"]
[31,null,null,"Strom","Lokale Stromproduktion (auf Gemeindegebiet produzierter Strom)","Blockheizkraftwerk Diesel","MWh/a",null,null,null,null,null,null,null,null,null,null,null,null,"Gemeinden","Fakultative Eingaben",null,"Erneuerbarkeitsgrad Endenergie","strGdeYrOverwrite","Wollen Sie die Einträge der Gemeinde XXXX im Bilanzjahr YYYY überschreiben?"]
[32,null,null,"Strom","Lokale Stromproduktion (auf Gemeindegebiet produzierter Strom)","BHKW Erdgas","MWh/a",null,null,null,null,null,null,null,null,null,null,null,null,"Grundlagen","Absenkziele im variablen Prognosejahr",null,"Wertschöpfung des Energieverbrauchs","strGemeinde","die Gemeinde"]
[33,null,null,"Strom","Lokale Stromproduktion (auf Gemeindegebiet produzierter Strom)","BHKW Biogas/Klärgas","MWh/a",null,null,null,null,null,null,null,null,null,null,null,null,"Impressum","Resultateübersicht anzeigen",null,"Absenkpfad","strImpGdeYrCancelled","Der Import der Gemeinde XXXX / Bilanzjahr YYYY wurde abgebrochen."]
[34,null,null,"Strom","Lokale Stromproduktion (auf Gemeindegebiet produzierter Strom)","Heizkraftwerk Holz","MWh/a",null,null,null,null,null,null,null,null,null,null,null,null,"Bundesamt für Energie BFE","Eingaben aktuelle Auswahl löschen",null,"Dauerleistung","strImpStatus","XXXX wird importiert."]
[35,null,null,"Strom","Lokale Stromproduktion (auf Gemeindegebiet produzierter Strom)","Wasserkraft","MWh/a",null,null,null,null,null,null,null,null,null,null,null,null,"Fachstelle 2000-Watt-Gesellschaft","Eingabewerte Vorjahr kopieren",null,"Treibhausgasemissionen","strImpStatusMz","XXXX werden importiert."]
[36,null,null,"Strom","Lokale Stromproduktion (auf Gemeindegebiet produzierter Strom)","Windenergie","MWh/a",null,null,null,null,null,null,null,null,null,null,null,null,"Tel. +41 44 305 93 60","Datenimport",null,"Indikatoren","strInputMessage","Eine eindeutige Ganzzahl. Je grösser die Zahl, desto weiter hinten erscheint die Gemeinde in den Diagrammen. Zeilen ohne Einträge erscheinen am Anfang."]
[37,null,null,"Strom","Lokale Stromproduktion (auf Gemeindegebiet produzierter Strom)","Photovoltaik (inkl. Eigenverbrauch)","MWh/a",null,null,null,null,null,null,"kWp","MWh/a",null,null,null,null,"(fakultativ)","Export der Abbildungen in Bericht",null,"Energiestadt-Indikatoren ganzes Gemeindegebiet","strInputTitle","Sortierreihenfolge"]
[38,null,null,"Strom","Lokale Stromproduktion (auf Gemeindegebiet produzierter Strom)","Geothermie (-Kraftwerk)","MWh/a",null,null,null,null,null,null,null,null,null,null,null,null,null,"kW",null,"PV-Leistung und Ökostrom","strNamenAnpassen","Die Namensbezüge werden der Datenbank angepasst."]
[39,null,null,"Strom","Lokale Stromproduktion (auf Gemeindegebiet produzierter Strom)","Sonstige","MWh/a",null,null,null,null,null,"Hier PE- und THG-Faktor definieren",null,null,null,null,null,null,"Datenimport","Inhaltsverzeichnis",null,null,"strNoFile","Keine Datei gewählt."]
[40,null,null,"Angaben zum EVU","Name",null,null,"EVU 1",null,null,null,null,null,null,null,null,null,null,null,"Bedienungsanleitung","zum Inhaltsverzeichnis",null,"pro Einwohner und Anteil Erneuerbare","strNoPrevYr","Es ist kein Vorjahr vorhanden."]
[41,null,null,"Angaben zum EVU","Kurzbezeichnung",null,null,null,null,null,null,null,null,null,null,null,null,null,null,null,"Jahr",null,"Personenwagen und Carsharing pro 1000 EW","strNoZeroValuesAllowed","Der Wert 0 ist nicht zulässig."]
[42,null,null,"Stromkennzeichnung Energieversorgungsunternehmen (EVU)","Stromabsatz und -kennzeichnung (inkl. Verkauf an freien Markt ausserhalb Bilanzgebiet)","Private Haushalte","MWh/a",null,null,"Elektrizitätswerke",null,null,null,null,null,null,null,null,null,null,"Empfehlung Datenerhebung",null,"Sektoren","strPleaseWait","Bitte um einen Moment Geduld …"]
[43,null,null,"Stromkennzeichnug Energieversorgungsunternehmen (EVU)","Stromabsatz und -kennzeichnung","Gewerbe und Industrie","MWh/a",null,null,"Elektrizitätswerke",null,null,null,null,null,null,null,null,null,null,"davon Verkauf an freien Markt ausserhalb Bilanzgebiet",null,"nach Verwendungszwecken","strOverview","Das Übersichtsblatt"]
[44,null,null,"Stromkennzeichnug Energieversorgungsunternehmen (EVU)","Stromkennzeichnung","Wasserkraft","%",null,null,"Elektrizitätswerke",null,null,null,null,null,null,null,null,null,null,"(ohne Photovoltaik)",null,"und","strOverviewEmpty","Gemeindenamen und/oder Bilanzjahre fehlen"]
[45,null,null,"Stromkennzeichnug Energieversorgungsunternehmen (EVU)","Stromkennzeichnung","Sonnenenergie (PV)","%",null,null,"oder",null,null,null,null,null,null,null,null,null,null,"es fehlen:",null,"nach","strParameter","Allgemeine Parameter"]
[46,null,null,"Stromkennzeichnug Energieversorgungsunternehmen (EVU)","Stromkennzeichnung","Windenergie","%",null,null,{"$f":"HYPERLINK(\"http://www.stromkennzeichnung.ch/de/suche.html\",\"www.stromkennzeichnung.ch\")","v":"www.stromkennzeichnung.ch"},null,null,null,null,null,null,null,null,null,null,null,null,"Energieträger","strQRecalcBal","Sollen die Bilanzen neu gerechnet werden? Die Aktualisierung kann einige Minuten in Anspruch nehmen."]
[47,null,null,"Stromkennzeichnug Energieversorgungsunternehmen (EVU)","Stromkennzeichnung","Biomasse","%",null,null,null,null,null,null,"%","GWh/a","Zu welchem Anteil soll das Solarpotenzial mit PV-Anlagen ausgeschöpft werden?","Solarpotenzial der Gemeinde von sonnendach.ch: Potenzial Solarstrom","BFE: sonnendach.ch","Wird das Solarstrom-Potenzial aus Szenario 1 eingetragen, muss das Solarwärmepotenzial mit Null definiert werden.",null,null,null,"Absenkpfad 2000-Watt-Gesellschaft","strRecallStatus","Alle bestehenden Einträge für XXXX werden aus der Datenbank zurückkopiert."]
[48,null,null,"Stromkennzeichnug Energieversorgungsunternehmen (EVU)","Stromkennzeichnung","Geothermie","%",null,null,null,null,null,null,"%",{"$f":"G234","v":"%"},"Zu welchem Anteil soll das Solarpotenzial mit Solarthermie-Anlagen ausgeschöpft werden?","Solarpotenzial der Gemeinde von sonnendach.ch: Potenzial Solarwärme","BFE: sonnendach.ch",null,null,null,null,"Zielpfad Energiestrategie 2050","strRgnOverwrite","Wollen Sie den Namen der Region von XXXX auf YYYY ändern?"]
[1049,null,null,"Stromkennzeichnug Energieversorgungsunternehmen (EVU)","Stromkennzeichnung","Geförderter Strom (KEV)","%",null,null,null,null,null,null,"kW","MWh/a","Nutzbare Endenergie aus externer Potenzialstudie",null,null,null,null,null,null,"Endenergie","strStatus","Die Eingabedatenbank wird für Gemeinde XXXX / Bilanzjahr YYYY geprüft."]
[50,null,null,"Stromkennzeichnug Energieversorgungsunternehmen (EVU)","Stromkennzeichnung","Kernenergie","%",null,null,null,null,null,null,null,null,null,null,null,null,null,null,null,"Erzeugung erneuerbarer Strom (ohne Wasserkraft)","strThisFileNotValid","XXXX ist keine gültige Version-YYYY-Bilanzdatei"]
[51,null,null,"Stromkennzeichnug Energieversorgungsunternehmen (EVU)","Stromkennzeichnung","Erdöl","%",null,null,null,null,null,null,"%","MWh/a","Nutzbare Endenergie aus Energieholz (Werte aus externer Potenzialstudie)",null,null,null,null,null,null,"Resultateübersicht","strUFbtnCancel","Abbrechen"]
[52,null,null,"Stromkennzeichnug Energieversorgungsunternehmen (EVU)","Stromkennzeichnung","Erdgas","%",null,null,null,null,null,null,"Stk.","MWh/a",null,null,null,null,null,null,null,"Abbildungen und Datentabellen","strUFbtnContinue","Fortfahren"]
[53,null,null,"Stromkennzeichnug Energieversorgungsunternehmen (EVU)","Stromkennzeichnung","Kohle / Koks","%",null,null,null,null,null,null,"t/a","MWh/a",null,null,null,null,null,null,null,"Vollständigkeit der Eingaben","strUFbtnDelete","Löschen"]
[54,null,null,"Stromkennzeichnug Energieversorgungsunternehmen (EVU)","Stromkennzeichnung","Abfälle (Kehrichtverbrennung)","%",null,null,null,null,null,null,null,null,null,null,null,null,null,null,null,"zu Bilanzgebiet","strUFChng","Gemeinde / Bilanzjahr ändern"]
[1055,null,null,"Stromkennzeichnug Energieversorgungsunternehmen (EVU)","Stromkennzeichnung","Nicht überprüfbare Energieträger (ENTSO-E-Mix)","%",null,null,null,null,null,null,"m","MWh/a","Nutzbare Endenergie aus externer Potenzialstudie",null,null,null,null,null,null,{"$f":"Fig_1!A1&\": \"&CHAR(10)&Fig_1!A2","v":"Figur 1: \nWärmeverbrauch nach Energieträger"},"strUFChng_lblText1","Sie haben XXXX von XXX1 nach YYYY geändert."]
[56,null,null,"Stromkennzeichnug Energieversorgungsunternehmen (EVU)","Verkauf an freien Markt ausserhalb Bilanzgebiet","Stromverkauf","MWh/a",null,null,"Elektrizitätswerke",null,null,null,"l/s","MWh/a","Nutzbare Endenergie aus externer Potenzialstudie (Abwasser-Sammelkanäle)",null,null,null,null,null,null,{"$f":"Fig_2!A1&\": \"&CHAR(10)&Fig_2!A2","v":"Figur 2: \nStromverbrauch nach Energieträger"},"strUFChng_lblText2","Wie wollen Sie fortfahren?"]
[57,null,null,"Stromkennzeichnug Energieversorgungsunternehmen (EVU)","Verkauf an freien Markt ausserhalb Bilanzgebiet","Wasserkraft","%",null,null,"Elektrizitätswerke",null,null,null,null,null,"Nutzbare Endenergie aus externer Potenzialstudie (Zulauf von Kläranlagen)",null,null,null,null,null,null,{"$f":"Fig_3!A1&\": \"&CHAR(10)&Fig_3!A2","v":"Figur 3: \nEnd- und Primärenergieverbrauch und Treibhausgasemissionen nach Energieträger"},"strUFChng_OBtn1","Alle bestehenden Einträge von XXX1 in YYYY ändern."]
[58,null,null,"Stromkennzeichnug Energieversorgungsunternehmen (EVU)","Verkauf an freien Markt ausserhalb Bilanzgebiet","Sonnenenergie (PV)","%",null,null,"oder",null,null,null,"m","MWh/a","Nutzbare Endenergie aus externer Pozentialstudie",null,null,null,null,null,null,{"$f":"Fig_4!A1&\": \"&CHAR(10)&Fig_4!A2","v":"Figur 4: \nEndenergieverbrauch nach Verwendungszwecken und Sektoren"},"strUFChng_OBtn2","Alle bestehenden Einträge von XXX1 löschen, neue (leere) Einträge für YYYY bereitstellen."]
[59,null,null,"Stromkennzeichnug Energieversorgungsunternehmen (EVU)","Verkauf an freien Markt ausserhalb Bilanzgebiet","Windenergie","%",null,null,{"$f":"HYPERLINK(\"http://www.stromkennzeichnung.ch/de/suche.html\",stromkennzeichnung.ch)","v":"www.stromkennzeichnung.ch"},null,null,null,"l/s","MWh/a","Nutzbare Endenergie aus externer Pozentialstudie",null,"www.stromkennzeichnung.ch",null,null,null,null,{"$f":"Fig_5!A1&\": \"&CHAR(10)&Fig_5!A2","v":"Figur 5: \nDauerleistung pro Person (Primärenergie, Ziel: 2'000 Watt)"},"strUFDel","Gemeinde / Bilanzjahr löschen"]
[60,null,null,"Stromkennzeichnug Energieversorgungsunternehmen (EVU)","Verkauf an freien Markt ausserhalb Bilanzgebiet","Biomasse","%",null,null,null,null,null,null,null,null,null,null,null,null,null,null,null,{"$f":"Fig_6!A1&\": \"&CHAR(10)&Fig_6!A2","v":"Figur 6: \nTreibhausgasemission pro Person und Jahr (Ziel: 0 Tonnen)"},"strUFDel_lblAuswahl","Soll XXXX wirklich gelöscht werden?"]
[61,null,null,"Stromkennzeichnug Energieversorgungsunternehmen (EVU)","Verkauf an freien Markt ausserhalb Bilanzgebiet","Geothermie","%",null,null,null,null,null,null,"ha","MWh/a","Nutzbare Endenergie aus externer Pozentialstudie",null,null,null,null,null,null,{"$f":"Fig_7!A1&\": \"&CHAR(10)&Fig_7!A2","v":"Figur 7: \nAktuelle und potenzielle Produktion aus Energiequellen in Bilanzgebiet"},"strUFDel_lblText","Der Löschvorgang ist irreversibel. Alle Daten von YYYY werden unwiederbringlich gelöscht."]
[1062,null,null,"Stromkennzeichnug Energieversorgungsunternehmen (EVU)","Verkauf an freien Markt ausserhalb Bilanzgebiet","Geförderter Strom (KEV)","%",null,null,null,null,null,null,null,null,null,null,null,null,null,null,null,{"$f":"Fig_8!A1&\": \"&CHAR(10)&Fig_8!A2","v":"Figur 8: \nErneuerbarkeitsgrad Endenergie"},"strUFProgress","Fortschrittsanzeige"]
[63,null,null,"Stromkennzeichnug Energieversorgungsunternehmen (EVU)","Verkauf an freien Markt ausserhalb Bilanzgebiet","Kernenergie","%",null,null,null,null,null,null,null,null,null,null,null,null,null,null,null,{"$f":"Fig_9!A1&\": \"&CHAR(10)&Fig_9!A2","v":"Figur 9: \nWertschöpfung des Energieverbrauchs"},"strUFSel_lblAuswahl","XXXX soll gelöscht werden?"]
[64,null,null,"Stromkennzeichnug Energieversorgungsunternehmen (EVU)","Verkauf an freien Markt ausserhalb Bilanzgebiet","Erdöl","%",null,null,null,null,null,null,null,null,null,null,null,null,null,null,null,{"$f":"Fig_10!A1&\": \"&CHAR(10)&Fig_10!A2","v":"Figur 10: \nAbsenkpfad 2000-Watt-Gesellschaft"},"strUpdateCalcStatus","Die Bilanz für XXXX im Jahr YYYY wird berechnet."]
[65,null,null,"Stromkennzeichnug Energieversorgungsunternehmen (EVU)","Verkauf an freien Markt ausserhalb Bilanzgebiet","Erdgas","%",null,null,null,null,null,null,null,null,null,null,null,null,null,null,null,{"$f":"Fig_11!A1&\": \"&CHAR(10)&Fig_11!A2","v":"Figur 11: \nZielpfad Energiestrategie 2050"},"strUpdDtbStatus","Die geänderten Einträge (Haupteingabe) für XXXX werden in der Datenbank gespeichert."]
[66,null,null,"Stromkennzeichnug Energieversorgungsunternehmen (EVU)","Verkauf an freien Markt ausserhalb Bilanzgebiet","Kohle / Koks","%",null,null,null,null,null,null,null,null,null,null,null,null,null,null,null,{"$f":"OneSpace&CHAR(10)&Indikatoren!A1&OneSpace&W49","v":" \nIndikatoren zu Bilanzgebiet"},"strUpdDtbStatusElec","Die geänderten Einträge (Stromverbrauch) für XXXX werden in der Datenbank gespeichert."]
[67,null,null,"Stromkennzeichnug Energieversorgungsunternehmen (EVU)","Verkauf an freien Markt ausserhalb Bilanzgebiet","Abfälle (Kehrichtverbrennung)","%",null,null,null,null,null,null,null,null,null,null,null,null,null,null,null,{"$f":"Dtb_out!C1","v":"Datenbank Resultate"},"strUpdDiagrams","Die Diagramme werden aktualisiert."]
[1068,null,null,"Stromkennzeichnug Energieversorgungsunternehmen (EVU)","Verkauf an freien Markt ausserhalb Bilanzgebiet","Nicht überprüfbare Energieträger (ENTSO-E-Mix)","%",null,null,null,null,null,null,null,null,null,null,null,null,null,null,null,"Gesamtansicht","strWhichGde","Welche Gemeinde"]
[69,null,null,"Standardmix","Standardmix","Stromverkauf","MWh/a",null,null,"Elektrizitätswerke",null,null,null,null,null,null,null,null,null,null,null,null,"Die berechneten Werte sind nicht aktuell - die Bilanz neu berechnen lassen!","strWhichYr","Welches Bilanzjahr"]
[70,null,null,"Standardmix","Standardmix","Wasserkraft","%",null,null,"Elektrizitätswerke",null,null,null,null,null,null,null,null,null,null,null,null,"Indikatoren","strYr","das Bilanzjahr"]
[71,null,null,"Standardmix","Standardmix","Sonnenenergie (PV)","%",null,null,"oder",null,null,null,null,null,null,null,null,null,null,null,null,"(inkl. Mobilität)","strWarning","Für die Sicherstellung der Funktionalitäten auf das Logo unten klicken."]
[72,null,null,"Standardmix","Standardmix","Windenergie","%",null,null,{"$f":"HYPERLINK(\"http://www.stromkennzeichnung.ch/de/suche.html\",stromkennzeichnung.ch)","v":"www.stromkennzeichnung.ch"},null,null,null,null,null,null,null,null,null,null,null,null,"(Total inkl. Mobilität)","strImpParameter","Sollen die allgemeinen Parameterwerte auch importiert und im Kalkulator überschrieben werden?"]
[73,null,null,"Standardmix","Standardmix","Biomasse","%",null,null,null,null,null,null,null,null,null,null,null,null,null,null,null,"Verbrauch"]
[74,null,null,"Standardmix","Standardmix","Geothermie","%",null,null,null,null,null,null,null,null,null,null,null,null,null,null,null,"Erzeugung"]
[1075,null,null,"Standardmix","Standardmix","Geförderter Strom (KEV)","%",null,null,null,null,null,null,null,null,null,null,null,null,null,null,null,"Mobilität"]
[76,null,null,"Standardmix","Standardmix","Kernenergie","%",null,null,null,null,null,null,null,null,null,null,null,null,null,null,null,"Minergie und GEAK"]
[77,null,null,"Standardmix","Standardmix","Erdöl","%",null,null,null,null,null,null,null,null,null,null,null,null,null,null,null,"Potenzialausnutzung"]
[78,null,null,"Standardmix","Standardmix","Erdgas","%",null,null,null,null,null,null,null,null,null,null,null,null,null,null,null,"Strom und Abwärme/Anergie"]
[79,null,null,"Standardmix","Standardmix","Kohle / Koks","%",null,null,null,null,null,null,null,null,null,null,null,null,null,null,null,"Indikatoren W9 und W10"]
[80,null,null,"Standardmix","Standardmix","Abfälle (Kehrichtverbrennung)","%",null,null,null,null,null,null,null,null,null,null,null,null,null,null,null,"Indikatoren H6 und W11"]
[1081,null,null,"Standardmix","Standardmix","Nicht überprüfbare Energieträger (ENTSO-E-Mix)","%",null,null,null,null,null,null,null,null,null,null,null,null,null,null,null,"Indikatoren H7 und H9"]
[82,null,null,"Angaben zum EVU","Name",null,null,"EVU 2",null,null,null,null,null,null,null,null,null,null,null,null,null,null,"Indikatoren W12 und W14"]
[83,null,null,"Angaben zum EVU","Kurzbezeichnung",null,null,null,null,null,null,null,null,null,null,null,null,null,null,null,null,null,"Indikatoren W15 und W18"]
[84,null,null,"Stromkennzeichnug Energieversorgungsunternehmen (EVU)","Stromabsatz und -kennzeichnung","Private Haushalte","MWh/a",null,null,"Elektrizitätswerke",null,null,null,null,null,null,null,null,null,null,null,null,"Indikatoren W13 und H8"]
[85,null,null,"Stromkennzeichnug Energieversorgungsunternehmen (EVU)","Stromabsatz und -kennzeichnung","Gewerbe und Industrie","MWh/a",null,null,"Elektrizitätswerke",null,null,null,null,null,null,null,null,null,null,null,null,"Bilanz aktualisieren!"]
[86,null,null,"Stromkennzeichnug Energieversorgungsunternehmen (EVU)","Stromkennzeichnung","Wasserkraft","%",null,null,"Elektrizitätswerke",null,null,null,null,null,null,null,null,null,null,null,null,"Endenergieverbrauch"]
[87,null,null,"Stromkennzeichnug Energieversorgungsunternehmen (EVU)","Stromkennzeichnung","Sonnenenergie (PV)","%",null,null,"oder"]
[88,null,null,"Stromkennzeichnug Energieversorgungsunternehmen (EVU)","Stromkennzeichnung","Windenergie","%",null,null,{"$f":"HYPERLINK(\"http://www.stromkennzeichnung.ch/de/suche.html\",stromkennzeichnung.ch)","v":"www.stromkennzeichnung.ch"}]
[89,null,null,"Stromkennzeichnug Energieversorgungsunternehmen (EVU)","Stromkennzeichnung","Biomasse","%"]
[90,null,null,"Stromkennzeichnug Energieversorgungsunternehmen (EVU)","Stromkennzeichnung","Geothermie","%"]
[1091,null,null,"Stromkennzeichnug Energieversorgungsunternehmen (EVU)","Stromkennzeichnung","Geförderter Strom (KEV)","%"]
[92,null,null,"Stromkennzeichnug Energieversorgungsunternehmen (EVU)","Stromkennzeichnung","Kernenergie","%"]
[93,null,null,"Stromkennzeichnug Energieversorgungsunternehmen (EVU)","Stromkennzeichnung","Erdöl","%"]
[94,null,null,"Stromkennzeichnug Energieversorgungsunternehmen (EVU)","Stromkennzeichnung","Erdgas","%"]
[95,null,null,"Stromkennzeichnug Energieversorgungsunternehmen (EVU)","Stromkennzeichnung","Kohle / Koks","%"]
[96,null,null,"Stromkennzeichnug Energieversorgungsunternehmen (EVU)","Stromkennzeichnung","Abfälle (Kehrichtverbrennung)","%"]
[1097,null,null,"Stromkennzeichnug Energieversorgungsunternehmen (EVU)","Stromkennzeichnung","Nicht überprüfbare Energieträger (ENTSO-E-Mix)","%"]
[98,null,null,"Stromkennzeichnug Energieversorgungsunternehmen (EVU)","Verkauf an freien Markt ausserhalb Bilanzgebiet","Stromverkauf","MWh/a",null,null,"Elektrizitätswerke"]
[99,null,null,"Stromkennzeichnug Energieversorgungsunternehmen (EVU)","Verkauf an freien Markt ausserhalb Bilanzgebiet","Wasserkraft","%",null,null,"Elektrizitätswerke"]
[100,null,null,"Stromkennzeichnug Energieversorgungsunternehmen (EVU)","Verkauf an freien Markt ausserhalb Bilanzgebiet","Sonnenenergie (PV)","%",null,null,"oder"]
[101,null,null,"Stromkennzeichnug Energieversorgungsunternehmen (EVU)","Verkauf an freien Markt ausserhalb Bilanzgebiet","Windenergie","%",null,null,{"$f":"HYPERLINK(\"http://www.stromkennzeichnung.ch/de/suche.html\",stromkennzeichnung.ch)","v":"www.stromkennzeichnung.ch"}]
[102,null,null,"Stromkennzeichnug Energieversorgungsunternehmen (EVU)","Verkauf an freien Markt ausserhalb Bilanzgebiet","Biomasse","%"]
[103,null,null,"Stromkennzeichnug Energieversorgungsunternehmen (EVU)","Verkauf an freien Markt ausserhalb Bilanzgebiet","Geothermie","%"]
[1104,null,null,"Stromkennzeichnug Energieversorgungsunternehmen (EVU)","Verkauf an freien Markt ausserhalb Bilanzgebiet","Geförderter Strom (KEV)","%"]
[105,null,null,"Stromkennzeichnug Energieversorgungsunternehmen (EVU)","Verkauf an freien Markt ausserhalb Bilanzgebiet","Kernenergie","%"]
[106,null,null,"Stromkennzeichnug Energieversorgungsunternehmen (EVU)","Verkauf an freien Markt ausserhalb Bilanzgebiet","Erdöl","%"]
[107,null,null,"Stromkennzeichnug Energieversorgungsunternehmen (EVU)","Verkauf an freien Markt ausserhalb Bilanzgebiet","Erdgas","%"]
[108,null,null,"Stromkennzeichnug Energieversorgungsunternehmen (EVU)","Verkauf an freien Markt ausserhalb Bilanzgebiet","Kohle / Koks","%"]
[109,null,null,"Stromkennzeichnug Energieversorgungsunternehmen (EVU)","Verkauf an freien Markt ausserhalb Bilanzgebiet","Abfälle (Kehrichtverbrennung)","%"]
[1110,null,null,"Stromkennzeichnug Energieversorgungsunternehmen (EVU)","Verkauf an freien Markt ausserhalb Bilanzgebiet","Nicht überprüfbare Energieträger (ENTSO-E-Mix)","%"]
[111,null,null,"Standardmix","Standardmix","Stromverkauf","MWh/a",null,null,"Elektrizitätswerke"]
[112,null,null,"Standardmix","Standardmix","Wasserkraft","%",null,null,"Elektrizitätswerke"]
[113,null,null,"Standardmix","Standardmix","Sonnenenergie (PV)","%",null,null,"oder"]
[114,null,null,"Standardmix","Standardmix","Windenergie","%",null,null,{"$f":"HYPERLINK(\"http://www.stromkennzeichnung.ch/de/suche.html\",stromkennzeichnung.ch)","v":"www.stromkennzeichnung.ch"}]
[115,null,null,"Standardmix","Standardmix","Biomasse","%"]
[116,null,null,"Standardmix","Standardmix","Geothermie","%"]
[1117,null,null,"Standardmix","Standardmix","Geförderter Strom (KEV)","%"]
[118,null,null,"Standardmix","Standardmix","Kernenergie","%"]
[119,null,null,"Standardmix","Standardmix","Erdöl","%"]
[120,null,null,"Standardmix","Standardmix","Erdgas","%"]
[121,null,null,"Standardmix","Standardmix","Kohle / Koks","%"]
[122,null,null,"Standardmix","Standardmix","Abfälle (Kehrichtverbrennung)","%"]
[1123,null,null,"Standardmix","Standardmix","Nicht überprüfbare Energieträger (ENTSO-E-Mix)","%"]
[124,null,null,"Angaben zum EVU","Name",null,null,"EVU 3"]
[125,null,null,"Angaben zum EVU","Kurzbezeichnung"]
[126,null,null,"Stromkennzeichnug Energieversorgungsunternehmen (EVU)","Stromabsatz und -kennzeichnung","Private Haushalte","MWh/a",null,null,"Elektrizitätswerke"]
[127,null,null,"Stromkennzeichnug Energieversorgungsunternehmen (EVU)","Stromabsatz und -kennzeichnung","Gewerbe und Industrie","MWh/a",null,null,"Elektrizitätswerke"]
[128,null,null,"Stromkennzeichnug Energieversorgungsunternehmen (EVU)","Stromkennzeichnung","Wasserkraft","%",null,null,"Elektrizitätswerke"]
[129,null,null,"Stromkennzeichnug Energieversorgungsunternehmen (EVU)","Stromkennzeichnung","Sonnenenergie (PV)","%",null,null,"oder"]
[130,null,null,"Stromkennzeichnug Energieversorgungsunternehmen (EVU)","Stromkennzeichnung","Windenergie","%",null,null,{"$f":"HYPERLINK(\"http://www.stromkennzeichnung.ch/de/suche.html\",stromkennzeichnung.ch)","v":"www.stromkennzeichnung.ch"}]
[131,null,null,"Stromkennzeichnug Energieversorgungsunternehmen (EVU)","Stromkennzeichnung","Biomasse","%"]
[132,null,null,"Stromkennzeichnug Energieversorgungsunternehmen (EVU)","Stromkennzeichnung","Geothermie","%"]
[1133,null,null,"Stromkennzeichnug Energieversorgungsunternehmen (EVU)","Stromkennzeichnung","Geförderter Strom (KEV)","%"]
[134,null,null,"Stromkennzeichnug Energieversorgungsunternehmen (EVU)","Stromkennzeichnung","Kernenergie","%"]
[135,null,null,"Stromkennzeichnug Energieversorgungsunternehmen (EVU)","Stromkennzeichnung","Erdöl","%"]
[136,null,null,"Stromkennzeichnug Energieversorgungsunternehmen (EVU)","Stromkennzeichnung","Erdgas","%"]
[137,null,null,"Stromkennzeichnug Energieversorgungsunternehmen (EVU)","Stromkennzeichnung","Kohle / Koks","%"]
[138,null,null,"Stromkennzeichnug Energieversorgungsunternehmen (EVU)","Stromkennzeichnung","Abfälle (Kehrichtverbrennung)","%"]
[1139,null,null,"Stromkennzeichnug Energieversorgungsunternehmen (EVU)","Stromkennzeichnung","Nicht überprüfbare Energieträger (ENTSO-E-Mix)","%"]
[140,null,null,"Stromkennzeichnug Energieversorgungsunternehmen (EVU)","Verkauf an freien Markt ausserhalb Bilanzgebiet","Stromverkauf","MWh/a",null,null,"Elektrizitätswerke"]
[141,null,null,"Stromkennzeichnug Energieversorgungsunternehmen (EVU)","Verkauf an freien Markt ausserhalb Bilanzgebiet","Wasserkraft","%",null,null,"Elektrizitätswerke"]
[142,null,null,"Stromkennzeichnug Energieversorgungsunternehmen (EVU)","Verkauf an freien Markt ausserhalb Bilanzgebiet","Sonnenenergie (PV)","%",null,null,"oder"]
[143,null,null,"Stromkennzeichnug Energieversorgungsunternehmen (EVU)","Verkauf an freien Markt ausserhalb Bilanzgebiet","Windenergie","%",null,null,{"$f":"HYPERLINK(\"http://www.stromkennzeichnung.ch/de/suche.html\",stromkennzeichnung.ch)","v":"www.stromkennzeichnung.ch"}]
[144,null,null,"Stromkennzeichnug Energieversorgungsunternehmen (EVU)","Verkauf an freien Markt ausserhalb Bilanzgebiet","Biomasse","%"]
[145,null,null,"Stromkennzeichnug Energieversorgungsunternehmen (EVU)","Verkauf an freien Markt ausserhalb Bilanzgebiet","Geothermie","%"]
[1146,null,null,"Stromkennzeichnug Energieversorgungsunternehmen (EVU)","Verkauf an freien Markt ausserhalb Bilanzgebiet","Geförderter Strom (KEV)","%"]
[147,null,null,"Stromkennzeichnug Energieversorgungsunternehmen (EVU)","Verkauf an freien Markt ausserhalb Bilanzgebiet","Kernenergie","%"]
[148,null,null,"Stromkennzeichnug Energieversorgungsunternehmen (EVU)","Verkauf an freien Markt ausserhalb Bilanzgebiet","Erdöl","%"]
[149,null,null,"Stromkennzeichnug Energieversorgungsunternehmen (EVU)","Verkauf an freien Markt ausserhalb Bilanzgebiet","Erdgas","%"]
[150,null,null,"Stromkennzeichnug Energieversorgungsunternehmen (EVU)","Verkauf an freien Markt ausserhalb Bilanzgebiet","Kohle / Koks","%"]
[151,null,null,"Stromkennzeichnug Energieversorgungsunternehmen (EVU)","Verkauf an freien Markt ausserhalb Bilanzgebiet","Abfälle (Kehrichtverbrennung)","%"]
[1152,null,null,"Stromkennzeichnug Energieversorgungsunternehmen (EVU)","Verkauf an freien Markt ausserhalb Bilanzgebiet","Nicht überprüfbare Energieträger (ENTSO-E-Mix)","%"]
[153,null,null,"Standardmix","Standardmix","Stromverkauf","MWh/a",null,null,"Elektrizitätswerke"]
[154,null,null,"Standardmix","Standardmix","Wasserkraft","%",null,null,"Elektrizitätswerke"]
[155,null,null,"Standardmix","Standardmix","Sonnenenergie (PV)","%",null,null,"oder"]
[156,null,null,"Standardmix","Standardmix","Windenergie","%",null,null,{"$f":"HYPERLINK(\"http://www.stromkennzeichnung.ch/de/suche.html\",stromkennzeichnung.ch)","v":"www.stromkennzeichnung.ch"}]
[157,null,null,"Standardmix","Standardmix","Biomasse","%"]
[158,null,null,"Standardmix","Standardmix","Geothermie","%"]
[1159,null,null,"Standardmix","Standardmix","Geförderter Strom (KEV)","%"]
[160,null,null,"Standardmix","Standardmix","Kernenergie","%"]
[161,null,null,"Standardmix","Standardmix","Erdöl","%"]
[162,null,null,"Standardmix","Standardmix","Erdgas","%"]
[163,null,null,"Standardmix","Standardmix","Kohle / Koks","%"]
[164,null,null,"Standardmix","Standardmix","Abfälle (Kehrichtverbrennung)","%"]
[1165,null,null,"Standardmix","Standardmix","Nicht überprüfbare Energieträger (ENTSO-E-Mix)","%"]
[166,null,null,"Angaben zum EVU","Name",null,null,"EVU 4"]
[167,null,null,"Angaben zum EVU","Kurzbezeichnung"]
[168,null,null,"Stromkennzeichnug Energieversorgungsunternehmen (EVU)","Stromabsatz und -kennzeichnung","Private Haushalte","MWh/a",null,null,"Elektrizitätswerke"]
[169,null,null,"Stromkennzeichnug Energieversorgungsunternehmen (EVU)","Stromabsatz und -kennzeichnung","Gewerbe und Industrie","MWh/a",null,null,"Elektrizitätswerke"]
[170,null,null,"Stromkennzeichnug Energieversorgungsunternehmen (EVU)","Stromkennzeichnung","Wasserkraft","%",null,null,"Elektrizitätswerke"]
[171,null,null,"Stromkennzeichnug Energieversorgungsunternehmen (EVU)","Stromkennzeichnung","Sonnenenergie (PV)","%",null,null,"oder"]
[172,null,null,"Stromkennzeichnug Energieversorgungsunternehmen (EVU)","Stromkennzeichnung","Windenergie","%",null,null,{"$f":"HYPERLINK(\"http://www.stromkennzeichnung.ch/de/suche.html\",stromkennzeichnung.ch)","v":"www.stromkennzeichnung.ch"}]
[173,null,null,"Stromkennzeichnug Energieversorgungsunternehmen (EVU)","Stromkennzeichnung","Biomasse","%"]
[174,null,null,"Stromkennzeichnug Energieversorgungsunternehmen (EVU)","Stromkennzeichnung","Geothermie","%"]
[1175,null,null,"Stromkennzeichnug Energieversorgungsunternehmen (EVU)","Stromkennzeichnung","Geförderter Strom (KEV)","%"]
[176,null,null,"Stromkennzeichnug Energieversorgungsunternehmen (EVU)","Stromkennzeichnung","Kernenergie","%"]
[177,null,null,"Stromkennzeichnug Energieversorgungsunternehmen (EVU)","Stromkennzeichnung","Erdöl","%"]
[178,null,null,"Stromkennzeichnug Energieversorgungsunternehmen (EVU)","Stromkennzeichnung","Erdgas","%"]
[179,null,null,"Stromkennzeichnug Energieversorgungsunternehmen (EVU)","Stromkennzeichnung","Kohle / Koks","%"]
[180,null,null,"Stromkennzeichnug Energieversorgungsunternehmen (EVU)","Stromkennzeichnung","Abfälle (Kehrichtverbrennung)","%"]
[1181,null,null,"Stromkennzeichnug Energieversorgungsunternehmen (EVU)","Stromkennzeichnung","Nicht überprüfbare Energieträger (ENTSO-E-Mix)","%"]
[182,null,null,"Stromkennzeichnug Energieversorgungsunternehmen (EVU)","Verkauf an freien Markt ausserhalb Bilanzgebiet","Stromverkauf","MWh/a",null,null,"Elektrizitätswerke"]
[183,null,null,"Stromkennzeichnug Energieversorgungsunternehmen (EVU)","Verkauf an freien Markt ausserhalb Bilanzgebiet","Wasserkraft","%",null,null,"Elektrizitätswerke"]
[184,null,null,"Stromkennzeichnug Energieversorgungsunternehmen (EVU)","Verkauf an freien Markt ausserhalb Bilanzgebiet","Sonnenenergie (PV)","%",null,null,"oder"]
[185,null,null,"Stromkennzeichnug Energieversorgungsunternehmen (EVU)","Verkauf an freien Markt ausserhalb Bilanzgebiet","Windenergie","%",null,null,{"$f":"HYPERLINK(\"http://www.stromkennzeichnung.ch/de/suche.html\",stromkennzeichnung.ch)","v":"www.stromkennzeichnung.ch"}]
[186,null,null,"Stromkennzeichnug Energieversorgungsunternehmen (EVU)","Verkauf an freien Markt ausserhalb Bilanzgebiet","Biomasse","%"]
[187,null,null,"Stromkennzeichnug Energieversorgungsunternehmen (EVU)","Verkauf an freien Markt ausserhalb Bilanzgebiet","Geothermie","%"]
[1188,null,null,"Stromkennzeichnug Energieversorgungsunternehmen (EVU)","Verkauf an freien Markt ausserhalb Bilanzgebiet","Geförderter Strom (KEV)","%"]
[189,null,null,"Stromkennzeichnug Energieversorgungsunternehmen (EVU)","Verkauf an freien Markt ausserhalb Bilanzgebiet","Kernenergie","%"]
[190,null,null,"Stromkennzeichnug Energieversorgungsunternehmen (EVU)","Verkauf an freien Markt ausserhalb Bilanzgebiet","Erdöl","%"]
[191,null,null,"Stromkennzeichnug Energieversorgungsunternehmen (EVU)","Verkauf an freien Markt ausserhalb Bilanzgebiet","Erdgas","%"]
[192,null,null,"Stromkennzeichnug Energieversorgungsunternehmen (EVU)","Verkauf an freien Markt ausserhalb Bilanzgebiet","Kohle / Koks","%"]
[193,null,null,"Stromkennzeichnug Energieversorgungsunternehmen (EVU)","Verkauf an freien Markt ausserhalb Bilanzgebiet","Abfälle (Kehrichtverbrennung)","%"]
[1194,null,null,"Stromkennzeichnug Energieversorgungsunternehmen (EVU)","Verkauf an freien Markt ausserhalb Bilanzgebiet","Nicht überprüfbare Energieträger (ENTSO-E-Mix)","%"]
[195,null,null,"Standardmix","Standardmix","Stromverkauf","MWh/a",null,null,"Elektrizitätswerke"]
[196,null,null,"Standardmix","Standardmix","Wasserkraft","%",null,null,"Elektrizitätswerke"]
[197,null,null,"Standardmix","Standardmix","Sonnenenergie (PV)","%",null,null,"oder"]
[198,null,null,"Standardmix","Standardmix","Windenergie","%",null,null,{"$f":"HYPERLINK(\"http://www.stromkennzeichnung.ch/de/suche.html\",stromkennzeichnung.ch)","v":"www.stromkennzeichnung.ch"}]
[199,null,null,"Standardmix","Standardmix","Biomasse","%"]
[200,null,null,"Standardmix","Standardmix","Geothermie","%"]
[1201,null,null,"Standardmix","Standardmix","Geförderter Strom (KEV)","%"]
[202,null,null,"Standardmix","Standardmix","Kernenergie","%"]
[203,null,null,"Standardmix","Standardmix","Erdöl","%"]
[204,null,null,"Standardmix","Standardmix","Erdgas","%"]
[205,null,null,"Standardmix","Standardmix","Kohle / Koks","%"]
[206,null,null,"Standardmix","Standardmix","Abfälle (Kehrichtverbrennung)","%"]
[1207,null,null,"Standardmix","Standardmix","Nicht überprüfbare Energieträger (ENTSO-E-Mix)","%"]
[208,null,null,"Bezug ab freiem Markt","Bezug auf Gemeindegebiet von freiem Markt","Wasserkraft","MWh/a",null,null,"Elektrizitätswerke"]
[209,null,null,"Bezug ab freiem Markt","Bezug auf Gemeindegebiet von freiem Markt","Sonnenenergie (PV)","MWh/a",null,null,"oder"]
[210,null,null,"Bezug ab freiem Markt","Bezug auf Gemeindegebiet von freiem Markt","Windenergie","MWh/a",null,null,"Grossverbraucher"]
[211,null,null,"Bezug ab freiem Markt","Bezug auf Gemeindegebiet von freiem Markt","Biomasse","MWh/a"]
[212,null,null,"Bezug ab freiem Markt","Bezug auf Gemeindegebiet von freiem Markt","Geothermie","MWh/a"]
[213,null,null,"Bezug ab freiem Markt","Bezug auf Gemeindegebiet von freiem Markt","Geförderter Strom (KEV)","MWh/a"]
[214,null,null,"Bezug ab freiem Markt","Bezug auf Gemeindegebiet von freiem Markt","Kernenergie","MWh/a"]
[215,null,null,"Bezug ab freiem Markt","Bezug auf Gemeindegebiet von freiem Markt","Erdöl","MWh/a"]
[216,null,null,"Bezug ab freiem Markt","Bezug auf Gemeindegebiet von freiem Markt","Erdgas","MWh/a"]
[217,null,null,"Bezug ab freiem Markt","Bezug auf Gemeindegebiet von freiem Markt","Kohle / Koks","MWh/a"]
[218,null,null,"Bezug ab freiem Markt","Bezug auf Gemeindegebiet von freiem Markt","Abfälle (Kehrichtverbrennung)","MWh/a"]
[219,null,null,"Bezug ab freiem Markt","Bezug auf Gemeindegebiet von freiem Markt","Nicht überprüfbare Energieträger (ENTSO-E-Mix)","MWh/a"]
[220,null,null,"Zertifikate","Eingekaufte Zertifikate (nicht in Stromkennzeichnung berücksichtigt)","Wasserkraft","MWh/a"]
[221,null,null,"Zertifikate","Eingekaufte Zertifikate (nicht in Stromkennzeichnung berücksichtigt)","Windenergie","MWh/a"]
[222,null,null,"Zertifikate","Eingekaufte Zertifikate (nicht in Stromkennzeichnung berücksichtigt)","Biomasse","MWh/a"]
[223,null,null,"Zertifikate","Eingekaufte Zertifikate (nicht in Stromkennzeichnung berücksichtigt)","Sonnenenergie (PV)","MWh/a"]
[224,null,null,"Zertifikate","Eingekaufte Zertifikate (nicht in Stromkennzeichnung berücksichtigt)","Sonstige","MWh/a"]
[225,null,null,"Mobilität","Immatrikulierte Personenwagen","Benzin","Stk.",null,null,{"$f":"HYPERLINK(\"http://www.2000watt.ch/nicht-im-menue/kontakt/\",Fachstelle_2000_Watt_Gesellschaft)","v":"Fachstelle 2000-Watt-Gesellschaft"},null,null,null,null,null,null,null,"Fachstelle 2000-Watt-Gesellschaft"]
[226,null,null,"Mobilität","Immatrikulierte Personenwagen","Diesel","Stk.",null,null,{"$f":"HYPERLINK(\"http://www.2000watt.ch/nicht-im-menue/kontakt/\",Fachstelle_2000_Watt_Gesellschaft)","v":"Fachstelle 2000-Watt-Gesellschaft"}]
[227,null,null,"Mobilität","Immatrikulierte Personenwagen","Strom","Stk.",null,null,{"$f":"HYPERLINK(\"http://www.2000watt.ch/nicht-im-menue/kontakt/\",Fachstelle_2000_Watt_Gesellschaft)","v":"Fachstelle 2000-Watt-Gesellschaft"}]
[228,null,null,"Mobilität","Immatrikulierte Personenwagen","Gas","Stk.",null,null,{"$f":"HYPERLINK(\"http://www.2000watt.ch/nicht-im-menue/kontakt/\",Fachstelle_2000_Watt_Gesellschaft)","v":"Fachstelle 2000-Watt-Gesellschaft"}]
[4,null,null,"Potenziale","Flächen","W1-2 Ein- und zweigeschossige Wohnzone","ha",null,null,"Bauamt"]
[5,null,null,"Potenziale","Flächen","W3-5 Drei- bis fünfgeschossige Wohnzone ","ha",null,null,"Bauamt"]
[6,null,null,"Potenziale","Flächen","WG2 Wohn- und Gewerbezone 2 Geschosse","ha",null,null,"Bauamt"]
[7,null,null,"Potenziale","Flächen","WG3+ Wohn- und Gewerbezone 3 und mehr Geschosse","ha",null,null,"Bauamt"]
[8,null,null,"Potenziale","Flächen","G Gewerbezone","ha",null,null,"Bauamt"]
[9,null,null,"Potenziale","Flächen","I Industriezone","ha",null,null,"Bauamt"]
[10,null,null,"Potenziale","Flächen","Oe Zone für öffentliche Bauten","ha",null,null,"Bauamt"]
[11,null,null,"Potenziale","Flächen","K Kernzone","ha",null,null,"Bauamt"]
[13,null,null,"Potenziale","Flächen","W Wald","ha",null,null,"Bauamt"]
[229,null,null,"Potenziale","Sonnenenergie","Potenzial Photovoltaik","%",80,null,{"$f":"HYPERLINK(\"http://www.energieschweiz.ch/page/de-ch/Solarpotenzial-von-Schweizer-Gemeinden?nossl=true\",sonnendach.ch)","v":"BFE: sonnendach.ch"},null,null,"Mit der Einheit (% od. GWh/a) wird gewählt ob das Potenzial von sonnendach.ch stammt oder berechnet wird.",null,null,null,null,"BFE: sonnendach.ch"]
[230,null,null,"Potenziale","Sonnenenergie","Potenzial Solarthermie",{"$f":"G233","v":"%"},20,null,{"$f":"HYPERLINK(\"http://www.energieschweiz.ch/page/de-ch/Solarpotenzial-von-Schweizer-Gemeinden?nossl=true\",sonnendach.ch)","v":"BFE: sonnendach.ch"}]
[231,null,null,"Potenziale","Abwärme aus Betrieb","Kälteenergie installierter Klimakälte-Anlagen (Dienstleistungsgebäude)","kW",null,null,"Anfrage bei Betrieben"]
[232,null,null,"Potenziale","Abwärme aus Betrieb","Kälteenergie installierter Prozesskälte-Anlagen (Kühlhäuser, Rechenzentren, Kunsteisbahnen, weitere Dauerkältebezüger)","kW",null,null,"Anfrage bei Betrieben"]
[233,null,null,"Potenziale","Abwärme aus Betrieb","Zusätzlich nutzbare Abwärme (exkl. Prozessgas)","MWh/a",null,null,"Anfrage bei Betrieben",null,null,{"$f":"HYPERLINK(\"http://www.bfe.admin.ch/php/modules/publikationen/stream.php?extlang=de&name=de_134659220.pdf\",Speziell_Druckluft)","v":"Speziell Druckluft, BFE-Studie 'Elektrizitaetsverbrauch Druckluft in der Schweiz' (2014)"},null,null,null,null,"Speziell Druckluft, BFE-Studie 'Elektrizitaetsverbrauch Druckluft in der Schweiz' (2014)"]
[234,null,null,"Potenziale","Forstliche Biomasse","Wie hoch ist der Anteil der energetisch nicht nutzbaren Waldfläche?","%",null,null,"Forstamt (kommunal o. kantonal)"]
[235,null,null,"Potenziale","Landwirtschaftliche und häusliche Biomasse","Rinder","Stk.",null,null,{"$f":"HYPERLINK(\"https://www.pxweb.bfs.admin.ch/default.aspx?px_language=de\",Bundesamt_für_Statistik)","v":"Bundesamt für Statistik"},null,null,null,null,null,null,null,"Bundesamt für Statistik"]
[236,null,null,"Potenziale","Landwirtschaftliche und häusliche Biomasse","Schweine","Stk."]
[237,null,null,"Potenziale","Landwirtschaftliche und häusliche Biomasse","Grüngutabfälle","t/a"]
[238,null,null,"Potenziale","Windenergie","Welche Fläche im Gemeindegebiet wird als Windpotenzialgebiet ausgewiesen?","km²",null,null,{"$f":"HYPERLINK(\"https://map.geo.admin.ch/?layers=ch.bfe.windenergie-potenzialgebiete,ch.swisstopo.swissboundaries3d-gemeinde-flaeche.fill&topic=ech&lang=de&bgLayer=ch.swisstopo.pixelkarte-grau&zoom=2&layers_opacity=0.75,1&E=2641693.33&N=1227871.59\",map.geo.admin.ch_windpotentialgebiete)","v":"map.geo.admin.ch/windpotentialgebiete"},null,null,null,"km²","MWh/a",null,null,"map.geo.admin.ch/windpotentialgebiete"]
[239,null,null,"Potenziale","Abwasserwärme","Wie gross ist die Summe der durchschnittlichen Tagesmittelwerte des Trockenwetterabflusses (je mindestens 15 l/s) in den Abwasser-Sammelkanälen im Siedlungsgebiet?","l/s",null,null,"ARA / Tiefbauamt / evtl. vorhandene Studien zu diesem Thema"]
[240,null,null,"Potenziale","Abwasserwärme","Wie gross ist die Summe der durchschnittlichen Tagesmittelwerte des Trockenwetterabflusses (je mindestens 15 l/s) am Zulauf von Kläranlagen in der Gemeinde, die maximal 1 km von mittleren bis grossen Wärmeverbrauchern entfernt sind?","l/s",null,null,"ARA / Tiefbauamt / evtl. vorhandene Studien zu diesem Thema"]
[241,null,null,"Potenziale","Oberflächengewässer","Wärmenutzung: Liegt ein stehendes Gewässer von min. ca. 1 km² in der Nähe des Siedlungsgebietes? Wenn ja, wie lange ist die angrenzende bzw. max. 100 m davon entfernte Uferlinie?","m",null,null,null,null,null,null,null,null,"Wärmenutzung: Nutzbare Endenergie stehende Gewässer aus externer Potenzialstudie"]
[242,null,null,"Potenziale","Oberflächengewässer","Wärmenutzung: Wie gross ist die Trockenwetterabflussmenge (Q347) der Fliessgewässer auf dem Gemeindegebiet?","l/s",null,null,{"$f":"HYPERLINK(\"https://map.geo.admin.ch/?layers=ch.bafu.hydrologie-q347&topic=ech&lang=de&bgLayer=ch.swisstopo.pixelkarte-grau&X=234032.09&Y=622124.83&zoom=3&layers_opacity=0.75\",geo.admin.ch__Grundlagen_Bestimmung_Q347)","v":"geo.admin.ch: Grundlagen Bestimmung Q347"},null,null,null,null,null,"Wärmenutzung: Nutzbare Endenergie Fliessgewässer aus externer Potenzialstudie",null,"geo.admin.ch: Grundlagen Bestimmung Q347"]
[243,null,null,"Potenziale","Oberflächengewässer","Stromproduktion: Kann auf dem Gemeindegebiet ein Fliessgewässer zusätzlich genutzt werden. Wenn ja, wie viel Endenergie könnte produziert werden?","MWh/a"]
[244,null,null,"Potenziale","Oberflächennahe Geothermie und Grundwasserwärmenutzung","Bestehen Grundwasserschutzzonen innerhalb des besiedelten Gebietes? Wenn ja, wie gross ist das Grundwasserschutzgebiet (S1 - S3)?","ha",null,null,{"$f":"HYPERLINK(\"https://map.geo.admin.ch/?layers=ch.bafu.grundwasserschutzzonen&topic=ech&lang=de&bgLayer=ch.swisstopo.pixelkarte-grau&X=223586.59&Y=632740.83&zoom=2&layers_opacity=0.75\",\"geo.admin.ch: Grundwasserschutzzonen\")","v":"geo.admin.ch: Grundwasserschutzzonen"},null,null,null,null,null,null,null,"geo.admin.ch: Grundwasserschutzzonen"]
[245,null,null,"Potenziale","Tiefe Geothermie","Ist auf dem Gemeindegebiet ein zusätzliches/ungenutztes Potenzial für die Nutzung von Wärme aus tiefer Geothermie (Fernwärme) bekannt. Wenn ja, wieviel Endenergie könnten produziert werden?","MWh/a"]
[246,null,null,"Potenziale","Tiefe Geothermie","Ist auf dem Gemeindegebiet ein zusätzliches/ungenutztes Potenzial für die Nutzung von Strom aus tiefer Geothermie bekannt. Wenn ja, wieviel MWh/a könnten produziert werden?","MWh/a"]
[247,null,null,"Indikatoren","Strom","Verbrauch Ökostrom total","MWh/a",null,null,"Elektrizitätswerk",null,null,"Massnahme 3.1.2, Energiestadtkatalog 2017"]
[248,null,null,"Indikatoren","Wärme","Gemäss Minergie zertifizierte Energiebezugsfläche in der Gemeinde","m²",null,null,{"$f":"HYPERLINK(\"https://www.minergie.ch/de/gebaeude/\",minergie.ch__Gebäude)","v":"minergie.ch: Gebäude"},null,null,"Massnahme 6.2.4, Energiestadtkatalog 2017",null,null,null,null,"minergie.ch: Gebäude"]
[249,null,null,"Indikatoren","Wärme","Anzahl erstellte GEAK Total auf Gemeindegebiet","Stk.",null,null,null,null,null,"Massnahme 6.2.4, Energiestadtkatalog 2017"]
[250,null,null,"Indikatoren","Wärme","Anzahl aller Gebäude auf Gemeindegebiet","Stk.",null,null,"Gebäude- und Wohnungsregister (GWR)",null,null,"Massnahme 6.2.4, Energiestadtkatalog 2017"]
[252,null,null,"Indikatoren","Mobilität","Anzahl NutzerInnen Carsharing","Stk.",null,null,null,null,null,"Massnahme 4.4.2, Energiestadtkatalog 2017"]
[253,null,null,"Indikatoren","Mobilität","Anzahl Abfahrten ÖV","Stk.",null,null,null,null,null,"Massnahme 4.4.1, Energiestadtkatalog 2017"]
[254,null,null,"Indikatoren","Mobilität","Finanz-Beiträge an öffentlichen Verkehr","CHF/a",null,null,null,null,null,"Massnahme 4.4.1, Energiestadtkatalog 2017"]
[255,null,null,"Indikatoren","Wasser","Trinkwasserverbrauch auf Gemeindegebiet","m³/a",null,null,"Wasserversorgung Gemeindegebiet",null,null,"Massnahme 3.2.4, Energiestadtkatalog 2017"]
[256,null,null,"Indikatoren","Abfälle","Siedlungsabfälle auf Gemeindegebiet","kg/a",null,null,"Kantonale Abfallstatistik",null,null,"Massnahme 3.2.7, Energiestadtkatalog 2017"]
[12,null,null,"Indikatoren","Fläche","Erholungszone","ha",null,null,"Bauamt",null,null,"Massnahme 3.2.5, Energiestadtkatalog 2017"]
[257,null,null,"Indikatoren","Qualitativ","Anzahl Energieberatungen","Stk./a",null,null,null,null,null,"Massnahme 6.1.3, Energiestadtkatalog 2017"]
[258,null,null,"Indikatoren","Qualitativ","Ausgeschüttete Fördergelder aus kommunalen Förderungen oder von EVU","CHF/a",null,null,null,null,null,"Massnahme 6.1.4, Energiestadtkatalog 2017"]
[259,null,null,"Indikatoren","Qualitativ","Anzahl Unternehmen total","Stk.",null,null,null,null,null,"Massnahme 6.2.3, Energiestadtkatalog 2017"]
[260,null,null,"Indikatoren","Qualitativ","Anzahl Unternehmen mit verbindlichen Effizienzprogrammen","Stk.",null,null,null,null,null,"Massnahme 6.2.3, Energiestadtkatalog 2017"]
[261,null,null,"Indikatoren","Qualitativ","Anzahl Unternehmen mit Mobilitätsmanagement ","Stk.",null,null,"«Mobilitätsmanagement in Unternehmen» EnergieSchweiz",null,null,"Massnahme 6.2.3, Energiestadtkatalog 2017"]
[262,null,null,"Kommunale Parameter",{"$f":"P_PEF_THGF!$A$2","v":"Primärenergie und Treibhausgase"},{"$f":"P_PEF_THGF!C3&OneSpace&P_PEF_THGF!B5","v":"Primärenergie-Faktor Sonstige Wärmeproduktion"},{"$f":"P_PEF_THGF!$C$4","v":"MJäq/MJ"},{"$f":"P_PEF_THGF!$C$5","v":1}]
[263,null,null,"Kommunale Parameter",{"$f":"P_PEF_THGF!$A$2","v":"Primärenergie und Treibhausgase"},{"$f":"P_PEF_THGF!C3&OneSpace&P_PEF_THGF!B6","v":"Primärenergie-Faktor Sonstige Stromproduktion"},{"$f":"P_PEF_THGF!$C$4","v":"MJäq/MJ"},{"$f":"P_PEF_THGF!$C$6","v":1}]
[264,null,null,"Kommunale Parameter",{"$f":"P_PEF_THGF!$A$2","v":"Primärenergie und Treibhausgase"},{"$f":"P_PEF_THGF!D3&OneSpace&P_PEF_THGF!B5","v":"Treibhausgasemissions-Koeffizient Sonstige Wärmeproduktion"},{"$f":"P_PEF_THGF!$E$4","v":"kg/kWh"},{"$f":"P_PEF_THGF!$E$5","v":0}]
[265,null,null,"Kommunale Parameter",{"$f":"P_PEF_THGF!$A$2","v":"Primärenergie und Treibhausgase"},{"$f":"P_PEF_THGF!D3&OneSpace&P_PEF_THGF!B6","v":"Treibhausgasemissions-Koeffizient Sonstige Stromproduktion"},{"$f":"P_PEF_THGF!$E$4","v":"kg/kWh"},{"$f":"P_PEF_THGF!$E$6","v":0}]
[266,null,null,"Kommunale Parameter","Absenkziel im (var. Prognosejahr)","Dauerleistung","W/EW",null,null,null,null,null,"Kann nach ersten Berechnungen nachgetragen werden."]
[267,null,null,"Kommunale Parameter","Absenkziel im (var. Prognosejahr)","Treibhausgasemissionen","t/EW"]
[269,null,null,"Kommunale Parameter",{"$f":"P_Konst_Ant!$A$80","v":"Erzeugungs- und Verbrauchsanteile"},{"$f":"P_Konst_Ant!A72","v":"BHKW Wirkungsgrad elektrisch"},"%",{"$f":"P_Konst_Ant!$C$72*100","v":30}]
[270,null,null,"Kommunale Parameter",{"$f":"P_Konst_Ant!$A$80","v":"Erzeugungs- und Verbrauchsanteile"},{"$f":"P_Konst_Ant!A73","v":"BHKW Wirkungsgrad thermisch"},"%",{"$f":"P_Konst_Ant!$C$73*100","v":60}]
[271,null,null,"Kommunale Parameter",{"$f":"P_Konst_Ant!$A$80","v":"Erzeugungs- und Verbrauchsanteile"},{"$f":"P_Konst_Ant!A79","v":"Anteil Wärmerückgewinnung aus Prozesswärme"},"%",{"$f":"P_Konst_Ant!$C$79*100","v":15}]
[272,null,null,"Kommunale Parameter",{"$f":"P_Konst_Ant!$A$80","v":"Erzeugungs- und Verbrauchsanteile"},{"$f":"P_Konst_Ant!A87","v":"Wärmepumpen-Anteil Haushalte (Anteil Industrie = 100% - Anteil Haushalte)"},"%",{"$f":"P_Konst_Ant!$C$87*100","v":100}]
[273,null,null,"Kommunale Parameter",{"$f":"P_Konst_Ant!$A$80","v":"Erzeugungs- und Verbrauchsanteile"},{"$f":"P_Konst_Ant!A89","v":"Elektroheizungen-Anteil Haushalte (Anteil Industrie = 100% - Anteil Haushalte)"},"%",{"$f":"P_Konst_Ant!$C$89*100","v":50}]
[274,null,null,"Kommunale Parameter",{"$f":"P_Konst_Ant!$A$80","v":"Erzeugungs- und Verbrauchsanteile"},{"$f":"P_Konst_Ant!A90","v":"Abwärmenutzung-Anteil Haushalte (Anteil Industrie = 100% - Anteil Haushalte)"},"%",{"$f":"P_Konst_Ant!$C$90*100","v":50}]
[275,null,null,"Kommunale Parameter",{"$f":"P_Konst_Ant!$A$80","v":"Erzeugungs- und Verbrauchsanteile"},{"$f":"P_Konst_Ant!A91","v":"Sonstige Wärmeproduktion-Anteil Haushalte (Anteil Industrie = 100% - Anteil Haushalte)"},"%",{"$f":"P_Konst_Ant!$C$91*100","v":50}]
[276,null,null,"Kommunale Parameter",{"$f":"P_Konst_Ant!$A$80","v":"Erzeugungs- und Verbrauchsanteile"},{"$f":"P_Konst_Ant!A92","v":"Sonstige Stromproduktion-Anteil Haushalte (Anteil Industrie = 100% - Anteil Haushalte)"},"%",{"$f":"P_Konst_Ant!$C$92*100","v":50}]
[277,null,null,"Kommunale Parameter",{"$f":"P_Konst_Ant!$A$80","v":"Erzeugungs- und Verbrauchsanteile"},{"$f":"P_Konst_Ant!A93","v":"Wärmepumpen-Anteil Grundversorgung (Anteil freier Markt = 100% - Anteil Grundversorgung)"},"%",{"$f":"P_Konst_Ant!$C$93*100","v":100}]
[278,null,null,"Kommunale Parameter",{"$f":"P_Konst_Ant!$A$80","v":"Erzeugungs- und Verbrauchsanteile"},{"$f":"P_Konst_Ant!A94","v":"Elektromobilität-Anteil Grundversorgung (Anteil freier Markt = 100% - Anteil Grundversorgung)"},"%",{"$f":"P_Konst_Ant!$C$94*100","v":50}]
[279,null,null,null,{"$f":"P_Konst_Ant!$A$80","v":"Erzeugungs- und Verbrauchsanteile"},{"$f":"P_Konst_Ant!A95","v":"Elektroheizungen-Anteil Grundversorgung (Anteil freier Markt = 100% - Anteil Grundversorgung)"},"%",{"$f":"P_Konst_Ant!$C$95*100","v":90}]
[280,null,null,"Kommunale Parameter",{"$f":"P_Konst_Ant!$A$96&OneSpace&P_Konst_Ant!$C$96","v":"Fernwärme Energieträger-Mix"},{"$f":"P_Konst_Ant!A97","v":"Heizzentrale Holz"},"%",{"$f":"P_Konst_Ant!$C$97*100","v":15.9},null,"Betreiber Fernwärmeversorgung"]
[281,null,null,"Kommunale Parameter",{"$f":"P_Konst_Ant!$A$96&OneSpace&P_Konst_Ant!$C$96","v":"Fernwärme Energieträger-Mix"},{"$f":"P_Konst_Ant!A98","v":"Heizkraftwerk Holz"},"%",{"$f":"P_Konst_Ant!$C$98*100","v":0},null,"Betreiber Fernwärmeversorgung"]
[282,null,null,"Kommunale Parameter",{"$f":"P_Konst_Ant!$A$96&OneSpace&P_Konst_Ant!$C$96","v":"Fernwärme Energieträger-Mix"},{"$f":"P_Konst_Ant!A99","v":"Heizzentrale EWP Luft/Wasser"},"%",{"$f":"P_Konst_Ant!$C$99*100","v":0},null,"Betreiber Fernwärmeversorgung"]
[283,null,null,"Kommunale Parameter",{"$f":"P_Konst_Ant!$A$96&OneSpace&P_Konst_Ant!$C$96","v":"Fernwärme Energieträger-Mix"},{"$f":"P_Konst_Ant!A100","v":"Heizzentrale EWP Erdsonde"},"%",{"$f":"P_Konst_Ant!$C$100*100","v":6.2},null,"Betreiber Fernwärmeversorgung"]
[284,null,null,"Kommunale Parameter",{"$f":"P_Konst_Ant!$A$96&OneSpace&P_Konst_Ant!$C$96","v":"Fernwärme Energieträger-Mix"},{"$f":"P_Konst_Ant!A101","v":"Heizzentrale EWP Abwasser"},"%",{"$f":"P_Konst_Ant!$C$101*100","v":0},null,"Betreiber Fernwärmeversorgung"]
[285,null,null,"Kommunale Parameter",{"$f":"P_Konst_Ant!$A$96&OneSpace&P_Konst_Ant!$C$96","v":"Fernwärme Energieträger-Mix"},{"$f":"P_Konst_Ant!A102","v":"Heizzentrale EWP Grundwasser"},"%",{"$f":"P_Konst_Ant!$C$102*100","v":0},null,"Betreiber Fernwärmeversorgung"]
[286,null,null,"Kommunale Parameter",{"$f":"P_Konst_Ant!$A$96&OneSpace&P_Konst_Ant!$C$96","v":"Fernwärme Energieträger-Mix"},{"$f":"P_Konst_Ant!A103","v":"Heizzentrale Geothermie"},"%",{"$f":"P_Konst_Ant!$C$103*100","v":0},null,"Betreiber Fernwärmeversorgung"]
[287,null,null,"Kommunale Parameter",{"$f":"P_Konst_Ant!$A$96&OneSpace&P_Konst_Ant!$C$96","v":"Fernwärme Energieträger-Mix"},{"$f":"P_Konst_Ant!A104","v":"Heizkraftwerk Geothermie"},"%",{"$f":"P_Konst_Ant!$C$104*100","v":0},null,"Betreiber Fernwärmeversorgung"]
[288,null,null,"Kommunale Parameter",{"$f":"P_Konst_Ant!$A$96&OneSpace&P_Konst_Ant!$C$96","v":"Fernwärme Energieträger-Mix"},{"$f":"P_Konst_Ant!A105","v":"Kehrichtverbrennung "},"%",{"$f":"P_Konst_Ant!$C$105*100","v":48.5},null,"Betreiber Fernwärmeversorgung"]
[289,null,null,"Kommunale Parameter",{"$f":"P_Konst_Ant!$A$96&OneSpace&P_Konst_Ant!$C$96","v":"Fernwärme Energieträger-Mix"},{"$f":"P_Konst_Ant!A106","v":"Blockheizkraftwerk Biogas"},"%",{"$f":"P_Konst_Ant!$C$106*100","v":0},null,"Betreiber Fernwärmeversorgung"]
[290,null,null,"Kommunale Parameter",{"$f":"P_Konst_Ant!$A$96&OneSpace&P_Konst_Ant!$C$96","v":"Fernwärme Energieträger-Mix"},{"$f":"P_Konst_Ant!A107","v":"Blockheizkraftwerk Diesel "},"%",{"$f":"P_Konst_Ant!$C$107*100","v":0},null,"Betreiber Fernwärmeversorgung"]
[291,null,null,"Kommunale Parameter",{"$f":"P_Konst_Ant!$A$96&OneSpace&P_Konst_Ant!$C$96","v":"Fernwärme Energieträger-Mix"},{"$f":"P_Konst_Ant!A108","v":"Blockheizkraftwerk Gas"},"%",{"$f":"P_Konst_Ant!$C$108*100","v":0},null,"Betreiber Fernwärmeversorgung"]
[292,null,null,"Kommunale Parameter",{"$f":"P_Konst_Ant!$A$96&OneSpace&P_Konst_Ant!$C$96","v":"Fernwärme Energieträger-Mix"},{"$f":"P_Konst_Ant!A109","v":"Heizzentrale Heizöl "},"%",{"$f":"P_Konst_Ant!$C$109*100","v":3.1},null,"Betreiber Fernwärmeversorgung"]
[293,null,null,"Kommunale Parameter",{"$f":"P_Konst_Ant!$A$96&OneSpace&P_Konst_Ant!$C$96","v":"Fernwärme Energieträger-Mix"},{"$f":"P_Konst_Ant!A110","v":"Heizzentrale Gas"},"%",{"$f":"P_Konst_Ant!$C$110*100","v":26.3},null,"Betreiber Fernwärmeversorgung"]
[294,null,null,"Kommunale Parameter",{"$f":"P_Konst_Ant!$A$96&OneSpace&P_Konst_Ant!$C$96","v":"Fernwärme Energieträger-Mix"},{"$f":"P_Konst_Ant!A111","v":"Standard-Verlust im Fernwärmenetz"},"%",{"$f":"P_Konst_Ant!$C$111*100","v":20},null,"Betreiber Fernwärmeversorgung"]
[295,null,null,"Kommunale Parameter","Fernwärme-Anteile Haushalte nach Energieträger",{"$f":"P_Konst_Ant!A97","v":"Heizzentrale Holz"},"%",{"$f":"P_Konst_Ant!$D$97*100","v":50}]
[296,null,null,"Kommunale Parameter","Fernwärme-Anteile Haushalte nach Energieträger",{"$f":"P_Konst_Ant!A98","v":"Heizkraftwerk Holz"},"%",{"$f":"P_Konst_Ant!$D$98*100","v":50}]
[297,null,null,"Kommunale Parameter","Fernwärme-Anteile Haushalte nach Energieträger",{"$f":"P_Konst_Ant!A99","v":"Heizzentrale EWP Luft/Wasser"},"%",{"$f":"P_Konst_Ant!$D$99*100","v":50}]
[298,null,null,"Kommunale Parameter","Fernwärme-Anteile Haushalte nach Energieträger",{"$f":"P_Konst_Ant!A100","v":"Heizzentrale EWP Erdsonde"},"%",{"$f":"P_Konst_Ant!$D$100*100","v":50}]
[299,null,null,"Kommunale Parameter","Fernwärme-Anteile Haushalte nach Energieträger",{"$f":"P_Konst_Ant!A101","v":"Heizzentrale EWP Abwasser"},"%",{"$f":"P_Konst_Ant!$D$101*100","v":50}]
[300,null,null,"Kommunale Parameter","Fernwärme-Anteile Haushalte nach Energieträger",{"$f":"P_Konst_Ant!A102","v":"Heizzentrale EWP Grundwasser"},"%",{"$f":"P_Konst_Ant!$D$102*100","v":50}]
[301,null,null,"Kommunale Parameter","Fernwärme-Anteile Haushalte nach Energieträger",{"$f":"P_Konst_Ant!A103","v":"Heizzentrale Geothermie"},"%",{"$f":"P_Konst_Ant!$D$103*100","v":50}]
[302,null,null,"Kommunale Parameter","Fernwärme-Anteile Haushalte nach Energieträger",{"$f":"P_Konst_Ant!A104","v":"Heizkraftwerk Geothermie"},"%",{"$f":"P_Konst_Ant!$D$104*100","v":50}]
[303,null,null,"Kommunale Parameter","Fernwärme-Anteile Haushalte nach Energieträger",{"$f":"P_Konst_Ant!A105","v":"Kehrichtverbrennung "},"%",{"$f":"P_Konst_Ant!$D$105*100","v":50}]
[304,null,null,"Kommunale Parameter","Fernwärme-Anteile Haushalte nach Energieträger",{"$f":"P_Konst_Ant!A106","v":"Blockheizkraftwerk Biogas"},"%",{"$f":"P_Konst_Ant!$D$106*100","v":50}]
[305,null,null,"Kommunale Parameter","Fernwärme-Anteile Haushalte nach Energieträger",{"$f":"P_Konst_Ant!A107","v":"Blockheizkraftwerk Diesel "},"%",{"$f":"P_Konst_Ant!$D$107*100","v":50}]
[306,null,null,"Kommunale Parameter","Fernwärme-Anteile Haushalte nach Energieträger",{"$f":"P_Konst_Ant!A108","v":"Blockheizkraftwerk Gas"},"%",{"$f":"P_Konst_Ant!$D$108*100","v":50}]
[307,null,null,"Kommunale Parameter","Fernwärme-Anteile Haushalte nach Energieträger",{"$f":"P_Konst_Ant!A109","v":"Heizzentrale Heizöl "},"%",{"$f":"P_Konst_Ant!$D$109*100","v":50}]
[308,null,null,"Kommunale Parameter","Fernwärme-Anteile Haushalte nach Energieträger",{"$f":"P_Konst_Ant!A110","v":"Heizzentrale Gas"},"%",{"$f":"P_Konst_Ant!$D$110*100","v":50}]

{"sheet":"Konk_V1","index":34,"n_rows":158,"n_cols":17,"rows_kept":158,"cut":false,"hidden":true,"merged":[]}
["Konkordanztabelle Import von Toolversion V1.2 in V2.0"]
["Spaltennr --->",{"$f":"COLUMN()","v":2},{"$f":"COLUMN()","v":3},{"$f":"COLUMN()","v":4},{"$f":"COLUMN()","v":5},{"$f":"COLUMN()","v":6},{"$f":"COLUMN()","v":7},{"$f":"COLUMN()","v":8},{"$f":"COLUMN()","v":9},{"$f":"COLUMN()","v":10},{"$f":"COLUMN()","v":11},{"$f":"COLUMN()","v":12},{"$f":"COLUMN()","v":13},{"$f":"COLUMN()","v":14},{"$f":"COLUMN()","v":15},{"$f":"COLUMN()","v":16},{"$f":"COLUMN()","v":17}]
["Globale überschreibbare Parameter",null,null,null,null,"Übersicht",null,null,null,null,"Eingaben",null,null,null,null,"Tabellennamen"]
["Name V1.2","Adresse Parameter V1.2","Operation (D=Addieren, S=Subtrahieren, M=Multiplizieren, i=Dividieren)","Umrechnungswert","Adresse Parameter V2.0","Name V1.2","Adresse Übersicht V1.2","Operation (D=Addieren, S=Subtrahieren, M=Multiplizieren, i=Dividieren)","Umrechnungswert","Adresse Übersicht V2.0","Name V1.2","Index in Eingebablett resp. Adresse V1.2","Operation (D=Addieren, S=Subtrahieren, M=Multiplizieren, i=Dividieren)","Umrechnungswert","Index in Dtb_in Übersicht V2.0","Name","Codename"]
["spezifische Wärmeproduktion Solarthermie zukünftig (Standardwert: mit saisonaler Speicherung)","Parameter!B9",null,null,"P_ETraeger!C11","Bilanzierungsjahr","Region!E11",null,null,"Wenn nicht vorhanden dann an unterster Stelle Liste Bilanzierungsjahre","Anzahl Einwohner",5,null,null,1,"Parameter","Tabelle21"]
["Sanierungsrate Gebäude pro Jahr","Parameter!B49",null,null,"P_Effi_Mobi!C5","Name A_Gemeinde","Region!B27",null,null,"Wenn nicht vorhanden dann an unterster Stelle Liste Gemeinden","Prognose Einwohnerzahl 2020",6,null,null,2,"Region","Tabellle00"]
["Allgemeiner Fernwärme-Anteil Haushalte","Parameter!B65",null,null,"P_Konst_Ant!C80","Name B_Gemeinde","Region!B28",null,null,"Wenn nicht vorhanden dann an unterster Stelle Liste Gemeinden","Prognose Einwohnerzahl 2035",7,null,null,3]
["Holz-Fernwärme-Anteil Haushalte (Anteil Industrie = 1 - Anteil Haushalte)","Parameter!B66",null,null,"P_Konst_Ant!D91","Name C_Gemeinde","Region!B29",null,null,"Wenn nicht vorhanden dann an unterster Stelle Liste Gemeinden","W1-2 Ein- und zweigeschossige Wohnzone",10,null,null,4]
["Holz-Fernwärme-Anteil Haushalte (Anteil Industrie = 1 - Anteil Haushalte)","Parameter!B66",null,null,"P_Konst_Ant!D92","Name D_Gemeinde","Region!B30",null,null,"Wenn nicht vorhanden dann an unterster Stelle Liste Gemeinden","W3-5 Drei- bis fünfgeschossige Wohnzone ",11,null,null,5]
["KVA-Fernwärme-Anteil Haushalte (Anteil Industrie = 1 - Anteil Haushalte)","Parameter!B67",null,null,"P_Konst_Ant!D99","Name E_Gemeinde","Region!B31",null,null,"Wenn nicht vorhanden dann an unterster Stelle Liste Gemeinden","WG2 Wohn- und Gewerbezone 2 Geschosse",12,null,null,6]
["Wärmepumpen-Anteil Haushalte (Anteil Industrie = 1 - Anteil Haushalte)","Parameter!B68",null,null,"P_Konst_Ant!C81","Name F_Gemeinde","Region!B32",null,null,"Wenn nicht vorhanden dann an unterster Stelle Liste Gemeinden","WG3+ Wohn- und Gewerbezone 3 und mehr Geschosse",13,null,null,7]
["Elektromobilität-Anteil Haushalte (Anteil Industrie = 1 - Anteil Haushalte)","Parameter!B69",null,null,"P_Konst_Ant!C82","Name G_Gemeinde","Region!B33",null,null,"Wenn nicht vorhanden dann an unterster Stelle Liste Gemeinden","G Gewerbezone",14,null,null,8]
["Elektroheizungen-Anteil Haushalte (Anteil Industrie = 1 - Anteil Haushalte)","Parameter!B70",null,null,"P_Konst_Ant!C83","Name H_Gemeinde","Region!B34",null,null,"Wenn nicht vorhanden dann an unterster Stelle Liste Gemeinden","I Industriezone",15,null,null,9]
["Abfall (KVA-Fernwärme)","Parameter!B136",null,null,"P_Konst_Ant!C107","Name I_Gemeinde","Region!B35",null,null,"Wenn nicht vorhanden dann an unterster Stelle Liste Gemeinden","Oe Zone für öffentliche Bauten",16,null,null,10]
["Abfall (KVA-Strom)","Parameter!B137",null,null,"P_Konst_Ant!C108","Name J_Gemeinde","Region!B36",null,null,"Wenn nicht vorhanden dann an unterster Stelle Liste Gemeinden","K Kernzone",17,null,null,11]
["Holz Fernwärme","Parameter!B138",null,null,"P_Konst_Ant!C109","Name K_Gemeinde","Region!B37",null,null,"Wenn nicht vorhanden dann an unterster Stelle Liste Gemeinden","E Erholungszone",18,null,null,12]
["Holz Einzelheizungen","Parameter!B139",null,null,"P_Konst_Ant!C110","Name L_Gemeinde","Region!B38",null,null,"Wenn nicht vorhanden dann an unterster Stelle Liste Gemeinden","W Wald",22,null,null,13]
["Heizkraftwerk Holz","Parameter!B140",null,null,"P_Konst_Ant!C111","Name M_Gemeinde","Region!B39",null,null,"Wenn nicht vorhanden dann an unterster Stelle Liste Gemeinden","< 70 kW Feuerungswärmeleistung",27,null,null,14]
["Biogas (BHKW) [Wärme] / BHKW Biogas/Klärgas [Strom]","Parameter!B141",null,null,"P_Konst_Ant!C112","Name N_Gemeinde","Region!B40",null,null,"Wenn nicht vorhanden dann an unterster Stelle Liste Gemeinden",">= 70 kW Feuerungswärmeleistung",28,null,null,15]
["Biogas (Zertifikate, exkl. BHKW) [Wärme]","Parameter!B142",null,null,"P_Konst_Ant!C113","Name O_Gemeinde","Region!B41",null,null,"Wenn nicht vorhanden dann an unterster Stelle Liste Gemeinden","< 70 kW Feuerungswärmeleistung",30,null,null,16]
["Sonstige Wärmeproduktion","Parameter!B146",null,null,"P_Konst_Ant!C121","Vorname","Region!D27",null,null,"Gemeindevertretung!C --> Zeile von richtiger Gemeinde",">= 70 kW Feuerungswärmeleistung",31,null,null,17]
["Sonstige Wärmeproduktion","Parameter!C146",null,null,"P_Konst_Ant!D121","Vorname","Region!D28",null,null,"Gemeindevertretung!C --> Zeile von richtiger Gemeinde","Private Haushalte",33,null,null,18]
["Sonstige Stromproduktion","Parameter!B147",null,null,"P_Konst_Ant!C122","Vorname","Region!D29",null,null,"Gemeindevertretung!C --> Zeile von richtiger Gemeinde","Industrie und Gewerbe",34,null,null,19]
["Sonstige Stromproduktion","Parameter!C147",null,null,"P_Konst_Ant!D122","Vorname","Region!D30",null,null,"Gemeindevertretung!C --> Zeile von richtiger Gemeinde","davon Biogas (Zertifikate und Eigenverbrauch, exkl. BHKW)",35,null,null,20]
["Bilanzierungsjahr","Region!E11",null,null,"P_Konst_Ant!A121","Vorname","Region!D31",null,null,"Gemeindevertretung!C --> Zeile von richtiger Gemeinde","Thermische Solaranlagen",36,null,null,21]
["Bilanzierungsjahr","Region!E11",null,null,"P_Konst_Ant!A122","Vorname","Region!D32",null,null,"Gemeindevertretung!C --> Zeile von richtiger Gemeinde","Elektrische Leistung Elektroheizungen und Elektroboiler",37,null,null,22]
[null,null,null,null,null,"Vorname","Region!D33",null,null,"Gemeindevertretung!C --> Zeile von richtiger Gemeinde","Elektrische Leistung Wärmepumpen",38,null,null,23]
[null,null,null,null,null,"Vorname","Region!D34",null,null,"Gemeindevertretung!C --> Zeile von richtiger Gemeinde","Kehrichtverbrennung",40,"D","Index 40+41+42",24]
[null,null,null,null,null,"Vorname","Region!D35",null,null,"Gemeindevertretung!C --> Zeile von richtiger Gemeinde","Geothermie",41,"D","Index 40+41+42",24]
[null,null,null,null,null,"Vorname","Region!D36",null,null,"Gemeindevertretung!C --> Zeile von richtiger Gemeinde","Holz",42,"D","Index 40+41+42",24]
[null,null,null,null,null,"Vorname","Region!D37",null,null,"Gemeindevertretung!C --> Zeile von richtiger Gemeinde","< 70 kW Feuerungswärmeleistung",44,null,null,25]
[null,null,null,null,null,"Vorname","Region!D38",null,null,"Gemeindevertretung!C --> Zeile von richtiger Gemeinde",">= 70 kW Feuerungswärmeleistung",45,null,null,26]
[null,null,null,null,null,"Vorname","Region!D39",null,null,"Gemeindevertretung!C --> Zeile von richtiger Gemeinde","Weitere Wärmeproduktion (Endenergie)",46,null,null,28]
[null,null,null,null,null,"Vorname","Region!D40",null,null,"Gemeindevertretung!C --> Zeile von richtiger Gemeinde","Gasverbrauch im Juli (Brennwert)",48,null,null,29]
[null,null,null,null,null,"Vorname","Region!D41",null,null,"Gemeindevertretung!C --> Zeile von richtiger Gemeinde","Kehrichtverbrennung",57,null,null,30]
[null,null,null,null,null,"Nachname","Region!E27",null,null,"Gemeindevertretung!D --> Zeile von richtiger Gemeinde","Blockheizkraftwerk Diesel",58,null,null,31]
[null,null,null,null,null,"Nachname","Region!E28",null,null,"Gemeindevertretung!D --> Zeile von richtiger Gemeinde","BHKW Erdgas",59,null,null,32]
[null,null,null,null,null,"Nachname","Region!E29",null,null,"Gemeindevertretung!D --> Zeile von richtiger Gemeinde","BHKW Biogas/Klärgas",60,null,null,33]
[null,null,null,null,null,"Nachname","Region!E30",null,null,"Gemeindevertretung!D --> Zeile von richtiger Gemeinde","Heizkraftwerk Holz",61,null,null,34]
[null,null,null,null,null,"Nachname","Region!E31",null,null,"Gemeindevertretung!D --> Zeile von richtiger Gemeinde","Wasserkraft",62,null,null,35]
[null,null,null,null,null,"Nachname","Region!E32",null,null,"Gemeindevertretung!D --> Zeile von richtiger Gemeinde","Windenergie",63,null,null,36]
[null,null,null,null,null,"Nachname","Region!E33",null,null,"Gemeindevertretung!D --> Zeile von richtiger Gemeinde","Photovoltaik",64,null,null,37]
[null,null,null,null,null,"Nachname","Region!E34",null,null,"Gemeindevertretung!D --> Zeile von richtiger Gemeinde","Geothermie (-Kraftwerk)",65,null,null,38]
[null,null,null,null,null,"Nachname","Region!E35",null,null,"Gemeindevertretung!D --> Zeile von richtiger Gemeinde","Sonstige",66,null,null,39]
[null,null,null,null,null,"Nachname","Region!E36",null,null,"Gemeindevertretung!D --> Zeile von richtiger Gemeinde","Private Haushalte",53,null,null,42]
[null,null,null,null,null,"Nachname","Region!E37",null,null,"Gemeindevertretung!D --> Zeile von richtiger Gemeinde","Gewerbe und Industrie",54,null,null,43]
[null,null,null,null,null,"Nachname","Region!E38",null,null,"Gemeindevertretung!D --> Zeile von richtiger Gemeinde","Wasserkraft",69,null,null,44]
[null,null,null,null,null,"Nachname","Region!E39",null,null,"Gemeindevertretung!D --> Zeile von richtiger Gemeinde","Sonnenenergie (PV)",70,null,null,45]
[null,null,null,null,null,"Nachname","Region!E40",null,null,"Gemeindevertretung!D --> Zeile von richtiger Gemeinde","Windenergie",71,null,null,46]
[null,null,null,null,null,"Nachname","Region!E41",null,null,"Gemeindevertretung!D --> Zeile von richtiger Gemeinde","Biomasse",72,null,null,47]
[null,null,null,null,null,"Rolle","Region!F27",null,null,"Gemeindevertretung!E --> Zeile von richtiger Gemeinde","Geothermie",73,null,null,48]
[null,null,null,null,null,"Rolle","Region!F28",null,null,"Gemeindevertretung!E --> Zeile von richtiger Gemeinde","Geförderter Strom (KEV)",74,null,null,1049]
[null,null,null,null,null,"Rolle","Region!F29",null,null,"Gemeindevertretung!E --> Zeile von richtiger Gemeinde","Kernenergie",76,null,null,50]
[null,null,null,null,null,"Rolle","Region!F30",null,null,"Gemeindevertretung!E --> Zeile von richtiger Gemeinde","Erdöl",77,null,null,51]
[null,null,null,null,null,"Rolle","Region!F31",null,null,"Gemeindevertretung!E --> Zeile von richtiger Gemeinde","Erdgas",78,null,null,52]
[null,null,null,null,null,"Rolle","Region!F32",null,null,"Gemeindevertretung!E --> Zeile von richtiger Gemeinde","Kohle / Koks",79,null,null,53]
[null,null,null,null,null,"Rolle","Region!F33",null,null,"Gemeindevertretung!E --> Zeile von richtiger Gemeinde","Abfälle (Kehrichtverbrennung)",80,null,null,54]
[null,null,null,null,null,"Rolle","Region!F34",null,null,"Gemeindevertretung!E --> Zeile von richtiger Gemeinde","Nicht überprüfbare Energieträger (ENTSO-E-Mix)",81,null,null,1055]
[null,null,null,null,null,"Rolle","Region!F35",null,null,"Gemeindevertretung!E --> Zeile von richtiger Gemeinde","Wasserkraft",83,null,null,220]
[null,null,null,null,null,"Rolle","Region!F36",null,null,"Gemeindevertretung!E --> Zeile von richtiger Gemeinde","Windenergie",84,null,null,221]
[null,null,null,null,null,"Rolle","Region!F37",null,null,"Gemeindevertretung!E --> Zeile von richtiger Gemeinde","Biomasse",85,null,null,222]
[null,null,null,null,null,"Rolle","Region!F38",null,null,"Gemeindevertretung!E --> Zeile von richtiger Gemeinde","Photovoltaik",86,null,null,223]
[null,null,null,null,null,"Rolle","Region!F39",null,null,"Gemeindevertretung!E --> Zeile von richtiger Gemeinde","Sonstige",87,null,null,224]
[null,null,null,null,null,"Rolle","Region!F40",null,null,"Gemeindevertretung!E --> Zeile von richtiger Gemeinde","Benzin",92,null,null,225]
[null,null,null,null,null,"Rolle","Region!F41",null,null,"Gemeindevertretung!E --> Zeile von richtiger Gemeinde","Diesel",93,null,null,226]
[null,null,null,null,null,"Strasse","Region!H27",null,null,"Gemeindevertretung!F --> Zeile von richtiger Gemeinde","Strom",94,null,null,227]
[null,null,null,null,null,"Strasse","Region!H28",null,null,"Gemeindevertretung!F --> Zeile von richtiger Gemeinde","Gas",95,null,null,228]
[null,null,null,null,null,"Strasse","Region!H29",null,null,"Gemeindevertretung!F --> Zeile von richtiger Gemeinde","Anteil Photovoltaik",101,null,null,229]
[null,null,null,null,null,"Strasse","Region!H30",null,null,"Gemeindevertretung!F --> Zeile von richtiger Gemeinde","Anteil Solarthermie",102,null,null,230]
[null,null,null,null,null,"Strasse","Region!H31",null,null,"Gemeindevertretung!F --> Zeile von richtiger Gemeinde","Kälteleistung installierter Klimakälte-Anlagen (Dienstleistungsgebäude)",104,null,null,231]
[null,null,null,null,null,"Strasse","Region!H32",null,null,"Gemeindevertretung!F --> Zeile von richtiger Gemeinde","Kälteleistung installierter Prozesskälte-Anlagen (Kühlhäuser, Rechenzentren, Kunsteisbahnen, weitere Dauerkältebezüger)",131,null,null,232]
[null,null,null,null,null,"Strasse","Region!H33",null,null,"Gemeindevertretung!F --> Zeile von richtiger Gemeinde","Wie hoch ist der Anteil der energetisch nicht nutzbaren Waldfläche?",106,null,null,234]
[null,null,null,null,null,"Strasse","Region!H34",null,null,"Gemeindevertretung!F --> Zeile von richtiger Gemeinde","Anzahl Rinder",108,null,null,235]
[null,null,null,null,null,"Strasse","Region!H35",null,null,"Gemeindevertretung!F --> Zeile von richtiger Gemeinde","Anzahl Schweine",109,null,null,236]
[null,null,null,null,null,"Strasse","Region!H36",null,null,"Gemeindevertretung!F --> Zeile von richtiger Gemeinde","Grüngutabfälle",110,null,null,237]
[null,null,null,null,null,"Strasse","Region!H37",null,null,"Gemeindevertretung!F --> Zeile von richtiger Gemeinde","Wie lange ist die Summe aller möglichen Windenergieanlagen-Reihen mit mindestens 400 m Abstand voneinander innerhalb der Potenzialgebieten auf der Online-Windkarte von suisse éole?",117,"M","117 * 117",238]
[null,null,null,null,null,"Strasse","Region!H38",null,null,"Gemeindevertretung!F --> Zeile von richtiger Gemeinde","Wie gross ist die Summe der durchschnittlichen Tagesmittelwerte des Trockenwetterabflusses (je min. 15 l/s) in den Abwasser-Sammelkanälen im Siedlungsgebiet?",120,null,null,239]
[null,null,null,null,null,"Strasse","Region!H39",null,null,"Gemeindevertretung!F --> Zeile von richtiger Gemeinde","Wie gross ist die Summe der durchschnittlichen Tagesmittelwerte des Trockenwetterabflusses (je min. 15 l/s) am Zulauf von Kläranlagen in der Gemeinde, die maximal 1 km von mittleren bis grossen Wärmeverbrauchern entfernt sind?",132,null,null,240]
[null,null,null,null,null,"Strasse","Region!H40",null,null,"Gemeindevertretung!F --> Zeile von richtiger Gemeinde","Wärmenutzung: Liegt ein stehendes Gewässer von min. ca. 1 km² in der Nähe des Siedlungsgebietes? Wenn ja, wie lange ist die angrenzende bzw. max. 100 m davon entfernte Uferlinie?",122,null,null,241]
[null,null,null,null,null,"Strasse","Region!H41",null,null,"Gemeindevertretung!F --> Zeile von richtiger Gemeinde","Wärmenutzung: Wie gross ist die mittlere Abflussmenge der Fliessgewässer auf dem Gemeindegebiet?",123,"M",1E-3,242]
[null,null,null,null,null,"PLZ","Region!I27",null,null,"Gemeindevertretung!G --> Zeile von richtiger Gemeinde","Stromproduktion: Kann auf dem Gemeindegebiet ein Fliessgewässer zusätzlich genutzt werden. Wenn ja, vieviel MWh/a könnten produziert werden?",124,null,null,243]
[null,null,null,null,null,"PLZ","Region!I28",null,null,"Gemeindevertretung!G --> Zeile von richtiger Gemeinde","Bestehen Grundwasserschutzzonen innerhalb des besiedelten Gebietes? Wenn ja, wie gross ist das Grundwasserschutzgebiet (S1 - S3)?",126,null,null,244]
[null,null,null,null,null,"PLZ","Region!I29",null,null,"Gemeindevertretung!G --> Zeile von richtiger Gemeinde","Ist auf dem Gemeindegebiet ein zusätzliches/ungenutztes Potential für die Nutzung von Wärme aus tiefer Geothermie (Fernwärme) bekannt. Wenn ja, wieviel MWh/a könnten produziert werden?",129,null,null,245]
[null,null,null,null,null,"PLZ","Region!I30",null,null,"Gemeindevertretung!G --> Zeile von richtiger Gemeinde","Ist auf dem Gemeindegebiet ein zusätzliches/ungenutztes Potential für die Nutzung von Strom aus tiefer Geothermie bekannt. Wenn ja, wieviel MWh/a könnten produziert werden?",130,null,null,246]
[null,null,null,null,null,"PLZ","Region!I31",null,null,"Gemeindevertretung!G --> Zeile von richtiger Gemeinde","Sonstige Wärmeproduktion PEF","Parameter!B90",null,null,262]
[null,null,null,null,null,"PLZ","Region!I32",null,null,"Gemeindevertretung!G --> Zeile von richtiger Gemeinde","Sonstige Stromproduktion PEF","Parameter!B110",null,null,263]
[null,null,null,null,null,"PLZ","Region!I33",null,null,"Gemeindevertretung!G --> Zeile von richtiger Gemeinde","Sonstige Wärmeproduktion THG","Parameter!C90",null,null,264]
[null,null,null,null,null,"PLZ","Region!I34",null,null,"Gemeindevertretung!G --> Zeile von richtiger Gemeinde","Sonstige Stromproduktion THG","Parameter!C110",null,null,265]
[null,null,null,null,null,"PLZ","Region!I35",null,null,"Gemeindevertretung!G --> Zeile von richtiger Gemeinde","Wärmepumpen-Anteil Haushalte (Anteil Industrie = 1 - Anteil Haushalte)","Parameter!B68","M",100,272]
[null,null,null,null,null,"PLZ","Region!I36",null,null,"Gemeindevertretung!G --> Zeile von richtiger Gemeinde","Elektroheizungen-Anteil Haushalte (Anteil Industrie = 1 - Anteil Haushalte)","Parameter!B70","M",100,273]
[null,null,null,null,null,"PLZ","Region!I37",null,null,"Gemeindevertretung!G --> Zeile von richtiger Gemeinde","Fernwärme mit Nutzung Kehrichtwärme, Holz","Parameter!B124","* Index 40 + Index 42)/ Index 39",null,280]
[null,null,null,null,null,"PLZ","Region!I38",null,null,"Gemeindevertretung!G --> Zeile von richtiger Gemeinde","Nullwert","Parameter!B121",null,null,281]
[null,null,null,null,null,"PLZ","Region!I39",null,null,"Gemeindevertretung!G --> Zeile von richtiger Gemeinde","Nullwert","Parameter!B121",null,null,282]
[null,null,null,null,null,"PLZ","Region!I40",null,null,"Gemeindevertretung!G --> Zeile von richtiger Gemeinde","Fernwärme mit Nutzung Kehrichtwärme, WP","Parameter!B125","* Index 40) / Index 39",null,283]
[null,null,null,null,null,"PLZ","Region!I41",null,null,"Gemeindevertretung!G --> Zeile von richtiger Gemeinde","Nullwert","Parameter!B121",null,null,284]
[null,null,null,null,null,"Ort","Region!J27",null,null,"Gemeindevertretung!H --> Zeile von richtiger Gemeinde","Nullwert","Parameter!B121",null,null,285]
[null,null,null,null,null,"Ort","Region!J28",null,null,"Gemeindevertretung!H --> Zeile von richtiger Gemeinde","Geothermie",null,"Indexe 41/ Index 39",null,286]
[null,null,null,null,null,"Ort","Region!J29",null,null,"Gemeindevertretung!H --> Zeile von richtiger Gemeinde","Nullwert","Parameter!B121",null,null,287]
[null,null,null,null,null,"Ort","Region!J30",null,null,"Gemeindevertretung!H --> Zeile von richtiger Gemeinde","Fernwärme mit Nutzung Kehrichtwärme, KVA","Parameter!B126","* Index 40) / Index 39",null,288]
[null,null,null,null,null,"Ort","Region!J31",null,null,"Gemeindevertretung!H --> Zeile von richtiger Gemeinde","Nullwert","Parameter!B121",null,null,289]
[null,null,null,null,null,"Ort","Region!J32",null,null,"Gemeindevertretung!H --> Zeile von richtiger Gemeinde","Nullwert","Parameter!B121",null,null,290]
[null,null,null,null,null,"Ort","Region!J33",null,null,"Gemeindevertretung!H --> Zeile von richtiger Gemeinde","Nullwert","Parameter!B121",null,null,291]
[null,null,null,null,null,"Ort","Region!J34",null,null,"Gemeindevertretung!H --> Zeile von richtiger Gemeinde","Fernwärme mit Nutzung Kehrichtwärme, Heizöl","Parameter!B122","* Index 40) / Index 39",null,292]
[null,null,null,null,null,"Ort","Region!J35",null,null,"Gemeindevertretung!H --> Zeile von richtiger Gemeinde","Fernwärme mit Nutzung Kehrichtwärme, Gas","Parameter!B123","* Index 40) / Index 39",null,293]
[null,null,null,null,null,"Ort","Region!J36",null,null,"Gemeindevertretung!H --> Zeile von richtiger Gemeinde","Nullwert","Parameter!B121",null,null,294]
[null,null,null,null,null,"Ort","Region!J37",null,null,"Gemeindevertretung!H --> Zeile von richtiger Gemeinde","Holz-Fernwärme-Anteil Haushalte (Anteil Industrie = 1 - Anteil Haushalte)","Parameter!B66","M",100,295]
[null,null,null,null,null,"Ort","Region!J38",null,null,"Gemeindevertretung!H --> Zeile von richtiger Gemeinde","Holz-Fernwärme-Anteil Haushalte (Anteil Industrie = 1 - Anteil Haushalte)","Parameter!B66","M",100,296]
[null,null,null,null,null,"Ort","Region!J39",null,null,"Gemeindevertretung!H --> Zeile von richtiger Gemeinde","KVA-Fernwärme-Anteil Haushalte (Anteil Industrie = 1 - Anteil Haushalte)","Parameter!B67","M",100,303]
[null,null,null,null,null,"Ort","Region!J40",null,null,"Gemeindevertretung!H --> Zeile von richtiger Gemeinde"]
[null,null,null,null,null,"Ort","Region!J41",null,null,"Gemeindevertretung!H --> Zeile von richtiger Gemeinde"]
[null,null,null,null,null,"Telefon","Region!K27",null,null,"Gemeindevertretung!I --> Zeile von richtiger Gemeinde"]
[null,null,null,null,null,"Telefon","Region!K28",null,null,"Gemeindevertretung!I --> Zeile von richtiger Gemeinde"]
[null,null,null,null,null,"Telefon","Region!K29",null,null,"Gemeindevertretung!I --> Zeile von richtiger Gemeinde"]
[null,null,null,null,null,"Telefon","Region!K30",null,null,"Gemeindevertretung!I --> Zeile von richtiger Gemeinde"]
[null,null,null,null,null,"Telefon","Region!K31",null,null,"Gemeindevertretung!I --> Zeile von richtiger Gemeinde"]
[null,null,null,null,null,"Telefon","Region!K32",null,null,"Gemeindevertretung!I --> Zeile von richtiger Gemeinde"]
[null,null,null,null,null,"Telefon","Region!K33",null,null,"Gemeindevertretung!I --> Zeile von richtiger Gemeinde"]
[null,null,null,null,null,"Telefon","Region!K34",null,null,"Gemeindevertretung!I --> Zeile von richtiger Gemeinde"]
[null,null,null,null,null,"Telefon","Region!K35",null,null,"Gemeindevertretung!I --> Zeile von richtiger Gemeinde"]
[null,null,null,null,null,"Telefon","Region!K36",null,null,"Gemeindevertretung!I --> Zeile von richtiger Gemeinde"]
[null,null,null,null,null,"Telefon","Region!K37",null,null,"Gemeindevertretung!I --> Zeile von richtiger Gemeinde"]
[null,null,null,null,null,"Telefon","Region!K38",null,null,"Gemeindevertretung!I --> Zeile von richtiger Gemeinde"]
[null,null,null,null,null,"Telefon","Region!K39",null,null,"Gemeindevertretung!I --> Zeile von richtiger Gemeinde"]
[null,null,null,null,null,"Telefon","Region!K40",null,null,"Gemeindevertretung!I --> Zeile von richtiger Gemeinde"]
[null,null,null,null,null,"Telefon","Region!K41",null,null,"Gemeindevertretung!I --> Zeile von richtiger Gemeinde"]
[null,null,null,null,null,"Bemerkungen","Region!M27",null,null,"Gemeindevertretung!K --> Zeile von richtiger Gemeinde"]
[null,null,null,null,null,"Bemerkungen","Region!M28",null,null,"Gemeindevertretung!K --> Zeile von richtiger Gemeinde"]
[null,null,null,null,null,"Bemerkungen","Region!M29",null,null,"Gemeindevertretung!K --> Zeile von richtiger Gemeinde"]
[null,null,null,null,null,"Bemerkungen","Region!M30",null,null,"Gemeindevertretung!K --> Zeile von richtiger Gemeinde"]
[null,null,null,null,null,"Bemerkungen","Region!M31",null,null,"Gemeindevertretung!K --> Zeile von richtiger Gemeinde"]
[null,null,null,null,null,"Bemerkungen","Region!M32",null,null,"Gemeindevertretung!K --> Zeile von richtiger Gemeinde"]
[null,null,null,null,null,"Bemerkungen","Region!M33",null,null,"Gemeindevertretung!K --> Zeile von richtiger Gemeinde"]
[null,null,null,null,null,"Bemerkungen","Region!M34",null,null,"Gemeindevertretung!K --> Zeile von richtiger Gemeinde"]
[null,null,null,null,null,"Bemerkungen","Region!M35",null,null,"Gemeindevertretung!K --> Zeile von richtiger Gemeinde"]
[null,null,null,null,null,"Bemerkungen","Region!M36",null,null,"Gemeindevertretung!K --> Zeile von richtiger Gemeinde"]
[null,null,null,null,null,"Bemerkungen","Region!M37",null,null,"Gemeindevertretung!K --> Zeile von richtiger Gemeinde"]
[null,null,null,null,null,"Bemerkungen","Region!M38",null,null,"Gemeindevertretung!K --> Zeile von richtiger Gemeinde"]
[null,null,null,null,null,"Bemerkungen","Region!M39",null,null,"Gemeindevertretung!K --> Zeile von richtiger Gemeinde"]
[null,null,null,null,null,"Bemerkungen","Region!M40",null,null,"Gemeindevertretung!K --> Zeile von richtiger Gemeinde"]
[null,null,null,null,null,"Bemerkungen","Region!M41",null,null,"Gemeindevertretung!K --> Zeile von richtiger Gemeinde"]
[null,null,null,null,null,"Was","Region!A49",null,null,"Änderungskatalog!B25"]
[null,null,null,null,null,"Was","Region!A50",null,null,"Änderungskatalog!B26"]
[null,null,null,null,null,"Was","Region!A51",null,null,"Änderungskatalog!B27"]
[null,null,null,null,null,"Was","Region!A52",null,null,"Änderungskatalog!B28"]
[null,null,null,null,null,"Was","Region!A53",null,null,"Änderungskatalog!B29"]
[null,null,null,null,null,"Was","Region!A54",null,null,"Änderungskatalog!B30"]
[null,null,null,null,null,"Wann","Region!C49",null,null,"Änderungskatalog!C25"]
[null,null,null,null,null,"Wann","Region!C50",null,null,"Änderungskatalog!C26"]
[null,null,null,null,null,"Wann","Region!C51",null,null,"Änderungskatalog!C27"]
[null,null,null,null,null,"Wann","Region!C52",null,null,"Änderungskatalog!C28"]
[null,null,null,null,null,"Wann","Region!C53",null,null,"Änderungskatalog!C29"]
[null,null,null,null,null,"Wann","Region!C54",null,null,"Änderungskatalog!C30"]
[null,null,null,null,null,"Wer","Region!D49",null,null,"Änderungskatalog!D25"]
[null,null,null,null,null,"Wer","Region!D50",null,null,"Änderungskatalog!D26"]
[null,null,null,null,null,"Wer","Region!D51",null,null,"Änderungskatalog!D27"]
[null,null,null,null,null,"Wer","Region!D52",null,null,"Änderungskatalog!D28"]
[null,null,null,null,null,"Wer","Region!D53",null,null,"Änderungskatalog!D29"]
[null,null,null,null,null,"Wer","Region!D54",null,null,"Änderungskatalog!D30"]

{"sheet":"Konk_V2","index":35,"n_rows":312,"n_cols":20,"rows_kept":312,"cut":false,"hidden":true,"merged":[]}
["Konkordanztabelle Import von Toolversion V2.0 in V2.0",null,null,null,"Formatierung nicht ändern! Spaltennummern nicht löschen!!!!!!"]
["Spaltennr --->",2,3,4,5,6,7,8,9,10,11,12,13,14,15,16,{"$f":"COLUMN()","v":17},{"$f":"COLUMN()","v":18},{"$f":"COLUMN()","v":19},{"$f":"COLUMN()","v":20}]
["Globale überschreibbare Parameter",null,null,null,null,"Übersicht",null,null,null,null,"Eingaben",null,null,null,null,null,"Bemerkungen Figuren"]
["Name V2.0","Adresse Parameter V2.0","Operation (D=Addieren, S=Subtrahieren, M=Multiplizieren, i=Dividieren)","Umrechnungswert","Adresse Parameter V2.0","Name V2.0","Adresse Übersicht V2.0 Quelle","Operation (D=Addieren, S=Subtrahieren, M=Multiplizieren, i=Dividieren)","Umrechnungswert","Adresse Übersicht V2.0 Ziel","Name V2.0","Spalten, Index in Dtb_in V2.0 Quelle","Operation (D=Addieren, S=Subtrahieren, M=Multiplizieren, i=Dividieren)","Umrechnungswert","Index in Dtb_in Übersicht V2.0 Ziel","Index unterschiedlich?","CodeNameFigurenblatt","Adresse V2.0 Quelle","Adresse V2.0 Ziel","Adresse unterschiedlich?"]
["Volllaststunden Öl- und Kohlefeuerungen private Haushalte und Kleingewerbe","P_ETraeger!C6",null,null,"P_ETraeger!C6","Anzahl Gemeinden","Übersicht!D5","D","wenn neue Gemeinden hinzugefügt werden dann anzahl addieren",null,"Spaltenzu kopieren","G:M",null,null,"G:M",null,"Tabelle11","$L$9","$L$9",{"$f":"1*(R5<>S5)","v":0}]
["Volllaststunden Öl- und Kohlefeuerungen Gewerbe und Industrie","P_ETraeger!C7",null,null,"P_ETraeger!C7","Anzahl Bilanzierungsjahre","Übersicht!D7",null,null,null,null,1,null,null,1,{"$f":"1*(L6<>O6)","v":0},"Tabelle12","$L$9","$L$9",0]
["spezifische Stromproduktion Photovoltaik","P_ETraeger!C9",null,null,"P_ETraeger!C9","Variables Prognosejahr","Übersicht!D9",null,null,null,null,2,null,null,2,{"$f":"1*(L7<>O7)","v":0},"Tabelle13","$O$9","$O$9",0]
["spezifische Wärmeproduktion Solarthermie heute","P_ETraeger!C10",null,null,"P_ETraeger!C10","Zieljahr 2000Watt / 1 tCO2","Übersicht!H5",null,null,null,null,3,null,null,3,0,"Tabelle14","$L$9","$L$9",0]
["spezifische Wärmeproduktion Solarthermie zukünftig (Standardwert: mit saisonaler Speicherung)","P_ETraeger!C11",null,null,"P_ETraeger!C11","Erste Zelle Gemeindenamen","Übersicht!F28",null,null,null,null,14,null,null,14,0,"Tabelle15","$L$9","$L$9",0]
["Volllaststunden PV-Anlage","P_ETraeger!C12",null,null,"P_ETraeger!C12","Erste Zelle Bilanzjahre","Übersicht!B28",null,null,null,null,15,null,null,15,0,"Tabelle16","$L$9","$L$9",0]
["Volllaststunden Holzfeuerungen","P_ETraeger!C14",null,null,"P_ETraeger!C14","Name Bilanzgebiet","Übersicht!H7",null,"nach Abfrage kopieren, wenn in Zieltabelle bereits ein Name definiert ist",null,null,16,null,null,16,0,"Tabelle17","$O$9","$O$9",0]
["Zuwachs Laubwald","P_ETraeger!C15",null,null,"P_ETraeger!C15","Version","Änderungskatalog!A6",null,null,null,null,17,null,null,17,0,"Tabelle18","$O$9","$O$9",0]
["Zuwachs Nadelwald","P_ETraeger!C17",null,null,"P_ETraeger!C17","Version","Änderungskatalog!A7",null,null,null,null,18,null,null,18,0,"Tabelle19","$L$9","$L$9",0]
["Biogasproduktion pro Tonne Grüngutabfälle","P_ETraeger!C21",null,null,"P_ETraeger!C21","Version","Änderungskatalog!A8",null,null,null,null,19,null,null,19,0,"Tabelle20","$T$9","$T$9",0]
["Volllaststunden Elektroheizungen und -boiler","P_ETraeger!C24",null,null,"P_ETraeger!C24","Version","Änderungskatalog!A9",null,null,null,null,20,null,null,20,0,"Tabelle21","$T$9","$T$9",0]
["Jahr vollständiger Ersatz Elektroheizungen und -boiler (nach MuKen 2014)","P_ETraeger!C25",null,null,"P_ETraeger!C25","Version","Änderungskatalog!A10",null,null,null,null,21,null,null,21,0,"Tabelle22","$L$9","$L$9",0]
["Abstand zwischen Windenergieanlagen","P_ETraeger!C27",null,null,"P_ETraeger!C27","Version","Änderungskatalog!A11",null,null,null,null,22,null,null,22,0]
["Stromproduktion pro Windenergieanlagen","P_ETraeger!C28",null,null,"P_ETraeger!C28","Version","Änderungskatalog!A12",null,null,null,null,23,null,null,23,0]
["Volllaststunden Wärmepumpen","P_ETraeger!C30",null,null,"P_ETraeger!C30","Version","Änderungskatalog!A13",null,null,null,null,24,null,null,24,0]
["Volllaststunden Abwasser-Wärmepumpen","P_ETraeger!C31",null,null,"P_ETraeger!C31","Version","Änderungskatalog!A14",null,null,null,null,25,null,null,25,0]
["Volllaststunden Klimakälte-Anlagen","P_ETraeger!C32",null,null,"P_ETraeger!C32","Version","Änderungskatalog!A15",null,null,null,null,26,null,null,26,0]
["Volllaststunden Prozesskälte-Anlagen","P_ETraeger!C33",null,null,"P_ETraeger!C33","Version","Änderungskatalog!A16",null,null,null,null,27,null,null,27,0]
["Jahresarbeitszahl Wärmepumpen heute","P_ETraeger!C35",null,null,"P_ETraeger!C35","Version","Änderungskatalog!A17",null,null,null,null,28,null,null,28,0]
["Jahresarbeitszahl Wärmepumpen zukünftig","P_ETraeger!C36",null,null,"P_ETraeger!C36","Version","Änderungskatalog!A18",null,null,null,null,29,null,null,29,0]
["Temperaturabsenkung Fliessgewässer","P_ETraeger!C37",null,null,"P_ETraeger!C37","Version","Änderungskatalog!A19",null,null,null,null,309,null,null,309,0]
["Mindestdurchflussmenge Fliessgewässer thermische Nutzung","P_ETraeger!C38",null,null,"P_ETraeger!C38","Version","Änderungskatalog!A20",null,null,null,null,30,null,null,30,0]
["Uferlänge pro Seewasserwärmepumpe","P_ETraeger!C39",null,null,"P_ETraeger!C39","Version","Änderungskatalog!A21",null,null,null,null,31,null,null,31,0]
["Wärmeleistung Seewasserwärmepumpe pro Anschlusspunkt","P_ETraeger!C40",null,null,"P_ETraeger!C40","Version","Änderungskatalog!A22",null,null,null,null,32,null,null,32,0]
["Temperaturabsenkung Abwasser in Sammelkanälen vor ARA","P_ETraeger!C41",null,null,"P_ETraeger!C41","Version","Änderungskatalog!A23",null,null,null,null,33,null,null,33,0]
["Temperaturabsenkung Abwasser nach ARA","P_ETraeger!C42",null,null,"P_ETraeger!C42","Version","Änderungskatalog!A24",null,null,null,null,34,null,null,34,0]
["Jahresarbeitszahl Kältemaschinen","P_ETraeger!C43",null,null,"P_ETraeger!C43","Version","Änderungskatalog!A25",null,null,null,null,35,null,null,35,0]
["BHKW Anteil Strom, bei 10 % Verlust","P_Konst_Ant!C71",null,null,"P_Konst_Ant!C72","Version","Änderungskatalog!A26",null,null,null,null,36,null,null,36,0]
["BHKW Anteil Abwärme, bei 10% Verlust","P_Konst_Ant!C72",null,null,"P_Konst_Ant!C73","Version","Änderungskatalog!A27",null,null,null,null,37,null,null,37,0]
["Nutzungsanteil Fliessgewässer, Gemeinde <1000 EW","P_Konst_Ant!C74",null,null,"P_Konst_Ant!C75","Version","Änderungskatalog!A28",null,null,null,null,38,null,null,38,0]
["Nutzungsanteil Fliessgewässer, Gemeinde <20000 EW","P_Konst_Ant!C76",null,null,"P_Konst_Ant!C77","Version","Änderungskatalog!A29",null,null,null,null,39,null,null,39,0]
["Anteil Wärmerückgewinnung aus Prozesswärme","P_Konst_Ant!C78",null,null,"P_Konst_Ant!C79","Version","Änderungskatalog!A30",null,null,null,null,40,null,null,40,0]
["Anteil Heizkraftwerk Holz an Biomasse-Strom [Angelehnt an Anteile Holz- und Biogaskraftwerke Schweizer Strommix (46% / 54%)]","P_Konst_Ant!C80",null,null,"P_Konst_Ant!C81","Was","Änderungskatalog!B6",null,null,null,null,41,null,null,41,0]
["Anteil Blockheizkraftwerke Gas an Erdgas-Strom [Gemäss Inland- und Ausland-Produktionsanteilen Erdgas-Strom]","P_Konst_Ant!C82",null,null,"P_Konst_Ant!C83","Was","Änderungskatalog!B7",null,null,null,null,42,null,null,42,0]
["Anteil Blockheizkraftwerke Diesel an Erdöl-Strom","P_Konst_Ant!C83",null,null,"P_Konst_Ant!C84","Was","Änderungskatalog!B8",null,null,null,null,43,null,null,43,0]
["Allgemeiner Fernwärme-Anteil Haushalte","P_Konst_Ant!C85",null,null,"P_Konst_Ant!C86","Was","Änderungskatalog!B9",null,null,null,null,44,null,null,44,0]
["Wärmepumpen-Anteil Haushalte (Anteil Industrie = 1 - Anteil Haushalte)","P_Konst_Ant!C86",null,null,"P_Konst_Ant!C87","Was","Änderungskatalog!B10",null,null,null,null,45,null,null,45,0]
["Elektromobilität-Anteil Haushalte (Anteil Industrie = 1 - Anteil Haushalte)","P_Konst_Ant!C87",null,null,"P_Konst_Ant!C88","Was","Änderungskatalog!B11",null,null,null,null,46,null,null,46,0]
["Elektroheizungen-Anteil Haushalte (Anteil Industrie = 1 - Anteil Haushalte)","P_Konst_Ant!C88",null,null,"P_Konst_Ant!C89","Was","Änderungskatalog!B12",null,null,null,null,47,null,null,47,0]
["Abwärmenutzung-Anteil Haushalte (Anteil Industrie = 1 - Anteil Haushalte)","P_Konst_Ant!C89",null,null,"P_Konst_Ant!C90","Was","Änderungskatalog!B13",null,null,null,null,48,null,null,48,0]
["Sonstige Wärmeproduktion-Anteil Haushalte (Anteil Industrie = 1 - Anteil Haushalte)","P_Konst_Ant!C90",null,null,"P_Konst_Ant!C91","Was","Änderungskatalog!B14",null,null,null,null,1049,null,null,1049,0]
["Sonstige Stromproduktion-Anteil Haushalte (Anteil Industrie = 1 - Anteil Haushalte)","P_Konst_Ant!C91",null,null,"P_Konst_Ant!C92","Was","Änderungskatalog!B15",null,null,null,null,50,null,null,50,0]
["Wärmepumpen-Anteil Grundversorgung (Anteil freier Markt = 1 - Anteil GV)","P_Konst_Ant!C92",null,null,"P_Konst_Ant!C93","Was","Änderungskatalog!B16",null,null,null,null,51,null,null,51,0]
["Elektromobilität-Anteil Grundversorgung (Anteil freier Markt = 1 - Anteil GV)","P_Konst_Ant!C93",null,null,"P_Konst_Ant!C94","Was","Änderungskatalog!B17",null,null,null,null,52,null,null,52,0]
["Elektroheizungen-Anteil Grundversorgung (Anteil freier Markt = 1 - Anteil GV)","P_Konst_Ant!C94",null,null,"P_Konst_Ant!C95","Was","Änderungskatalog!B18",null,null,null,null,53,null,null,53,0]
["BHKW Anteil Strom, bei 10 % Verlust","P_Konst_Ant!F71",null,null,"P_Konst_Ant!F72","Was","Änderungskatalog!B19",null,null,null,null,54,null,null,54,0]
["BHKW Anteil Abwärme, bei 10% Verlust","P_Konst_Ant!F72",null,null,"P_Konst_Ant!F73","Was","Änderungskatalog!B20",null,null,null,null,1055,null,null,1055,0]
["Nutzungsanteil Fliessgewässer, Gemeinde <1000 EW","P_Konst_Ant!F74",null,null,"P_Konst_Ant!F75","Was","Änderungskatalog!B21",null,null,null,null,56,null,null,56,0]
["Nutzungsanteil Fliessgewässer, Gemeinde <20000 EW","P_Konst_Ant!F76",null,null,"P_Konst_Ant!F77","Was","Änderungskatalog!B22",null,null,null,null,57,null,null,57,0]
["Anteil Wärmerückgewinnung aus Prozesswärme","P_Konst_Ant!F78",null,null,"P_Konst_Ant!F79","Was","Änderungskatalog!B23",null,null,null,null,58,null,null,58,0]
["Anteil Heizkraftwerk Holz an Biomasse-Strom [Angelehnt an Anteile Holz- und Biogaskraftwerke Schweizer Strommix (46% / 54%)]","P_Konst_Ant!F80",null,null,"P_Konst_Ant!F81","Was","Änderungskatalog!B24",null,null,null,null,59,null,null,59,0]
["Anteil Blockheizkraftwerke Gas an Erdgas-Strom [Gemäss Inland- und Ausland-Produktionsanteilen Erdgas-Strom]","P_Konst_Ant!F82",null,null,"P_Konst_Ant!F83","Was","Änderungskatalog!B25",null,null,null,null,60,null,null,60,0]
["Anteil Blockheizkraftwerke Diesel an Erdöl-Strom","P_Konst_Ant!F83",null,null,"P_Konst_Ant!F84","Was","Änderungskatalog!B26",null,null,null,null,61,null,null,61,0]
["Allgemeiner Fernwärme-Anteil Haushalte","P_Konst_Ant!F85",null,null,"P_Konst_Ant!F86","Was","Änderungskatalog!B27",null,null,null,null,1062,null,null,1062,0]
["Wärmepumpen-Anteil Haushalte (Anteil Industrie = 1 - Anteil Haushalte)","P_Konst_Ant!F86",null,null,"P_Konst_Ant!F87","Was","Änderungskatalog!B28",null,null,null,null,63,null,null,63,0]
["Elektromobilität-Anteil Haushalte (Anteil Industrie = 1 - Anteil Haushalte)","P_Konst_Ant!F87",null,null,"P_Konst_Ant!F88","Was","Änderungskatalog!B29",null,null,null,null,64,null,null,64,0]
["Elektroheizungen-Anteil Haushalte (Anteil Industrie = 1 - Anteil Haushalte)","P_Konst_Ant!F88",null,null,"P_Konst_Ant!F89","Was","Änderungskatalog!B30",null,null,null,null,65,null,null,65,0]
["Abwärmenutzung-Anteil Haushalte (Anteil Industrie = 1 - Anteil Haushalte)","P_Konst_Ant!F89",null,null,"P_Konst_Ant!F90","Wann","Änderungskatalog!C6",null,null,null,null,66,null,null,66,0]
["Sonstige Wärmeproduktion-Anteil Haushalte (Anteil Industrie = 1 - Anteil Haushalte)","P_Konst_Ant!F90",null,null,"P_Konst_Ant!F91","Wann","Änderungskatalog!C7",null,null,null,null,67,null,null,67,0]
["Sonstige Stromproduktion-Anteil Haushalte (Anteil Industrie = 1 - Anteil Haushalte)","P_Konst_Ant!F91",null,null,"P_Konst_Ant!F92","Wann","Änderungskatalog!C8",null,null,null,null,1068,null,null,1068,0]
["Wärmepumpen-Anteil Grundversorgung (Anteil freier Markt = 1 - Anteil GV)","P_Konst_Ant!F92",null,null,"P_Konst_Ant!F93","Wann","Änderungskatalog!C9",null,null,null,null,69,null,null,69,0]
["Elektromobilität-Anteil Grundversorgung (Anteil freier Markt = 1 - Anteil GV)","P_Konst_Ant!F93",null,null,"P_Konst_Ant!F94","Wann","Änderungskatalog!C10",null,null,null,null,70,null,null,70,0]
["Elektroheizungen-Anteil Grundversorgung (Anteil freier Markt = 1 - Anteil GV)","P_Konst_Ant!F94",null,null,"P_Konst_Ant!F95","Wann","Änderungskatalog!C11",null,null,null,null,71,null,null,71,0]
["Heizzentrale Holz","P_Konst_Ant!D96",null,null,"P_Konst_Ant!D97","Wann","Änderungskatalog!C12",null,null,null,null,72,null,null,72,0]
["Heizkraftwerk Holz","P_Konst_Ant!D97",null,null,"P_Konst_Ant!D98","Wann","Änderungskatalog!C13",null,null,null,null,73,null,null,73,0]
["Heizzentrale EWP Luft/Wasser","P_Konst_Ant!D98",null,null,"P_Konst_Ant!D99","Wann","Änderungskatalog!C14",null,null,null,null,74,null,null,74,0]
["Heizzentrale EWP Erdsonde","P_Konst_Ant!D99",null,null,"P_Konst_Ant!D100","Wann","Änderungskatalog!C15",null,null,null,null,1075,null,null,1075,{"$f":"1*(L71<>O71)","v":0}]
["Heizzentrale EWP Abwasser","P_Konst_Ant!D100",null,null,"P_Konst_Ant!D101","Wann","Änderungskatalog!C16",null,null,null,null,76,null,null,76,0]
["Heizzentrale EWP Grundwasser","P_Konst_Ant!D101",null,null,"P_Konst_Ant!D102","Wann","Änderungskatalog!C17",null,null,null,null,77,null,null,77,0]
["Heizzentrale Geothermie","P_Konst_Ant!D102",null,null,"P_Konst_Ant!D103","Wann","Änderungskatalog!C18",null,null,null,null,78,null,null,78,0]
["Heizkraftwerk Geothermie","P_Konst_Ant!D103",null,null,"P_Konst_Ant!D104","Wann","Änderungskatalog!C19",null,null,null,null,79,null,null,79,0]
["Kehrichtverbrennung ","P_Konst_Ant!D104",null,null,"P_Konst_Ant!D105","Wann","Änderungskatalog!C20",null,null,null,null,80,null,null,80,0]
["Blockheizkraftwerk Biogas","P_Konst_Ant!D105",null,null,"P_Konst_Ant!D106","Wann","Änderungskatalog!C21",null,null,null,null,1081,null,null,1081,0]
["Blockheizkraftwerk Diesel ","P_Konst_Ant!D106",null,null,"P_Konst_Ant!D107","Wann","Änderungskatalog!C22",null,null,null,null,82,null,null,82,0]
["Blockheizkraftwerk Gas","P_Konst_Ant!D107",null,null,"P_Konst_Ant!D108","Wann","Änderungskatalog!C23",null,null,null,null,83,null,null,83,0]
["Heizzentrale Heizöl ","P_Konst_Ant!D108",null,null,"P_Konst_Ant!D109","Wann","Änderungskatalog!C24",null,null,null,null,84,null,null,84,0]
["Heizzentrale Gas","P_Konst_Ant!D109",null,null,"P_Konst_Ant!D110","Wann","Änderungskatalog!C25",null,null,null,null,85,null,null,85,0]
["Standard-Verlust im Fernwärmenetz","P_Konst_Ant!D110",null,null,"P_Konst_Ant!D111","Wann","Änderungskatalog!C26",null,null,null,null,86,null,null,86,0]
["Abfall (KVA-Fernwärme)","P_Konst_Ant!C112",null,null,"P_Konst_Ant!C113","Wann","Änderungskatalog!C27",null,null,null,null,87,null,null,87,0]
["Abfall (KVA-Strom)","P_Konst_Ant!C113",null,null,"P_Konst_Ant!C114","Wann","Änderungskatalog!C28",null,null,null,null,88,null,null,88,0]
["Holz Fernwärme","P_Konst_Ant!C114",null,null,"P_Konst_Ant!C115","Wann","Änderungskatalog!C29",null,null,null,null,89,null,null,89,0]
["Holz Einzelheizungen","P_Konst_Ant!C115",null,null,"P_Konst_Ant!C116","Wann","Änderungskatalog!C30",null,null,null,null,90,null,null,90,0]
["Heizkraftwerk Holz","P_Konst_Ant!C116",null,null,"P_Konst_Ant!C117","Wer","Änderungskatalog!D6",null,null,null,null,1091,null,null,1091,0]
["Biogas (BHKW) [Wärme] / BHKW Biogas/Klärgas [Strom]","P_Konst_Ant!C117",null,null,"P_Konst_Ant!C118","Wer","Änderungskatalog!D7",null,null,null,null,92,null,null,92,0]
["Biogas (Zertifikate, exkl. BHKW) [Wärme]","P_Konst_Ant!C118",null,null,"P_Konst_Ant!C119","Wer","Änderungskatalog!D8",null,null,null,null,93,null,null,93,0]
["Abfall (KVA-Fernwärme)","P_Konst_Ant!D112",null,null,"P_Konst_Ant!D113","Wer","Änderungskatalog!D9",null,null,null,null,94,null,null,94,0]
["Abfall (KVA-Strom)","P_Konst_Ant!D113",null,null,"P_Konst_Ant!D114","Wer","Änderungskatalog!D10",null,null,null,null,95,null,null,95,0]
["Holz Fernwärme","P_Konst_Ant!D114",null,null,"P_Konst_Ant!D115","Wer","Änderungskatalog!D11",null,null,null,null,96,null,null,96,0]
["Holz Einzelheizungen","P_Konst_Ant!D115",null,null,"P_Konst_Ant!D116","Wer","Änderungskatalog!D12",null,null,null,null,1097,null,null,1097,0]
["Heizkraftwerk Holz","P_Konst_Ant!D116",null,null,"P_Konst_Ant!D117","Wer","Änderungskatalog!D13",null,null,null,null,98,null,null,98,0]
["Biogas (BHKW) [Wärme] / BHKW Biogas/Klärgas [Strom]","P_Konst_Ant!D117",null,null,"P_Konst_Ant!D118","Wer","Änderungskatalog!D14",null,null,null,null,99,null,null,99,0]
["Biogas (Zertifikate, exkl. BHKW) [Wärme]","P_Konst_Ant!D118",null,null,"P_Konst_Ant!D119","Wer","Änderungskatalog!D15",null,null,null,null,100,null,null,100,0]
["Abfall (KVA-Fernwärme)","P_Konst_Ant!E112",null,null,"P_Konst_Ant!E113","Wer","Änderungskatalog!D16",null,null,null,null,101,null,null,101,0]
["Abfall (KVA-Strom)","P_Konst_Ant!E113",null,null,"P_Konst_Ant!E114","Wer","Änderungskatalog!D17",null,null,null,null,102,null,null,102,0]
["Abfall (KVA-Fernwärme)","P_Konst_Ant!F112",null,null,"P_Konst_Ant!F113","Wer","Änderungskatalog!D18",null,null,null,null,103,null,null,103,0]
["Abfall (KVA-Strom)","P_Konst_Ant!F113",null,null,"P_Konst_Ant!F114","Wer","Änderungskatalog!D19",null,null,null,null,1104,null,null,1104,0]
["Holz Fernwärme","P_Konst_Ant!F114",null,null,"P_Konst_Ant!F115","Wer","Änderungskatalog!D20",null,null,null,null,105,null,null,105,0]
["Holz Einzelheizungen","P_Konst_Ant!F115",null,null,"P_Konst_Ant!F116","Wer","Änderungskatalog!D21",null,null,null,null,106,null,null,106,0]
["Heizkraftwerk Holz","P_Konst_Ant!F116",null,null,"P_Konst_Ant!F117","Wer","Änderungskatalog!D22",null,null,null,null,107,null,null,107,0]
["Biogas (BHKW) [Wärme] / BHKW Biogas/Klärgas [Strom]","P_Konst_Ant!F117",null,null,"P_Konst_Ant!F118","Wer","Änderungskatalog!D23",null,null,null,null,108,null,null,108,0]
["Biogas (Zertifikate, exkl. BHKW) [Wärme]","P_Konst_Ant!F118",null,null,"P_Konst_Ant!F119","Wer","Änderungskatalog!D24",null,null,null,null,109,null,null,109,0]
["Sonstige Wärmeproduktion","P_Konst_Ant!C126",null,null,"P_Konst_Ant!C127","Wer","Änderungskatalog!D25",null,null,null,null,1110,null,null,1110,0]
["Sonstige Stromproduktion","P_Konst_Ant!C127",null,null,"P_Konst_Ant!C128","Wer","Änderungskatalog!D26",null,null,null,null,111,null,null,111,0]
["Sonstige Wärmeproduktion","P_Konst_Ant!C128",null,null,"P_Konst_Ant!C129","Wer","Änderungskatalog!D27",null,null,null,null,112,null,null,112,0]
["Sonstige Stromproduktion","P_Konst_Ant!C129",null,null,"P_Konst_Ant!C130","Wer","Änderungskatalog!D28",null,null,null,null,113,null,null,113,0]
["Sonstige Wärmeproduktion","P_Konst_Ant!C130",null,null,"P_Konst_Ant!C131","Wer","Änderungskatalog!D29",null,null,null,null,114,null,null,114,0]
["Sonstige Stromproduktion","P_Konst_Ant!C131",null,null,"P_Konst_Ant!C132","Wer","Änderungskatalog!D30",null,null,null,null,115,null,null,115,0]
["Sonstige Wärmeproduktion","P_Konst_Ant!D126",null,null,"P_Konst_Ant!D127","Vorname","Gemeindevertretung!C:C",null,null,null,null,116,null,null,116,0]
["Sonstige Stromproduktion","P_Konst_Ant!D127",null,null,"P_Konst_Ant!D128","Nachname","Gemeindevertretung!D:D",null,null,null,null,1117,null,null,1117,0]
["Sonstige Wärmeproduktion","P_Konst_Ant!D128",null,null,"P_Konst_Ant!D129","Rolle","Gemeindevertretung!E:E",null,null,null,null,118,null,null,118,0]
["Sonstige Stromproduktion","P_Konst_Ant!D129",null,null,"P_Konst_Ant!D130","Strasse","Gemeindevertretung!F:F",null,null,null,null,119,null,null,119,0]
["Sonstige Wärmeproduktion","P_Konst_Ant!D130",null,null,"P_Konst_Ant!D131","PLZ","Gemeindevertretung!G:G",null,null,null,null,120,null,null,120,0]
["Sonstige Stromproduktion","P_Konst_Ant!D131",null,null,"P_Konst_Ant!D132","Ort","Gemeindevertretung!H:H",null,null,null,null,121,null,null,121,0]
["Sonstige Wärmeproduktion","P_Konst_Ant!F126",null,null,"P_Konst_Ant!F127","Telefon Nr.","Gemeindevertretung!I:I",null,null,null,null,122,null,null,122,0]
["Sonstige Stromproduktion","P_Konst_Ant!F127",null,null,"P_Konst_Ant!F128","E-Mail","Gemeindevertretung!J:J",null,null,null,null,1123,null,null,1123,0]
["Sonstige Wärmeproduktion","P_Konst_Ant!F128",null,null,"P_Konst_Ant!F129","Bemerkungen","Gemeindevertretung!K:K",null,null,null,null,124,null,null,124,0]
["Sonstige Stromproduktion","P_Konst_Ant!F129",null,null,"P_Konst_Ant!F130",null,null,null,null,null,null,125,null,null,125,0]
["Sonstige Wärmeproduktion","P_Konst_Ant!F130",null,null,"P_Konst_Ant!F131",null,null,null,null,null,null,126,null,null,126,0]
["Sonstige Stromproduktion","P_Konst_Ant!F131",null,null,"P_Konst_Ant!F132",null,null,null,null,null,null,127,null,null,127,0]
["Sanierungsrate Gebäude pro Jahr","P_Effi_Mobi!C5",null,null,"P_Effi_Mobi!C5",null,null,null,null,null,null,128,null,null,128,0]
["durch Sanierung erzielte Einsparung pro saniertem Gebäude","P_Effi_Mobi!C6",null,null,"P_Effi_Mobi!C6",null,null,null,null,null,null,129,null,null,129,0]
["Sanierungsrate Gebäude pro Jahr","P_Effi_Mobi!C5",null,null,"P_Effi_Mobi!C5",null,null,null,null,null,null,130,null,null,130,0]
["durch Sanierung erzielte Einsparung pro saniertem Gebäude","P_Effi_Mobi!C6",null,null,"P_Effi_Mobi!C6",null,null,null,null,null,null,131,null,null,131,0]
["Sonstige Wärmeproduktion","P_PEF_THGF!C5",null,null,"P_PEF_THGF!C5",null,null,null,null,null,null,132,null,null,132,0]
["Sonstige Stromproduktion","P_PEF_THGF!C6",null,null,"P_PEF_THGF!C6",null,null,null,null,null,null,1133,null,null,1133,0]
["Sonstige Wärmeproduktion","P_PEF_THGF!D5",null,null,"P_PEF_THGF!D5",null,null,null,null,null,null,134,null,null,134,0]
["Sonstige Stromproduktion","P_PEF_THGF!D6",null,null,"P_PEF_THGF!D6",null,null,null,null,null,null,135,null,null,135,0]
["Sonstige Wärmeproduktion","P_PEF_THGF!F5",null,null,"P_PEF_THGF!F5",null,null,null,null,null,null,136,null,null,136,0]
["Sonstige Stromproduktion","P_PEF_THGF!F6",null,null,"P_PEF_THGF!F6",null,null,null,null,null,null,137,null,null,137,0]
[null,null,null,null,null,null,null,null,null,null,null,138,null,null,138,0]
[null,null,null,null,null,null,null,null,null,null,null,1139,null,null,1139,{"$f":"1*(L135<>O135)","v":0}]
[null,null,null,null,null,null,null,null,null,null,null,140,null,null,140,0]
[null,null,null,null,null,null,null,null,null,null,null,141,null,null,141,0]
[null,null,null,null,null,null,null,null,null,null,null,142,null,null,142,0]
[null,null,null,null,null,null,null,null,null,null,null,143,null,null,143,0]
[null,null,null,null,null,null,null,null,null,null,null,144,null,null,144,0]
[null,null,null,null,null,null,null,null,null,null,null,145,null,null,145,0]
[null,null,null,null,null,null,null,null,null,null,null,1146,null,null,1146,0]
[null,null,null,null,null,null,null,null,null,null,null,147,null,null,147,0]
[null,null,null,null,null,null,null,null,null,null,null,148,null,null,148,0]
[null,null,null,null,null,null,null,null,null,null,null,149,null,null,149,0]
[null,null,null,null,null,null,null,null,null,null,null,150,null,null,150,0]
[null,null,null,null,null,null,null,null,null,null,null,151,null,null,151,0]
[null,null,null,null,null,null,null,null,null,null,null,1152,null,null,1152,0]
[null,null,null,null,null,null,null,null,null,null,null,153,null,null,153,0]
[null,null,null,null,null,null,null,null,null,null,null,154,null,null,154,0]
[null,null,null,null,null,null,null,null,null,null,null,155,null,null,155,0]
[null,null,null,null,null,null,null,null,null,null,null,156,null,null,156,0]
[null,null,null,null,null,null,null,null,null,null,null,157,null,null,157,0]
[null,null,null,null,null,null,null,null,null,null,null,158,null,null,158,0]
[null,null,null,null,null,null,null,null,null,null,null,1159,null,null,1159,0]
[null,null,null,null,null,null,null,null,null,null,null,160,null,null,160,0]
[null,null,null,null,null,null,null,null,null,null,null,161,null,null,161,0]
[null,null,null,null,null,null,null,null,null,null,null,162,null,null,162,0]
[null,null,null,null,null,null,null,null,null,null,null,163,null,null,163,0]
[null,null,null,null,null,null,null,null,null,null,null,164,null,null,164,0]
[null,null,null,null,null,null,null,null,null,null,null,1165,null,null,1165,0]
[null,null,null,null,null,null,null,null,null,null,null,166,null,null,166,0]
[null,null,null,null,null,null,null,null,null,null,null,167,null,null,167,0]
[null,null,null,null,null,null,null,null,null,null,null,168,null,null,168,0]
[null,null,null,null,null,null,null,null,null,null,null,169,null,null,169,0]
[null,null,null,null,null,null,null,null,null,null,null,170,null,null,170,0]
[null,null,null,null,null,null,null,null,null,null,null,171,null,null,171,0]
[null,null,null,null,null,null,null,null,null,null,null,172,null,null,172,0]
[null,null,null,null,null,null,null,null,null,null,null,173,null,null,173,0]
[null,null,null,null,null,null,null,null,null,null,null,174,null,null,174,0]
[null,null,null,null,null,null,null,null,null,null,null,1175,null,null,1175,0]
[null,null,null,null,null,null,null,null,null,null,null,176,null,null,176,0]
[null,null,null,null,null,null,null,null,null,null,null,177,null,null,177,0]
[null,null,null,null,null,null,null,null,null,null,null,178,null,null,178,0]
[null,null,null,null,null,null,null,null,null,null,null,179,null,null,179,0]
[null,null,null,null,null,null,null,null,null,null,null,180,null,null,180,0]
[null,null,null,null,null,null,null,null,null,null,null,1181,null,null,1181,0]
[null,null,null,null,null,null,null,null,null,null,null,182,null,null,182,0]
[null,null,null,null,null,null,null,null,null,null,null,183,null,null,183,0]
[null,null,null,null,null,null,null,null,null,null,null,184,null,null,184,0]
[null,null,null,null,null,null,null,null,null,null,null,185,null,null,185,0]
[null,null,null,null,null,null,null,null,null,null,null,186,null,null,186,0]
[null,null,null,null,null,null,null,null,null,null,null,187,null,null,187,0]
[null,null,null,null,null,null,null,null,null,null,null,1188,null,null,1188,0]
[null,null,null,null,null,null,null,null,null,null,null,189,null,null,189,0]
[null,null,null,null,null,null,null,null,null,null,null,190,null,null,190,0]
[null,null,null,null,null,null,null,null,null,null,null,191,null,null,191,0]
[null,null,null,null,null,null,null,null,null,null,null,192,null,null,192,0]
[null,null,null,null,null,null,null,null,null,null,null,193,null,null,193,0]
[null,null,null,null,null,null,null,null,null,null,null,1194,null,null,1194,0]
[null,null,null,null,null,null,null,null,null,null,null,195,null,null,195,0]
[null,null,null,null,null,null,null,null,null,null,null,196,null,null,196,0]
[null,null,null,null,null,null,null,null,null,null,null,197,null,null,197,0]
[null,null,null,null,null,null,null,null,null,null,null,198,null,null,198,0]
[null,null,null,null,null,null,null,null,null,null,null,199,null,null,199,0]
[null,null,null,null,null,null,null,null,null,null,null,200,null,null,200,0]
[null,null,null,null,null,null,null,null,null,null,null,1201,null,null,1201,0]
[null,null,null,null,null,null,null,null,null,null,null,202,null,null,202,0]
[null,null,null,null,null,null,null,null,null,null,null,203,null,null,203,{"$f":"1*(L199<>O199)","v":0}]
[null,null,null,null,null,null,null,null,null,null,null,204,null,null,204,0]
[null,null,null,null,null,null,null,null,null,null,null,205,null,null,205,0]
[null,null,null,null,null,null,null,null,null,null,null,206,null,null,206,0]
[null,null,null,null,null,null,null,null,null,null,null,1207,null,null,1207,0]
[null,null,null,null,null,null,null,null,null,null,null,208,null,null,208,0]
[null,null,null,null,null,null,null,null,null,null,null,209,null,null,209,0]
[null,null,null,null,null,null,null,null,null,null,null,210,null,null,210,0]
[null,null,null,null,null,null,null,null,null,null,null,211,null,null,211,0]
[null,null,null,null,null,null,null,null,null,null,null,212,null,null,212,0]
[null,null,null,null,null,null,null,null,null,null,null,213,null,null,213,0]
[null,null,null,null,null,null,null,null,null,null,null,214,null,null,214,0]
[null,null,null,null,null,null,null,null,null,null,null,215,null,null,215,0]
[null,null,null,null,null,null,null,null,null,null,null,216,null,null,216,0]
[null,null,null,null,null,null,null,null,null,null,null,217,null,null,217,0]
[null,null,null,null,null,null,null,null,null,null,null,218,null,null,218,0]
[null,null,null,null,null,null,null,null,null,null,null,219,null,null,219,0]
[null,null,null,null,null,null,null,null,null,null,null,220,null,null,220,0]
[null,null,null,null,null,null,null,null,null,null,null,221,null,null,221,0]
[null,null,null,null,null,null,null,null,null,null,null,222,null,null,222,0]
[null,null,null,null,null,null,null,null,null,null,null,223,null,null,223,0]
[null,null,null,null,null,null,null,null,null,null,null,224,null,null,224,0]
[null,null,null,null,null,null,null,null,null,null,null,225,null,null,225,0]
[null,null,null,null,null,null,null,null,null,null,null,226,null,null,226,0]
[null,null,null,null,null,null,null,null,null,null,null,227,null,null,227,0]
[null,null,null,null,null,null,null,null,null,null,null,228,null,null,228,0]
[null,null,null,null,null,null,null,null,null,null,null,4,null,null,4]
[null,null,null,null,null,null,null,null,null,null,null,5,null,null,5]
[null,null,null,null,null,null,null,null,null,null,null,6,null,null,6]
[null,null,null,null,null,null,null,null,null,null,null,7,null,null,7]
[null,null,null,null,null,null,null,null,null,null,null,8,null,null,8]
[null,null,null,null,null,null,null,null,null,null,null,9,null,null,9]
[null,null,null,null,null,null,null,null,null,null,null,10,null,null,10]
[null,null,null,null,null,null,null,null,null,null,null,11,null,null,11]
[null,null,null,null,null,null,null,null,null,null,null,13,null,null,13]
[null,null,null,null,null,null,null,null,null,null,null,229,null,null,229]
[null,null,null,null,null,null,null,null,null,null,null,230,null,null,230]
[null,null,null,null,null,null,null,null,null,null,null,231,null,null,231]
[null,null,null,null,null,null,null,null,null,null,null,232,null,null,232]
[null,null,null,null,null,null,null,null,null,null,null,233,null,null,233]
[null,null,null,null,null,null,null,null,null,null,null,234,null,null,234]
[null,null,null,null,null,null,null,null,null,null,null,235,null,null,235]
[null,null,null,null,null,null,null,null,null,null,null,236,null,null,236]
[null,null,null,null,null,null,null,null,null,null,null,237,null,null,237]
[null,null,null,null,null,null,null,null,null,null,null,238,null,null,238]
[null,null,null,null,null,null,null,null,null,null,null,239,null,null,239]
[null,null,null,null,null,null,null,null,null,null,null,240,null,null,240]
[null,null,null,null,null,null,null,null,null,null,null,241,null,null,241]
[null,null,null,null,null,null,null,null,null,null,null,242,null,null,242]
[null,null,null,null,null,null,null,null,null,null,null,243,null,null,243]
[null,null,null,null,null,null,null,null,null,null,null,244,null,null,244]
[null,null,null,null,null,null,null,null,null,null,null,245,null,null,245]
[null,null,null,null,null,null,null,null,null,null,null,246,null,null,246]
[null,null,null,null,null,null,null,null,null,null,null,247,null,null,247]
[null,null,null,null,null,null,null,null,null,null,null,248,null,null,248]
[null,null,null,null,null,null,null,null,null,null,null,249,null,null,249]
[null,null,null,null,null,null,null,null,null,null,null,250,null,null,250]
[null,null,null,null,null,null,null,null,null,null,null,252,null,null,252]
[null,null,null,null,null,null,null,null,null,null,null,253,null,null,253]
[null,null,null,null,null,null,null,null,null,null,null,254,null,null,254]
[null,null,null,null,null,null,null,null,null,null,null,255,null,null,255]
[null,null,null,null,null,null,null,null,null,null,null,256,null,null,256]
[null,null,null,null,null,null,null,null,null,null,null,12,null,null,12]
[null,null,null,null,null,null,null,null,null,null,null,257,null,null,257]
[null,null,null,null,null,null,null,null,null,null,null,258,null,null,258]
[null,null,null,null,null,null,null,null,null,null,null,259,null,null,259]
[null,null,null,null,null,null,null,null,null,null,null,260,null,null,260]
[null,null,null,null,null,null,null,null,null,null,null,261,null,null,261]
[null,null,null,null,null,null,null,null,null,null,null,262,null,null,262]
[null,null,null,null,null,null,null,null,null,null,null,263,null,null,263]
[null,null,null,null,null,null,null,null,null,null,null,264,null,null,264]
[null,null,null,null,null,null,null,null,null,null,null,265,null,null,265]
[null,null,null,null,null,null,null,null,null,null,null,266,null,null,266]
[null,null,null,null,null,null,null,null,null,null,null,267,null,null,267]
[null,null,null,null,null,null,null,null,null,null,null,269,null,null,269]
[null,null,null,null,null,null,null,null,null,null,null,270,null,null,270]
[null,null,null,null,null,null,null,null,null,null,null,271,null,null,271]
[null,null,null,null,null,null,null,null,null,null,null,272,null,null,272]
[null,null,null,null,null,null,null,null,null,null,null,273,null,null,273]
[null,null,null,null,null,null,null,null,null,null,null,274,null,null,274]
[null,null,null,null,null,null,null,null,null,null,null,275,null,null,275]
[null,null,null,null,null,null,null,null,null,null,null,276,null,null,276]
[null,null,null,null,null,null,null,null,null,null,null,277,null,null,277]
[null,null,null,null,null,null,null,null,null,null,null,278,null,null,278]
[null,null,null,null,null,null,null,null,null,null,null,279,null,null,279]
[null,null,null,null,null,null,null,null,null,null,null,280,null,null,280]
[null,null,null,null,null,null,null,null,null,null,null,281,null,null,281]
[null,null,null,null,null,null,null,null,null,null,null,282,null,null,282]
[null,null,null,null,null,null,null,null,null,null,null,283,null,null,283]
[null,null,null,null,null,null,null,null,null,null,null,284,null,null,284]
[null,null,null,null,null,null,null,null,null,null,null,285,null,null,285]
[null,null,null,null,null,null,null,null,null,null,null,286,null,null,286]
[null,null,null,null,null,null,null,null,null,null,null,287,null,null,287]
[null,null,null,null,null,null,null,null,null,null,null,288,null,null,288]
[null,null,null,null,null,null,null,null,null,null,null,289,null,null,289]
[null,null,null,null,null,null,null,null,null,null,null,290,null,null,290]
[null,null,null,null,null,null,null,null,null,null,null,291,null,null,291]
[null,null,null,null,null,null,null,null,null,null,null,292,null,null,292]
[null,null,null,null,null,null,null,null,null,null,null,293,null,null,293]
[null,null,null,null,null,null,null,null,null,null,null,294,null,null,294]
[null,null,null,null,null,null,null,null,null,null,null,295,null,null,295]
[null,null,null,null,null,null,null,null,null,null,null,296,null,null,296]
[null,null,null,null,null,null,null,null,null,null,null,297,null,null,297]
[null,null,null,null,null,null,null,null,null,null,null,298,null,null,298]
[null,null,null,null,null,null,null,null,null,null,null,299,null,null,299]
[null,null,null,null,null,null,null,null,null,null,null,300,null,null,300]
[null,null,null,null,null,null,null,null,null,null,null,301,null,null,301]
[null,null,null,null,null,null,null,null,null,null,null,302,null,null,302]
[null,null,null,null,null,null,null,null,null,null,null,303,null,null,303]
[null,null,null,null,null,null,null,null,null,null,null,304,null,null,304]
[null,null,null,null,null,null,null,null,null,null,null,305,null,null,305]
[null,null,null,null,null,null,null,null,null,null,null,306,null,null,306]
[null,null,null,null,null,null,null,null,null,null,null,307,null,null,307]
[null,null,null,null,null,null,null,null,null,null,null,308,null,null,308]

{"sheet":"ImportLog","index":36,"n_rows":0,"n_cols":0,"rows_kept":0,"cut":false,"hidden":true,"merged":[]}

{"sheet":"EntryChngs","index":37,"n_rows":1,"n_cols":4,"rows_kept":1,"cut":false,"hidden":true,"merged":[]}
["Entry Changes",null,null,{"$f":"SUM(IF(FREQUENCY(C2:C800,C2:C800)>0,1))","v":0}]

{"sheet":"Farbkatalog_Abbildungen","index":38,"n_rows":206,"n_cols":7,"rows_kept":206,"cut":false,"hidden":true,"merged":[]}
["Farbkatalog Abbildungen"]
["(Die Reihenfolge stimmt mit Abbildungen überein.)"]
["Was?","R","G","B"]
["Oberflächen"]
["Balken Untertitel 1 (dunkelblau)",34,149,208]
["Balken Untertitel 2 (hellblau)",104,188,230]
["Balken Untertitel 3 (grau)",191,191,191]
["Eingabefeld",196,215,155]
["Eingabefeld Bemerkungen",235,241,222]
["Wertefeld nicht bearbeitbar",191,191,191]
["Wertefeld nicht bearbeitbar Bemerkungen",217,217,217]
["Fakultative Eingaben",255,225,139]
["Rahmen",128,128,128]
["Schrift Blatt-Titel",128,128,128]
["Schrift allgemein (schwarz)",0,0,0]
["Schrift Untetitel (weiss)",255,255,255]
["Datenschnittknopf angewählt",34,149,208]
["Datenschnittknopf angewählt Schrift",255,255,255]
["Datenschnittknopf nicht angewählt",255,255,255]
["Datenschnittknopf nicht angewählt Schrift",0,0,0]
["Datenschnittknopf Maus drauf",104,188,230]
["Datenschnittknopf Maus drauf Schrift",0,0,0]
[]
["Fig_1"]
["Kohle / Koks",0,0,0]
["Heizöl",78,64,26]
["Erdgas",153,102,51]
["Fernwämre (nicht ernuerbar)",112,48,160]
["Fernwärme (erneuerbar/Abfall)",179,162,199]
["Holz",119,147,60]
["Biogas/Klärgas",195,214,155]
["Umweltwärme",0,255,204]
["Abwärmenutzung",153,204,255]
["Sonnenenergie (thermisch)",255,189,0]
["Sonstige Wärmeproduktion",240,245,100]
["Strom (WPel + Elektro)",217,217,217]
["HGT 20/12",0,0,0,null,null,"Füllung für Markierung, weisser Rand, Grösse 13"]
[]
["Fig_2"]
["Kohle / Koks",0,0,0]
["Heizöl",78,64,26]
["Erdgas",153,102,51]
["Nicht überprüfbare Energieträger (ENTSO-E-Mix)",191,191,191]
["Kernenergie",255,80,80]
["Kehrichtverbrennung",217,150,148]
["Geförderter Strom (KEV)",102,255,204]
["Biomasse",119,147,60]
["Geothermie",138,79,255]
["Wasserkraft",51,102,204]
["Sonnenenergie (PV)",255,189,0]
["Windenergie",0,204,153]
["Sonstige Stromproduktion",191,191,191]
[]
["Fig_3 + 5.2 + 6.2"]
["Kohle / Koks",0,0,0]
["Erdöl (Brennstoffe)",78,64,26]
["Erdöl (Treibstoffe)",213,186,120]
["Erdgas",153,102,51]
["Kernenergie",255,80,80]
["Kehrichtverbrennung",217,150,148]
["Biomasse (u.a. Holz)",119,147,60]
["Umweltwärme",0,255,204]
["Abwärmenutzung",153,204,255]
["Wasserkraft",51,102,204]
["Sonnenenergie",255,189,0]
["Windenergie",0,204,153]
["Nicht überprüfbar / Sonstige",191,191,191]
["HGT 20/12 (nur 5.2)",0,0,0,null,null,"Füllung für Markierung, weisser Rand, Grösse 13"]
[]
["Fig 4"]
["Mobilität Verkehr",127,127,127]
["Wärme Haushalt",228,108,10]
["Wärme Gewerbe",250,192,144]
["Strom Haushalt",85,142,213]
["Strom Gewerbe",142,180,227]
[]
["Fig 5 & 6"]
["Mobilität Verkehr",127,127,127]
["Wärme Haushalt",228,108,10]
["Wärme Gewerbe",250,192,144]
["Strom Grundversorgung",0,153,204]
["Strom freier Markt",51,204,255]
[]
["Fig 7.1"]
["Import / Suffizienz",166,166,166]
["Strom Wärmepumpe",0,153,204]
["Kehrichtverbrennung",217,150,148]
["Holz",119,147,60]
["Biogas/Klärgas",195,214,155]
["Umweltwärme",0,255,204]
["Geothermie",138,79,255]
["Oberflächennahe Geothermie und Grundwasser",147,147,255]
["Oberflächenwasser",0,102,204]
["Abwasserwärmenutzung",63,159,255]
["Abwärme",153,204,255]
["Solar ohne Speicherung",255,189,0]
["Solar mit Speicherung",255,140,51]
["Sonstige",240,245,100]
["Effizienz","keine Füllung"]
["Nachfrage ohne Effizienz",166,166,166,null,null,"Füllung für Markierung, weisser Rand, Grösse 13"]
["Nachfrage mit Effizienz",0,0,0,null,null,"Füllung für Markierung, weisser Rand, Grösse 13"]
[]
["Fig 7.2"]
["Import / Suffizienz",166,166,166]
["Kehrichtverbrennung",217,150,148]
["Biomasse",119,147,60]
["Geothermie",138,79,255]
["Wasserkraft",51,102,204]
["Sonnenenergie (PV)",255,189,0]
["Windenergie",0,204,153]
["Sonstige Stromproduktion",255,255,153]
["Effizienz","keine Füllung"]
["Nachfrage ohne Effizienz",166,166,166,null,null,"Füllung für Markierung, weisser Rand, Grösse 13"]
["Nachfrage mit Effizienz",0,0,0,null,null,"Füllung für Markierung, weisser Rand, Grösse 13"]
[]
["Fig 7.3"]
["Import / Suffizienz",166,166,166]
["Kehrichtverbrennung",217,150,148]
["Biomasse",119,147,60]
["Umweltwärme",0,255,204]
["Geothermie",138,79,255]
["Oberflächennahe Geothermie und Grundwasser",147,147,255]
["Oberflächenwasser",0,102,204]
["Abwasserwärmenutzung",63,159,255]
["Abwärme",153,204,255]
["Wasserkraft",51,102,204]
["Solar ohne Speicherung + PV",255,189,0]
["Solar mit Speicherung",255,140,51]
["Windenergie",0,204,153]
["Sonstige",240,245,100]
["Effizienz","keine Füllung"]
["Nachfrage ohne Effizienz",166,166,166,null,null,"Füllung für Markierung, weisser Rand, Grösse 13"]
["Nachfrage mit Effizienz",0,0,0,null,null,"Füllung für Markierung, weisser Rand, Grösse 13"]
[]
[]
["Fig 8"]
["Anteil nicht erneuerbare Versorgung",166,166,166]
["Anteil erneuerbare Versorgung",51,204,51]
[]
["Fig 9"]
["lokal",180,230,133]
["Schweiz",102,153,255]
["Ausland",255,124,128]
[]
["Fig 10"]
["Ist-Wert",0,146,213]
["Ist-Wert Schweiz",191,191,191]
["Soll-Wert",104,188,230]
["Soll-Wert Schweiz",0,0,0]
["Individuelle Ziele",104,188,230,null,null,"gestrichelt"]
["Verkehr",127,127,127]
["Haushalt",237,90,56]
["Gewerbe",170,132,90]
[]
["Fig 11.1a"]
["Ist-Wert Schweiz",191,191,191]
["Ist-Wert",99,254,34]
["Ziel-Wert Schweiz",0,0,0]
["Ziel-Wert",0,128,0]
[]
["Fig 11.1b"]
["Ist-Wert Schweiz",191,191,191]
["Ziel-Wert Schweiz",0,0,0]
["Verkehr",127,127,127]
["Haushalt",237,90,56]
["Gewerbe",170,132,90]
["Nachfrage ohne Effizienz",128,128,128,null,null,"Füllung für Markierung, weisser Rand, Grösse 13"]
["Nachfrage mit Effizienz",0,0,0,null,null,"Füllung für Markierung, weisser Rand, Grösse 13"]
["Ziel-Wert",0,128,0]
[]
["Fig 11.2a"]
["Ist-Wert Schweiz",191,191,191]
["Ziel-Wert Schweiz",0,0,0]
["Zielwert",0,51,153]
["Nachfrage ohne Effizienz",128,128,128,null,null,"Füllung für Markierung, weisser Rand, Grösse 13"]
["Nachfrage mit Effizienz",0,0,0,null,null,"Füllung für Markierung, weisser Rand, Grösse 13"]
[]
["Fig 11.2b"]
["Ist-Wert Schweiz",191,191,191]
["Ziel-Wert Schweiz",0,0,0]
["Verkehr",127,127,127]
["Haushalt",237,90,56]
["Gewerbe",170,132,90]
["Nachfrage ohne Effizienz",128,128,128,null,null,"Füllung für Markierung, weisser Rand, Grösse 13"]
["Nachfrage mit Effizienz",0,0,0,null,null,"Füllung für Markierung, weisser Rand, Grösse 13"]
["Ziel-Wert",0,128,0]
[]
["Fig 11.3"]
["Ziel-Wert Schweiz",0,0,0]
["Zielwert",255,51,0]
["Kehrichtverbrennung",217,150,148]
["Biomasse",119,147,60]
["Geothermie",138,79,255]
["Wasserkraft",51,102,204]
["Sonnenenergie (PV)",255,189,0]
["Windenergie",0,204,153]
[]
["Indicators"]
["Installierte PV-Leistung",null,null,null,null,null,"Punkt, Grösse 8"]
["Produktion Strom aus PV"]
["Anteil Waärme aus Erneuerbaren",null,null,null,null,null,"Punkt, Grösse 8"]
["Verbrauch Wärme/Kälte pro EW"]
["Minergie"]
["Treibhausgas"]
["Stromverbrauch pro EW"]
["Anteil Strom aus Erneuerbaren",null,null,null,null,null,"Punkt, Grösse 8"]

{"sheet":"GdeList","index":39,"n_rows":2254,"n_cols":4,"rows_kept":2254,"cut":false,"hidden":true,"merged":[]}
["GDENAME","GDEKT","GDENR","Klimazone"]
["Aeugst am Albis","ZH",1]
["Affoltern am Albis","ZH",2]
["Bonstetten","ZH",3]
["Hausen am Albis","ZH",4]
["Hedingen","ZH",5]
["Kappel am Albis","ZH",6]
["Knonau","ZH",7]
["Maschwanden","ZH",8]
["Mettmenstetten","ZH",9]
["Obfelden","ZH",10]
["Ottenbach","ZH",11]
["Rifferswil","ZH",12]
["Stallikon","ZH",13]
["Wettswil am Albis","ZH",14]
["Adlikon","ZH",21]
["Benken (ZH)","ZH",22]
["Berg am Irchel","ZH",23]
["Buch am Irchel","ZH",24]
["Dachsen","ZH",25]
["Dorf","ZH",26]
["Feuerthalen","ZH",27]
["Flaach","ZH",28]
["Flurlingen","ZH",29]
["Andelfingen","ZH",30]
["Henggart","ZH",31]
["Humlikon","ZH",32]
["Kleinandelfingen","ZH",33]
["Laufen-Uhwiesen","ZH",34]
["Marthalen","ZH",35]
["Oberstammheim","ZH",36]
["Ossingen","ZH",37]
["Rheinau","ZH",38]
["Thalheim an der Thur","ZH",39]
["Trüllikon","ZH",40]
["Truttikon","ZH",41]
["Unterstammheim","ZH",42]
["Volken","ZH",43]
["Waltalingen","ZH",44]
["Bachenbülach","ZH",51]
["Bassersdorf","ZH",52]
["Bülach","ZH",53]
["Dietlikon","ZH",54]
["Eglisau","ZH",55]
["Embrach","ZH",56]
["Freienstein-Teufen","ZH",57]
["Glattfelden","ZH",58]
["Hochfelden","ZH",59]
["Höri","ZH",60]
["Hüntwangen","ZH",61]
["Kloten","ZH",62]
["Lufingen","ZH",63]
["Nürensdorf","ZH",64]
["Oberembrach","ZH",65]
["Opfikon","ZH",66]
["Rafz","ZH",67]
["Rorbas","ZH",68]
["Wallisellen","ZH",69]
["Wasterkingen","ZH",70]
["Wil (ZH)","ZH",71]
["Winkel","ZH",72]
["Bachs","ZH",81]
["Boppelsen","ZH",82]
["Buchs (ZH)","ZH",83]
["Dällikon","ZH",84]
["Dänikon","ZH",85]
["Dielsdorf","ZH",86]
["Hüttikon","ZH",87]
["Neerach","ZH",88]
["Niederglatt","ZH",89]
["Niederhasli","ZH",90]
["Niederweningen","ZH",91]
["Oberglatt","ZH",92]
["Oberweningen","ZH",93]
["Otelfingen","ZH",94]
["Regensberg","ZH",95]
["Regensdorf","ZH",96]
["Rümlang","ZH",97]
["Schleinikon","ZH",98]
["Schöfflisdorf","ZH",99]
["Stadel","ZH",100]
["Steinmaur","ZH",101]
["Weiach","ZH",102]
["Bäretswil","ZH",111]
["Bubikon","ZH",112]
["Dürnten","ZH",113]
["Fischenthal","ZH",114]
["Gossau (ZH)","ZH",115]
["Grüningen","ZH",116]
["Hinwil","ZH",117]
["Rüti (ZH)","ZH",118]
["Seegräben","ZH",119]
["Wald (ZH)","ZH",120]
["Wetzikon (ZH)","ZH",121]
["Adliswil","ZH",131]
["Hirzel","ZH",132]
["Hütten","ZH",134]
["Kilchberg (ZH)","ZH",135]
["Langnau am Albis","ZH",136]
["Oberrieden","ZH",137]
["Richterswil","ZH",138]
["Rüschlikon","ZH",139]
["Schönenberg (ZH)","ZH",140]
["Thalwil","ZH",141]
["Erlenbach (ZH)","ZH",151]
["Herrliberg","ZH",152]
["Hombrechtikon","ZH",153]
["Küsnacht (ZH)","ZH",154]
["Männedorf","ZH",155]
["Meilen","ZH",156]
["Oetwil am See","ZH",157]
["Stäfa","ZH",158]
["Uetikon am See","ZH",159]
["Zumikon","ZH",160]
["Zollikon","ZH",161]
["Fehraltorf","ZH",172]
["Hittnau","ZH",173]
["Lindau","ZH",176]
["Pfäffikon","ZH",177]
["Russikon","ZH",178]
["Weisslingen","ZH",180]
["Wila","ZH",181]
["Wildberg","ZH",182]
["Dübendorf","ZH",191]
["Egg","ZH",192]
["Fällanden","ZH",193]
["Greifensee","ZH",194]
["Maur","ZH",195]
["Mönchaltorf","ZH",196]
["Schwerzenbach","ZH",197]
["Uster","ZH",198]
["Volketswil","ZH",199]
["Wangen-Brüttisellen","ZH",200]
["Altikon","ZH",211]
["Brütten","ZH",213]
["Dägerlen","ZH",214]
["Dättlikon","ZH",215]
["Dinhard","ZH",216]
["Ellikon an der Thur","ZH",218]
["Elsau","ZH",219]
["Hagenbuch","ZH",220]
["Hettlingen","ZH",221]
["Hofstetten (ZH)","ZH",222]
["Neftenbach","ZH",223]
["Pfungen","ZH",224]
["Rickenbach (ZH)","ZH",225]
["Schlatt (ZH)","ZH",226]
["Seuzach","ZH",227]
["Turbenthal","ZH",228]
["Winterthur","ZH",230]
["Zell (ZH)","ZH",231]
["Aesch (ZH)","ZH",241]
["Birmensdorf (ZH)","ZH",242]
["Dietikon","ZH",243]
["Geroldswil","ZH",244]
["Oberengstringen","ZH",245]
["Oetwil an der Limmat","ZH",246]
["Schlieren","ZH",247]
["Uitikon","ZH",248]
["Unterengstringen","ZH",249]
["Urdorf","ZH",250]
["Weiningen (ZH)","ZH",251]
["Zürich","ZH",261]
["Stammheim","ZH",292]
["Wädenswil","ZH",293]
["Elgg","ZH",294]
["Horgen","ZH",295]
["Illnau-Effretikon","ZH",296]
["Bauma","ZH",297]
["Wiesendangen","ZH",298]
["Aarberg","BE",301]
["Bargen (BE)","BE",302]
["Grossaffoltern","BE",303]
["Kallnach","BE",304]
["Kappelen","BE",305]
["Lyss","BE",306]
["Meikirch","BE",307]
["Radelfingen","BE",309]
["Rapperswil (BE)","BE",310]
["Schüpfen","BE",311]
["Seedorf (BE)","BE",312]
["Aarwangen","BE",321]
["Auswil","BE",322]
["Bannwil","BE",323]
["Bleienbach","BE",324]
["Busswil bei Melchnau","BE",325]
["Gondiswil","BE",326]
["Langenthal","BE",329]
["Lotzwil","BE",331]
["Madiswil","BE",332]
["Melchnau","BE",333]
["Obersteckholz","BE",334]
["Oeschenbach","BE",335]
["Reisiswil","BE",336]
["Roggwil (BE)","BE",337]
["Rohrbach","BE",338]
["Rohrbachgraben","BE",339]
["Rütschelen","BE",340]
["Schwarzhäusern","BE",341]
["Thunstetten","BE",342]
["Ursenbach","BE",344]
["Wynau","BE",345]
["Bern","BE",351]
["Bolligen","BE",352]
["Bremgarten bei Bern","BE",353]
["Kirchlindach","BE",354]
["Köniz","BE",355]
["Muri bei Bern","BE",356]
["Oberbalm","BE",357]
["Stettlen","BE",358]
["Vechigen","BE",359]
["Wohlen bei Bern","BE",360]
["Zollikofen","BE",361]
["Ittigen","BE",362]
["Ostermundigen","BE",363]
["Biel/Bienne","BE",371]
["Evilard","BE",372]
["Arch","BE",381]
["Büetigen","BE",382]
["Büren an der Aare","BE",383]
["Diessbach bei Büren","BE",385]
["Dotzigen","BE",386]
["Lengnau (BE)","BE",387]
["Leuzigen","BE",388]
["Meienried","BE",389]
["Meinisberg","BE",390]
["Oberwil bei Büren","BE",391]
["Pieterlen","BE",392]
["Rüti bei Büren","BE",393]
["Wengi","BE",394]
["Aefligen","BE",401]
["Alchenstorf","BE",402]
["Bäriswil","BE",403]
["Burgdorf","BE",404]
["Ersigen","BE",405]
["Hasle bei Burgdorf","BE",406]
["Heimiswil","BE",407]
["Hellsau","BE",408]
["Hindelbank","BE",409]
["Höchstetten","BE",410]
["Kernenried","BE",411]
["Kirchberg (BE)","BE",412]
["Koppigen","BE",413]
["Krauchthal","BE",414]
["Lyssach","BE",415]
["Mötschwil","BE",416]
["Oberburg","BE",418]
["Rüdtligen-Alchenflüh","BE",420]
["Rumendingen","BE",421]
["Rüti bei Lyssach","BE",422]
["Willadingen","BE",423]
["Wynigen","BE",424]
["Corgémont","BE",431]
["Cormoret","BE",432]
["Cortébert","BE",433]
["Courtelary","BE",434]
["La Ferrière","BE",435]
["Mont-Tramelan","BE",437]
["Orvin","BE",438]
["Renan (BE)","BE",441]
["Romont (BE)","BE",442]
["Saint-Imier","BE",443]
["Sonceboz-Sombeval","BE",444]
["Sonvilier","BE",445]
["Tramelan","BE",446]
["Villeret","BE",448]
["Sauge","BE",449]
["Péry-La Heutte","BE",450]
["Brüttelen","BE",491]
["Erlach","BE",492]
["Finsterhennen","BE",493]
["Gals","BE",494]
["Gampelen","BE",495]
["Ins","BE",496]
["Lüscherz","BE",497]
["Müntschemier","BE",498]
["Siselen","BE",499]
["Treiten","BE",500]
["Tschugg","BE",501]
["Vinelz","BE",502]
["Bätterkinden","BE",533]
["Deisswil bei Münchenbuchsee","BE",535]
["Diemerswil","BE",536]
["Fraubrunnen","BE",538]
["Jegenstorf","BE",540]
["Iffwil","BE",541]
["Mattstetten","BE",543]
["Moosseedorf","BE",544]
["Münchenbuchsee","BE",546]
["Urtenen-Schönbühl","BE",551]
["Utzenstorf","BE",552]
["Wiggiswil","BE",553]
["Wiler bei Utzenstorf","BE",554]
["Zielebach","BE",556]
["Zuzwil (BE)","BE",557]
["Adelboden","BE",561]
["Aeschi bei Spiez","BE",562]
["Frutigen","BE",563]
["Kandergrund","BE",564]
["Kandersteg","BE",565]
["Krattigen","BE",566]
["Reichenbach im Kandertal","BE",567]
["Beatenberg","BE",571]
["Bönigen","BE",572]
["Brienz (BE)","BE",573]
["Brienzwiler","BE",574]
["Därligen","BE",575]
["Grindelwald","BE",576]
["Gsteigwiler","BE",577]
["Gündlischwand","BE",578]
["Habkern","BE",579]
["Hofstetten bei Brienz","BE",580]
["Interlaken","BE",581]
["Iseltwald","BE",582]
["Lauterbrunnen","BE",584]
["Leissigen","BE",585]
["Lütschental","BE",586]
["Matten bei Interlaken","BE",587]
["Niederried bei Interlaken","BE",588]
["Oberried am Brienzersee","BE",589]
["Ringgenberg (BE)","BE",590]
["Saxeten","BE",591]
["Schwanden bei Brienz","BE",592]
["Unterseen","BE",593]
["Wilderswil","BE",594]
["Arni (BE)","BE",602]
["Biglen","BE",603]
["Bowil","BE",605]
["Brenzikofen","BE",606]
["Freimettigen","BE",607]
["Grosshöchstetten","BE",608]
["Häutligen","BE",609]
["Herbligen","BE",610]
["Kiesen","BE",611]
["Konolfingen","BE",612]
["Landiswil","BE",613]
["Linden","BE",614]
["Mirchel","BE",615]
["Münsingen","BE",616]
["Niederhünigen","BE",617]
["Oberdiessbach","BE",619]
["Oberthal","BE",620]
["Oppligen","BE",622]
["Rubigen","BE",623]
["Schlosswil","BE",624]
["Walkringen","BE",626]
["Worb","BE",627]
["Zäziwil","BE",628]
["Oberhünigen","BE",629]
["Allmendingen","BE",630]
["Wichtrach","BE",632]
["Clavaleyres","BE",661]
["Ferenbalm","BE",662]
["Frauenkappelen","BE",663]
["Golaten","BE",664]
["Gurbrü","BE",665]
["Kriechenwil","BE",666]
["Laupen","BE",667]
["Mühleberg","BE",668]
["Münchenwiler","BE",669]
["Neuenegg","BE",670]
["Wileroltigen","BE",671]
["Belprahon","BE",681]
["Champoz","BE",683]
["Corcelles (BE)","BE",687]
["Court","BE",690]
["Crémines","BE",691]
["Eschert","BE",692]
["Grandval","BE",694]
["Loveresse","BE",696]
["Moutier","BE",700]
["Perrefitte","BE",701]
["Reconvilier","BE",703]
["Roches (BE)","BE",704]
["Saicourt","BE",706]
["Saules (BE)","BE",707]
["Schelten","BE",708]
["Seehof","BE",709]
["Sorvilier","BE",711]
["Tavannes","BE",713]
["Rebévelier","BE",715]
["Petit-Val","BE",716]
["Valbirse","BE",717]
["La Neuveville","BE",723]
["Nods","BE",724]
["Plateau de Diesse","BE",726]
["Aegerten","BE",731]
["Bellmund","BE",732]
["Brügg","BE",733]
["Bühl","BE",734]
["Epsach","BE",735]
["Hagneck","BE",736]
["Hermrigen","BE",737]
["Jens","BE",738]
["Ipsach","BE",739]
["Ligerz","BE",740]
["Merzligen","BE",741]
["Mörigen","BE",742]
["Nidau","BE",743]
["Orpund","BE",744]
["Port","BE",745]
["Safnern","BE",746]
["Scheuren","BE",747]
["Schwadernau","BE",748]
["Studen (BE)","BE",749]
["Sutz-Lattrigen","BE",750]
["Täuffelen","BE",751]
["Walperswil","BE",754]
["Worben","BE",755]
["Twann-Tüscherz","BE",756]
["Därstetten","BE",761]
["Diemtigen","BE",762]
["Erlenbach im Simmental","BE",763]
["Oberwil im Simmental","BE",766]
["Reutigen","BE",767]
["Spiez","BE",768]
["Wimmis","BE",769]
["Stocken-Höfen","BE",770]
["Guttannen","BE",782]
["Hasliberg","BE",783]
["Innertkirchen","BE",784]
["Meiringen","BE",785]
["Schattenhalb","BE",786]
["Boltigen","BE",791]
["Lenk","BE",792]
["St. Stephan","BE",793]
["Zweisimmen","BE",794]
["Gsteig","BE",841]
["Lauenen","BE",842]
["Saanen","BE",843]
["Guggisberg","BE",852]
["Rüschegg","BE",853]
["Schwarzenburg","BE",855]
["Belp","BE",861]
["Burgistein","BE",863]
["Gelterfingen","BE",865]
["Gerzensee","BE",866]
["Gurzelen","BE",867]
["Jaberg","BE",868]
["Kaufdorf","BE",869]
["Kehrsatz","BE",870]
["Kirchdorf (BE)","BE",872]
["Kirchenthurnen","BE",873]
["Lohnstorf","BE",874]
["Mühledorf (BE)","BE",875]
["Mühlethurnen","BE",876]
["Niedermuhlern","BE",877]
["Noflen","BE",878]
["Riggisberg","BE",879]
["Rüeggisberg","BE",880]
["Rümligen","BE",881]
["Seftigen","BE",883]
["Toffen","BE",884]
["Uttigen","BE",885]
["Wattenwil","BE",886]
["Wald (BE)","BE",888]
["Thurnen","BE",889]
["Eggiwil","BE",901]
["Langnau im Emmental","BE",902]
["Lauperswil","BE",903]
["Röthenbach im Emmental","BE",904]
["Rüderswil","BE",905]
["Schangnau","BE",906]
["Signau","BE",907]
["Trub","BE",908]
["Trubschachen","BE",909]
["Amsoldingen","BE",921]
["Blumenstein","BE",922]
["Buchholterberg","BE",923]
["Eriz","BE",924]
["Fahrni","BE",925]
["Heiligenschwendi","BE",927]
["Heimberg","BE",928]
["Hilterfingen","BE",929]
["Homberg","BE",931]
["Horrenbach-Buchen","BE",932]
["Oberhofen am Thunersee","BE",934]
["Oberlangenegg","BE",935]
["Pohlern","BE",936]
["Schwendibach","BE",937]
["Sigriswil","BE",938]
["Steffisburg","BE",939]
["Teuffenthal (BE)","BE",940]
["Thierachern","BE",941]
["Thun","BE",942]
["Uebeschi","BE",943]
["Uetendorf","BE",944]
["Unterlangenegg","BE",945]
["Wachseldorn","BE",946]
["Zwieselberg","BE",947]
["Forst-Längenbühl","BE",948]
["Affoltern im Emmental","BE",951]
["Dürrenroth","BE",952]
["Eriswil","BE",953]
["Huttwil","BE",954]
["Lützelflüh","BE",955]
["Rüegsau","BE",956]
["Sumiswald","BE",957]
["Trachselwald","BE",958]
["Walterswil (BE)","BE",959]
["Wyssachen","BE",960]
["Attiswil","BE",971]
["Berken","BE",972]
["Bettenhausen","BE",973]
["Farnern","BE",975]
["Graben","BE",976]
["Heimenhausen","BE",977]
["Herzogenbuchsee","BE",979]
["Inkwil","BE",980]
["Niederbipp","BE",981]
["Niederönz","BE",982]
["Oberbipp","BE",983]
["Ochlenberg","BE",985]
["Rumisberg","BE",987]
["Seeberg","BE",988]
["Thörigen","BE",989]
["Walliswil bei Niederbipp","BE",990]
["Walliswil bei Wangen","BE",991]
["Wangen an der Aare","BE",992]
["Wangenried","BE",993]
["Wiedlisbach","BE",995]
["Wolfisberg","BE",996]
["Doppleschwand","LU",1001]
["Entlebuch","LU",1002]
["Flühli","LU",1004]
["Hasle (LU)","LU",1005]
["Romoos","LU",1007]
["Schüpfheim","LU",1008]
["Werthenstein","LU",1009]
["Escholzmatt-Marbach","LU",1010]
["Aesch (LU)","LU",1021]
["Altwis","LU",1022]
["Ballwil","LU",1023]
["Emmen","LU",1024]
["Ermensee","LU",1025]
["Eschenbach (LU)","LU",1026]
["Hitzkirch","LU",1030]
["Hochdorf","LU",1031]
["Hohenrain","LU",1032]
["Inwil","LU",1033]
["Rain","LU",1037]
["Römerswil","LU",1039]
["Rothenburg","LU",1040]
["Schongau","LU",1041]
["Adligenswil","LU",1051]
["Buchrain","LU",1052]
["Dierikon","LU",1053]
["Ebikon","LU",1054]
["Gisikon","LU",1055]
["Greppen","LU",1056]
["Honau","LU",1057]
["Horw","LU",1058]
["Kriens","LU",1059]
["Luzern","LU",1061]
["Malters","LU",1062]
["Meggen","LU",1063]
["Meierskappel","LU",1064]
["Root","LU",1065]
["Schwarzenberg","LU",1066]
["Udligenswil","LU",1067]
["Vitznau","LU",1068]
["Weggis","LU",1069]
["Beromünster","LU",1081]
["Büron","LU",1082]
["Buttisholz","LU",1083]
["Eich","LU",1084]
["Geuensee","LU",1085]
["Grosswangen","LU",1086]
["Hildisrieden","LU",1088]
["Knutwil","LU",1089]
["Mauensee","LU",1091]
["Neuenkirch","LU",1093]
["Nottwil","LU",1094]
["Oberkirch","LU",1095]
["Rickenbach (LU)","LU",1097]
["Ruswil","LU",1098]
["Schenkon","LU",1099]
["Schlierbach","LU",1100]
["Sempach","LU",1102]
["Sursee","LU",1103]
["Triengen","LU",1104]
["Wolhusen","LU",1107]
["Alberswil","LU",1121]
["Altbüron","LU",1122]
["Altishofen","LU",1123]
["Dagmersellen","LU",1125]
["Ebersecken","LU",1126]
["Egolzwil","LU",1127]
["Ettiswil","LU",1128]
["Fischbach","LU",1129]
["Gettnau","LU",1130]
["Grossdietwil","LU",1131]
["Hergiswil bei Willisau","LU",1132]
["Luthern","LU",1135]
["Menznau","LU",1136]
["Nebikon","LU",1137]
["Pfaffnau","LU",1139]
["Reiden","LU",1140]
["Roggliswil","LU",1142]
["Schötz","LU",1143]
["Ufhusen","LU",1145]
["Wauwil","LU",1146]
["Wikon","LU",1147]
["Zell (LU)","LU",1150]
["Willisau","LU",1151]
["Altdorf (UR)","UR",1201]
["Andermatt","UR",1202]
["Attinghausen","UR",1203]
["Bauen","UR",1204]
["Bürglen (UR)","UR",1205]
["Erstfeld","UR",1206]
["Flüelen","UR",1207]
["Göschenen","UR",1208]
["Gurtnellen","UR",1209]
["Hospental","UR",1210]
["Isenthal","UR",1211]
["Realp","UR",1212]
["Schattdorf","UR",1213]
["Seedorf (UR)","UR",1214]
["Seelisberg","UR",1215]
["Silenen","UR",1216]
["Sisikon","UR",1217]
["Spiringen","UR",1218]
["Unterschächen","UR",1219]
["Wassen","UR",1220]
["Einsiedeln","SZ",1301]
["Gersau","SZ",1311]
["Feusisberg","SZ",1321]
["Freienbach","SZ",1322]
["Wollerau","SZ",1323]
["Küssnacht (SZ)","SZ",1331]
["Altendorf","SZ",1341]
["Galgenen","SZ",1342]
["Innerthal","SZ",1343]
["Lachen","SZ",1344]
["Reichenburg","SZ",1345]
["Schübelbach","SZ",1346]
["Tuggen","SZ",1347]
["Vorderthal","SZ",1348]
["Wangen (SZ)","SZ",1349]
["Alpthal","SZ",1361]
["Arth","SZ",1362]
["Illgau","SZ",1363]
["Ingenbohl","SZ",1364]
["Lauerz","SZ",1365]
["Morschach","SZ",1366]
["Muotathal","SZ",1367]
["Oberiberg","SZ",1368]
["Riemenstalden","SZ",1369]
["Rothenthurm","SZ",1370]
["Sattel","SZ",1371]
["Schwyz","SZ",1372]
["Steinen","SZ",1373]
["Steinerberg","SZ",1374]
["Unteriberg","SZ",1375]
["Alpnach","OW",1401]
["Engelberg","OW",1402]
["Giswil","OW",1403]
["Kerns","OW",1404]
["Lungern","OW",1405]
["Sachseln","OW",1406]
["Sarnen","OW",1407]
["Beckenried","NW",1501]
["Buochs","NW",1502]
["Dallenwil","NW",1503]
["Emmetten","NW",1504]
["Ennetbürgen","NW",1505]
["Ennetmoos","NW",1506]
["Hergiswil (NW)","NW",1507]
["Oberdorf (NW)","NW",1508]
["Stans","NW",1509]
["Stansstad","NW",1510]
["Wolfenschiessen","NW",1511]
["Glarus Nord","GL",1630]
["Glarus Süd","GL",1631]
["Glarus","GL",1632]
["Baar","ZG",1701]
["Cham","ZG",1702]
["Hünenberg","ZG",1703]
["Menzingen","ZG",1704]
["Neuheim","ZG",1705]
["Oberägeri","ZG",1706]
["Risch","ZG",1707]
["Steinhausen","ZG",1708]
["Unterägeri","ZG",1709]
["Walchwil","ZG",1710]
["Zug","ZG",1711]
["Châtillon (FR)","FR",2008]
["Cheiry","FR",2009]
["Cugy (FR)","FR",2011]
["Fétigny","FR",2016]
["Gletterens","FR",2022]
["Lully (FR)","FR",2025]
["Ménières","FR",2027]
["Montagny (FR)","FR",2029]
["Nuvilly","FR",2035]
["Prévondavaux","FR",2038]
["Saint-Aubin (FR)","FR",2041]
["Sévaz","FR",2043]
["Surpierre","FR",2044]
["Vallon","FR",2045]
["Les Montets","FR",2050]
["Delley-Portalban","FR",2051]
["Belmont-Broye","FR",2053]
["Estavayer","FR",2054]
["Cheyres-Châbles","FR",2055]
["Auboranges","FR",2061]
["Billens-Hennens","FR",2063]
["Chapelle (Glâne)","FR",2066]
["Le Châtelard","FR",2067]
["Châtonnaye","FR",2068]
["Ecublens (FR)","FR",2072]
["Grangettes","FR",2079]
["Massonnens","FR",2086]
["Mézières (FR)","FR",2087]
["Montet (Glâne)","FR",2089]
["Romont (FR)","FR",2096]
["Rue","FR",2097]
["Siviriez","FR",2099]
["Ursy","FR",2102]
["Villaz-Saint-Pierre","FR",2111]
["Vuisternens-devant-Romont","FR",2113]
["Villorsonnens","FR",2114]
["Torny","FR",2115]
["La Folliaz","FR",2116]
["Villaz","FR",2117]
["Haut-Intyamon","FR",2121]
["Pont-en-Ogoz","FR",2122]
["Botterens","FR",2123]
["Broc","FR",2124]
["Bulle","FR",2125]
["Châtel-sur-Montsalvens","FR",2128]
["Corbières","FR",2129]
["Crésuz","FR",2130]
["Echarlens","FR",2131]
["Grandvillard","FR",2134]
["Gruyères","FR",2135]
["Hauteville","FR",2137]
["Jaun","FR",2138]
["Marsens","FR",2140]
["Morlon","FR",2143]
["Le Pâquier (FR)","FR",2145]
["Pont-la-Ville","FR",2147]
["Riaz","FR",2148]
["La Roche","FR",2149]
["Sâles","FR",2152]
["Sorens","FR",2153]
["Vaulruz","FR",2155]
["Vuadens","FR",2160]
["Bas-Intyamon","FR",2162]
["Val-de-Charmey","FR",2163]
["Arconciel","FR",2171]
["Autigny","FR",2173]
["Avry","FR",2174]
["Belfaux","FR",2175]
["Chénens","FR",2177]
["Corminboeuf","FR",2183]
["Corserey","FR",2185]
["Cottens (FR)","FR",2186]
["Ependes (FR)","FR",2189]
["Ferpicloz","FR",2194]
["Fribourg","FR",2196]
["Givisiez","FR",2197]
["Granges-Paccot","FR",2198]
["Grolley","FR",2200]
["Marly","FR",2206]
["Matran","FR",2208]
["Neyruz (FR)","FR",2211]
["Noréaz","FR",2213]
["Pierrafortscha","FR",2216]
["Ponthaux","FR",2217]
["Le Mouret","FR",2220]
["Prez-vers-Noréaz","FR",2221]
["Senèdes","FR",2225]
["Treyvaux","FR",2226]
["Villars-sur-Glâne","FR",2228]
["Villarsel-sur-Marly","FR",2230]
["Hauterive (FR)","FR",2233]
["La Brillaz","FR",2234]
["La Sonnaz","FR",2235]
["Gibloux","FR",2236]
["Prez","FR",2237]
["Bois-d'Amont","FR",2238]
["Courgevaux","FR",2250]
["Courtepin","FR",2254]
["Cressier (FR)","FR",2257]
["Fräschels","FR",2258]
["Galmiz","FR",2259]
["Gempenach","FR",2260]
["Greng","FR",2261]
["Gurmels","FR",2262]
["Kerzers","FR",2265]
["Kleinbösingen","FR",2266]
["Meyriez","FR",2271]
["Misery-Courtion","FR",2272]
["Muntelier","FR",2274]
["Murten","FR",2275]
["Ried bei Kerzers","FR",2276]
["Ulmiz","FR",2278]
["Mont-Vully","FR",2284]
["Alterswil","FR",2291]
["Brünisried","FR",2292]
["Düdingen","FR",2293]
["Giffers","FR",2294]
["Bösingen","FR",2295]
["Heitenried","FR",2296]
["Plaffeien","FR",2299]
["Plasselb","FR",2300]
["Rechthalten","FR",2301]
["St. Antoni","FR",2302]
["St. Silvester","FR",2303]
["St. Ursen","FR",2304]
["Schmitten (FR)","FR",2305]
["Tafers","FR",2306]
["Tentlingen","FR",2307]
["Ueberstorf","FR",2308]
["Wünnewil-Flamatt","FR",2309]
["Attalens","FR",2321]
["Bossonnens","FR",2323]
["Châtel-Saint-Denis","FR",2325]
["Granges (Veveyse)","FR",2328]
["Remaufens","FR",2333]
["Saint-Martin (FR)","FR",2335]
["Semsales","FR",2336]
["Le Flon","FR",2337]
["La Verrerie","FR",2338]
["Egerkingen","SO",2401]
["Härkingen","SO",2402]
["Kestenholz","SO",2403]
["Neuendorf","SO",2404]
["Niederbuchsiten","SO",2405]
["Oberbuchsiten","SO",2406]
["Oensingen","SO",2407]
["Wolfwil","SO",2408]
["Aedermannsdorf","SO",2421]
["Balsthal","SO",2422]
["Gänsbrunnen","SO",2423]
["Herbetswil","SO",2424]
["Holderbank (SO)","SO",2425]
["Laupersdorf","SO",2426]
["Matzendorf","SO",2427]
["Mümliswil-Ramiswil","SO",2428]
["Welschenrohr","SO",2429]
["Welschenrohr-Gänsbrunnen","SO",2430]
["Biezwil","SO",2445]
["Lüterkofen-Ichertswil","SO",2455]
["Lüterswil-Gächliwil","SO",2456]
["Messen","SO",2457]
["Schnottwil","SO",2461]
["Unterramsern","SO",2463]
["Lüsslingen-Nennigkofen","SO",2464]
["Buchegg","SO",2465]
["Bättwil","SO",2471]
["Büren (SO)","SO",2472]
["Dornach","SO",2473]
["Gempen","SO",2474]
["Hochwald","SO",2475]
["Hofstetten-Flüh","SO",2476]
["Metzerlen-Mariastein","SO",2477]
["Nuglar-St. Pantaleon","SO",2478]
["Rodersdorf","SO",2479]
["Seewen","SO",2480]
["Witterswil","SO",2481]
["Hauenstein-Ifenthal","SO",2491]
["Kienberg","SO",2492]
["Lostorf","SO",2493]
["Niedergösgen","SO",2495]
["Obergösgen","SO",2497]
["Rohr (SO)","SO",2498]
["Stüsslingen","SO",2499]
["Trimbach","SO",2500]
["Winznau","SO",2501]
["Wisen (SO)","SO",2502]
["Erlinsbach (SO)","SO",2503]
["Aeschi (SO)","SO",2511]
["Biberist","SO",2513]
["Bolken","SO",2514]
["Deitingen","SO",2516]
["Derendingen","SO",2517]
["Etziken","SO",2518]
["Gerlafingen","SO",2519]
["Halten","SO",2520]
["Horriwil","SO",2523]
["Hüniken","SO",2524]
["Kriegstetten","SO",2525]
["Lohn-Ammannsegg","SO",2526]
["Luterbach","SO",2527]
["Obergerlafingen","SO",2528]
["Oekingen","SO",2529]
["Recherswil","SO",2530]
["Subingen","SO",2532]
["Zuchwil","SO",2534]
["Drei Höfe","SO",2535]
["Balm bei Günsberg","SO",2541]
["Bellach","SO",2542]
["Bettlach","SO",2543]
["Feldbrunnen-St. Niklaus","SO",2544]
["Flumenthal","SO",2545]
["Grenchen","SO",2546]
["Günsberg","SO",2547]
["Hubersdorf","SO",2548]
["Kammersrohr","SO",2549]
["Langendorf","SO",2550]
["Lommiswil","SO",2551]
["Oberdorf (SO)","SO",2553]
["Riedholz","SO",2554]
["Rüttenen","SO",2555]
["Selzach","SO",2556]
["Boningen","SO",2571]
["Däniken","SO",2572]
["Dulliken","SO",2573]
["Eppenberg-Wöschnau","SO",2574]
["Fulenbach","SO",2575]
["Gretzenbach","SO",2576]
["Gunzgen","SO",2578]
["Hägendorf","SO",2579]
["Kappel (SO)","SO",2580]
["Olten","SO",2581]
["Rickenbach (SO)","SO",2582]
["Schönenwerd","SO",2583]
["Starrkirch-Wil","SO",2584]
["Walterswil (SO)","SO",2585]
["Wangen bei Olten","SO",2586]
["Solothurn","SO",2601]
["Bärschwil","SO",2611]
["Beinwil (SO)","SO",2612]
["Breitenbach","SO",2613]
["Büsserach","SO",2614]
["Erschwil","SO",2615]
["Fehren","SO",2616]
["Grindel","SO",2617]
["Himmelried","SO",2618]
["Kleinlützel","SO",2619]
["Meltingen","SO",2620]
["Nunningen","SO",2621]
["Zullwil","SO",2622]
["Basel","BS",2701]
["Bettingen","BS",2702]
["Riehen","BS",2703]
["Aesch (BL)","BL",2761]
["Allschwil","BL",2762]
["Arlesheim","BL",2763]
["Biel-Benken","BL",2764]
["Binningen","BL",2765]
["Birsfelden","BL",2766]
["Bottmingen","BL",2767]
["Ettingen","BL",2768]
["Münchenstein","BL",2769]
["Muttenz","BL",2770]
["Oberwil (BL)","BL",2771]
["Pfeffingen","BL",2772]
["Reinach (BL)","BL",2773]
["Schönenbuch","BL",2774]
["Therwil","BL",2775]
["Blauen","BL",2781]
["Brislach","BL",2782]
["Burg im Leimental","BL",2783]
["Dittingen","BL",2784]
["Duggingen","BL",2785]
["Grellingen","BL",2786]
["Laufen","BL",2787]
["Liesberg","BL",2788]
["Nenzlingen","BL",2789]
["Roggenburg","BL",2790]
["Röschenz","BL",2791]
["Wahlen","BL",2792]
["Zwingen","BL",2793]
["Arisdorf","BL",2821]
["Augst","BL",2822]
["Bubendorf","BL",2823]
["Frenkendorf","BL",2824]
["Füllinsdorf","BL",2825]
["Giebenach","BL",2826]
["Hersberg","BL",2827]
["Lausen","BL",2828]
["Liestal","BL",2829]
["Lupsingen","BL",2830]
["Pratteln","BL",2831]
["Ramlinsburg","BL",2832]
["Seltisberg","BL",2833]
["Ziefen","BL",2834]
["Anwil","BL",2841]
["Böckten","BL",2842]
["Buckten","BL",2843]
["Buus","BL",2844]
["Diepflingen","BL",2845]
["Gelterkinden","BL",2846]
["Häfelfingen","BL",2847]
["Hemmiken","BL",2848]
["Itingen","BL",2849]
["Känerkinden","BL",2850]
["Kilchberg (BL)","BL",2851]
["Läufelfingen","BL",2852]
["Maisprach","BL",2853]
["Nusshof","BL",2854]
["Oltingen","BL",2855]
["Ormalingen","BL",2856]
["Rickenbach (BL)","BL",2857]
["Rothenfluh","BL",2858]
["Rümlingen","BL",2859]
["Rünenberg","BL",2860]
["Sissach","BL",2861]
["Tecknau","BL",2862]
["Tenniken","BL",2863]
["Thürnen","BL",2864]
["Wenslingen","BL",2865]
["Wintersingen","BL",2866]
["Wittinsburg","BL",2867]
["Zeglingen","BL",2868]
["Zunzgen","BL",2869]
["Arboldswil","BL",2881]
["Bennwil","BL",2882]
["Bretzwil","BL",2883]
["Diegten","BL",2884]
["Eptingen","BL",2885]
["Hölstein","BL",2886]
["Lampenberg","BL",2887]
["Langenbruck","BL",2888]
["Lauwil","BL",2889]
["Liedertswil","BL",2890]
["Niederdorf","BL",2891]
["Oberdorf (BL)","BL",2892]
["Reigoldswil","BL",2893]
["Titterten","BL",2894]
["Waldenburg","BL",2895]
["Gächlingen","SH",2901]
["Löhningen","SH",2903]
["Neunkirch","SH",2904]
["Büttenhardt","SH",2914]
["Dörflingen","SH",2915]
["Lohn (SH)","SH",2917]
["Stetten (SH)","SH",2919]
["Thayngen","SH",2920]
["Bargen (SH)","SH",2931]
["Beringen","SH",2932]
["Buchberg","SH",2933]
["Merishausen","SH",2936]
["Neuhausen am Rheinfall","SH",2937]
["Rüdlingen","SH",2938]
["Schaffhausen","SH",2939]
["Beggingen","SH",2951]
["Schleitheim","SH",2952]
["Siblingen","SH",2953]
["Buch (SH)","SH",2961]
["Hemishofen","SH",2962]
["Ramsen","SH",2963]
["Stein am Rhein","SH",2964]
["Hallau","SH",2971]
["Oberhallau","SH",2972]
["Trasadingen","SH",2973]
["Wilchingen","SH",2974]
["Herisau","AR",3001]
["Hundwil","AR",3002]
["Schönengrund","AR",3003]
["Schwellbrunn","AR",3004]
["Stein (AR)","AR",3005]
["Urnäsch","AR",3006]
["Waldstatt","AR",3007]
["Bühler","AR",3021]
["Gais","AR",3022]
["Speicher","AR",3023]
["Teufen (AR)","AR",3024]
["Trogen","AR",3025]
["Grub (AR)","AR",3031]
["Heiden","AR",3032]
["Lutzenberg","AR",3033]
["Rehetobel","AR",3034]
["Reute (AR)","AR",3035]
["Wald (AR)","AR",3036]
["Walzenhausen","AR",3037]
["Wolfhalden","AR",3038]
["Appenzell","AI",3101]
["Gonten","AI",3102]
["Rüte","AI",3103]
["Schlatt-Haslen","AI",3104]
["Schwende","AI",3105]
["Oberegg","AI",3111]
["Häggenschwil","SG",3201]
["Muolen","SG",3202]
["St. Gallen","SG",3203]
["Wittenbach","SG",3204]
["Berg (SG)","SG",3211]
["Eggersriet","SG",3212]
["Goldach","SG",3213]
["Mörschwil","SG",3214]
["Rorschach","SG",3215]
["Rorschacherberg","SG",3216]
["Steinach","SG",3217]
["Tübach","SG",3218]
["Untereggen","SG",3219]
["Au (SG)","SG",3231]
["Balgach","SG",3232]
["Berneck","SG",3233]
["Diepoldsau","SG",3234]
["Rheineck","SG",3235]
["St. Margrethen","SG",3236]
["Thal","SG",3237]
["Widnau","SG",3238]
["Altstätten","SG",3251]
["Eichberg","SG",3252]
["Marbach (SG)","SG",3253]
["Oberriet (SG)","SG",3254]
["Rebstein","SG",3255]
["Rüthi (SG)","SG",3256]
["Buchs (SG)","SG",3271]
["Gams","SG",3272]
["Grabs","SG",3273]
["Sennwald","SG",3274]
["Sevelen","SG",3275]
["Wartau","SG",3276]
["Bad Ragaz","SG",3291]
["Flums","SG",3292]
["Mels","SG",3293]
["Pfäfers","SG",3294]
["Quarten","SG",3295]
["Sargans","SG",3296]
["Vilters-Wangs","SG",3297]
["Walenstadt","SG",3298]
["Amden","SG",3311]
["Benken (SG)","SG",3312]
["Kaltbrunn","SG",3313]
["Schänis","SG",3315]
["Weesen","SG",3316]
["Schmerikon","SG",3338]
["Uznach","SG",3339]
["Rapperswil-Jona","SG",3340]
["Gommiswald","SG",3341]
["Eschenbach (SG)","SG",3342]
["Ebnat-Kappel","SG",3352]
["Wildhaus-Alt St. Johann","SG",3359]
["Nesslau","SG",3360]
["Hemberg","SG",3372]
["Lichtensteig","SG",3374]
["Oberhelfenschwil","SG",3375]
["Neckertal","SG",3378]
["Wattwil","SG",3379]
["Kirchberg (SG)","SG",3392]
["Lütisburg","SG",3393]
["Mosnang","SG",3394]
["Bütschwil-Ganterschwil","SG",3395]
["Degersheim","SG",3401]
["Flawil","SG",3402]
["Jonschwil","SG",3405]
["Oberuzwil","SG",3407]
["Uzwil","SG",3408]
["Niederbüren","SG",3422]
["Niederhelfenschwil","SG",3423]
["Oberbüren","SG",3424]
["Zuzwil (SG)","SG",3426]
["Wil (SG)","SG",3427]
["Andwil (SG)","SG",3441]
["Gaiserwald","SG",3442]
["Gossau (SG)","SG",3443]
["Waldkirch","SG",3444]
["Mutten","GR",3503]
["Vaz/Obervaz","GR",3506]
["Lantsch/Lenz","GR",3513]
["Schmitten (GR)","GR",3514]
["Bergün/Bravuogn","GR",3521]
["Filisur","GR",3522]
["Albula/Alvra","GR",3542]
["Surses","GR",3543]
["Bergün Filisur","GR",3544]
["Brusio","GR",3551]
["Poschiavo","GR",3561]
["Falera","GR",3572]
["Laax","GR",3575]
["Sagogn","GR",3581]
["Schluein","GR",3582]
["Vals","GR",3603]
["Andiast","GR",3611]
["Waltensburg/Vuorz","GR",3616]
["Lumnezia","GR",3618]
["Ilanz/Glion","GR",3619]
["Fürstenau","GR",3633]
["Rothenbrunnen","GR",3637]
["Scharans","GR",3638]
["Sils im Domleschg","GR",3640]
["Cazis","GR",3661]
["Flerden","GR",3662]
["Masein","GR",3663]
["Thusis","GR",3668]
["Tschappina","GR",3669]
["Urmein","GR",3670]
["Safiental","GR",3672]
["Domleschg","GR",3673]
["Avers","GR",3681]
["Hinterrhein","GR",3691]
["Nufenen","GR",3693]
["Splügen","GR",3694]
["Sufers","GR",3695]
["Andeer","GR",3701]
["Casti-Wergenstein","GR",3703]
["Donat","GR",3705]
["Lohn (GR)","GR",3707]
["Mathon","GR",3708]
["Rongellen","GR",3711]
["Zillis-Reischen","GR",3712]
["Ferrera","GR",3713]
["Rheinwald","GR",3714]
["Muntogna da Schons","GR",3715]
["Bonaduz","GR",3721]
["Domat/Ems","GR",3722]
["Rhäzüns","GR",3723]
["Felsberg","GR",3731]
["Flims","GR",3732]
["Tamins","GR",3733]
["Trin","GR",3734]
["Zernez","GR",3746]
["Samnaun","GR",3752]
["Scuol","GR",3762]
["Valsot","GR",3764]
["Bever","GR",3781]
["Celerina/Schlarigna","GR",3782]
["Madulain","GR",3783]
["Pontresina","GR",3784]
["La Punt Chamues-ch","GR",3785]
["Samedan","GR",3786]
["St. Moritz","GR",3787]
["S-chanf","GR",3788]
["Sils im Engadin/Segl","GR",3789]
["Silvaplana","GR",3790]
["Zuoz","GR",3791]
["Bregaglia","GR",3792]
["Buseno","GR",3804]
["Castaneda","GR",3805]
["Rossa","GR",3808]
["Santa Maria in Calanca","GR",3810]
["Lostallo","GR",3821]
["Mesocco","GR",3822]
["Soazza","GR",3823]
["Cama","GR",3831]
["Grono","GR",3832]
["Roveredo (GR)","GR",3834]
["San Vittore","GR",3835]
["Calanca","GR",3837]
["Val Müstair","GR",3847]
["Davos","GR",3851]
["Fideris","GR",3861]
["Furna","GR",3862]
["Jenaz","GR",3863]
["Klosters","GR",3871]
["Conters im Prättigau","GR",3881]
["Küblis","GR",3882]
["Luzein","GR",3891]
["Chur","GR",3901]
["Churwalden","GR",3911]
["Arosa","GR",3921]
["Maladers","GR",3926]
["Tschiertschen-Praden","GR",3932]
["Haldenstein","GR",3941]
["Trimmis","GR",3945]
["Untervaz","GR",3946]
["Zizers","GR",3947]
["Fläsch","GR",3951]
["Jenins","GR",3952]
["Maienfeld","GR",3953]
["Malans","GR",3954]
["Landquart","GR",3955]
["Grüsch","GR",3961]
["Schiers","GR",3962]
["Seewis im Prättigau","GR",3972]
["Breil/Brigels","GR",3981]
["Disentis/Mustér","GR",3982]
["Medel (Lucmagn)","GR",3983]
["Sumvitg","GR",3985]
["Tujetsch","GR",3986]
["Trun","GR",3987]
["Obersaxen Mundaun","GR",3988]
["Aarau","AG",4001]
["Biberstein","AG",4002]
["Buchs (AG)","AG",4003]
["Densbüren","AG",4004]
["Erlinsbach (AG)","AG",4005]
["Gränichen","AG",4006]
["Hirschthal","AG",4007]
["Küttigen","AG",4008]
["Muhen","AG",4009]
["Oberentfelden","AG",4010]
["Suhr","AG",4012]
["Unterentfelden","AG",4013]
["Baden","AG",4021]
["Bellikon","AG",4022]
["Bergdietikon","AG",4023]
["Birmenstorf (AG)","AG",4024]
["Ennetbaden","AG",4026]
["Fislisbach","AG",4027]
["Freienwil","AG",4028]
["Gebenstorf","AG",4029]
["Killwangen","AG",4030]
["Künten","AG",4031]
["Mägenwil","AG",4032]
["Mellingen","AG",4033]
["Neuenhof","AG",4034]
["Niederrohrdorf","AG",4035]
["Oberrohrdorf","AG",4037]
["Obersiggenthal","AG",4038]
["Remetschwil","AG",4039]
["Spreitenbach","AG",4040]
["Stetten (AG)","AG",4041]
["Turgi","AG",4042]
["Untersiggenthal","AG",4044]
["Wettingen","AG",4045]
["Wohlenschwil","AG",4046]
["Würenlingen","AG",4047]
["Würenlos","AG",4048]
["Ehrendingen","AG",4049]
["Arni (AG)","AG",4061]
["Berikon","AG",4062]
["Bremgarten (AG)","AG",4063]
["Büttikon","AG",4064]
["Dottikon","AG",4065]
["Eggenwil","AG",4066]
["Fischbach-Göslikon","AG",4067]
["Hägglingen","AG",4068]
["Jonen","AG",4071]
["Niederwil (AG)","AG",4072]
["Oberlunkhofen","AG",4073]
["Oberwil-Lieli","AG",4074]
["Rudolfstetten-Friedlisberg","AG",4075]
["Sarmenstorf","AG",4076]
["Tägerig","AG",4077]
["Uezwil","AG",4078]
["Unterlunkhofen","AG",4079]
["Villmergen","AG",4080]
["Widen","AG",4081]
["Wohlen (AG)","AG",4082]
["Zufikon","AG",4083]
["Islisberg","AG",4084]
["Auenstein","AG",4091]
["Birr","AG",4092]
["Birrhard","AG",4093]
["Bözen","AG",4094]
["Brugg","AG",4095]
["Effingen","AG",4096]
["Elfingen","AG",4097]
["Habsburg","AG",4099]
["Hausen (AG)","AG",4100]
["Lupfig","AG",4104]
["Mandach","AG",4105]
["Mönthal","AG",4106]
["Mülligen","AG",4107]
["Remigen","AG",4110]
["Riniken","AG",4111]
["Rüfenach","AG",4112]
["Scherz","AG",4113]
["Schinznach-Bad","AG",4114]
["Thalheim (AG)","AG",4117]
["Veltheim (AG)","AG",4120]
["Villigen","AG",4121]
["Villnachern","AG",4122]
["Windisch","AG",4123]
["Bözberg","AG",4124]
["Schinznach","AG",4125]
["Beinwil am See","AG",4131]
["Birrwil","AG",4132]
["Burg (AG)","AG",4133]
["Dürrenäsch","AG",4134]
["Gontenschwil","AG",4135]
["Holziken","AG",4136]
["Leimbach (AG)","AG",4137]
["Leutwil","AG",4138]
["Menziken","AG",4139]
["Oberkulm","AG",4140]
["Reinach (AG)","AG",4141]
["Schlossrued","AG",4142]
["Schmiedrued","AG",4143]
["Schöftland","AG",4144]
["Teufenthal (AG)","AG",4145]
["Unterkulm","AG",4146]
["Zetzwil","AG",4147]
["Eiken","AG",4161]
["Frick","AG",4163]
["Gansingen","AG",4164]
["Gipf-Oberfrick","AG",4165]
["Herznach","AG",4166]
["Hornussen","AG",4167]
["Kaisten","AG",4169]
["Laufenburg","AG",4170]
["Münchwilen (AG)","AG",4172]
["Oberhof","AG",4173]
["Oeschgen","AG",4175]
["Schwaderloch","AG",4176]
["Sisseln","AG",4177]
["Ueken","AG",4179]
["Wittnau","AG",4181]
["Wölflinswil","AG",4182]
["Zeihen","AG",4183]
["Mettauertal","AG",4184]
["Ammerswil","AG",4191]
["Boniswil","AG",4192]
["Brunegg","AG",4193]
["Dintikon","AG",4194]
["Egliswil","AG",4195]
["Fahrwangen","AG",4196]
["Hallwil","AG",4197]
["Hendschiken","AG",4198]
["Holderbank (AG)","AG",4199]
["Hunzenschwil","AG",4200]
["Lenzburg","AG",4201]
["Meisterschwanden","AG",4202]
["Möriken-Wildegg","AG",4203]
["Niederlenz","AG",4204]
["Othmarsingen","AG",4205]
["Rupperswil","AG",4206]
["Schafisheim","AG",4207]
["Seengen","AG",4208]
["Seon","AG",4209]
["Staufen","AG",4210]
["Abtwil","AG",4221]
["Aristau","AG",4222]
["Auw","AG",4223]
["Beinwil (Freiamt)","AG",4224]
["Besenbüren","AG",4226]
["Bettwil","AG",4227]
["Boswil","AG",4228]
["Bünzen","AG",4229]
["Buttwil","AG",4230]
["Dietwil","AG",4231]
["Geltwil","AG",4232]
["Kallern","AG",4233]
["Merenschwand","AG",4234]
["Mühlau","AG",4235]
["Muri (AG)","AG",4236]
["Oberrüti","AG",4237]
["Rottenschwil","AG",4238]
["Sins","AG",4239]
["Waltenschwil","AG",4240]
["Hellikon","AG",4251]
["Kaiseraugst","AG",4252]
["Magden","AG",4253]
["Möhlin","AG",4254]
["Mumpf","AG",4255]
["Obermumpf","AG",4256]
["Olsberg","AG",4257]
["Rheinfelden","AG",4258]
["Schupfart","AG",4259]
["Stein (AG)","AG",4260]
["Wallbach","AG",4261]
["Wegenstetten","AG",4262]
["Zeiningen","AG",4263]
["Zuzgen","AG",4264]
["Aarburg","AG",4271]
["Attelwil","AG",4272]
["Bottenwil","AG",4273]
["Brittnau","AG",4274]
["Kirchleerau","AG",4275]
["Kölliken","AG",4276]
["Moosleerau","AG",4277]
["Murgenthal","AG",4279]
["Oftringen","AG",4280]
["Reitnau","AG",4281]
["Rothrist","AG",4282]
["Safenwil","AG",4283]
["Staffelbach","AG",4284]
["Strengelbach","AG",4285]
["Uerkheim","AG",4286]
["Vordemwald","AG",4287]
["Wiliberg","AG",4288]
["Zofingen","AG",4289]
["Baldingen","AG",4301]
["Böbikon","AG",4302]
["Böttstein","AG",4303]
["Döttingen","AG",4304]
["Endingen","AG",4305]
["Fisibach","AG",4306]
["Full-Reuenthal","AG",4307]
["Kaiserstuhl","AG",4308]
["Klingnau","AG",4309]
["Koblenz","AG",4310]
["Leibstadt","AG",4311]
["Lengnau (AG)","AG",4312]
["Leuggern","AG",4313]
["Mellikon","AG",4314]
["Rekingen (AG)","AG",4315]
["Rietheim","AG",4316]
["Rümikon","AG",4317]
["Schneisingen","AG",4318]
["Siglistorf","AG",4319]
["Tegerfelden","AG",4320]
["Wislikofen","AG",4322]
["Bad Zurzach","AG",4323]
["Arbon","TG",4401]
["Dozwil","TG",4406]
["Egnach","TG",4411]
["Hefenhofen","TG",4416]
["Horn","TG",4421]
["Kesswil","TG",4426]
["Roggwil (TG)","TG",4431]
["Romanshorn","TG",4436]
["Salmsach","TG",4441]
["Sommeri","TG",4446]
["Uttwil","TG",4451]
["Amriswil","TG",4461]
["Bischofszell","TG",4471]
["Erlen","TG",4476]
["Hauptwil-Gottshaus","TG",4486]
["Hohentannen","TG",4495]
["Kradolf-Schönenberg","TG",4501]
["Sulgen","TG",4506]
["Zihlschlacht-Sitterdorf","TG",4511]
["Basadingen-Schlattingen","TG",4536]
["Diessenhofen","TG",4545]
["Schlatt (TG)","TG",4546]
["Aadorf","TG",4551]
["Felben-Wellhausen","TG",4561]
["Frauenfeld","TG",4566]
["Gachnang","TG",4571]
["Hüttlingen","TG",4590]
["Matzingen","TG",4591]
["Neunforn","TG",4601]
["Stettfurt","TG",4606]
["Thundorf","TG",4611]
["Uesslingen-Buch","TG",4616]
["Warth-Weiningen","TG",4621]
["Altnau","TG",4641]
["Bottighofen","TG",4643]
["Ermatingen","TG",4646]
["Gottlieben","TG",4651]
["Güttingen","TG",4656]
["Kemmental","TG",4666]
["Kreuzlingen","TG",4671]
["Langrickenbach","TG",4681]
["Lengwil","TG",4683]
["Münsterlingen","TG",4691]
["Tägerwilen","TG",4696]
["Wäldi","TG",4701]
["Affeltrangen","TG",4711]
["Bettwiesen","TG",4716]
["Bichelsee-Balterswil","TG",4721]
["Braunau","TG",4723]
["Eschlikon","TG",4724]
["Fischingen","TG",4726]
["Lommis","TG",4741]
["Münchwilen (TG)","TG",4746]
["Rickenbach (TG)","TG",4751]
["Schönholzerswilen","TG",4756]
["Sirnach","TG",4761]
["Tobel-Tägerschen","TG",4776]
["Wängi","TG",4781]
["Wilen (TG)","TG",4786]
["Wuppenau","TG",4791]
["Berlingen","TG",4801]
["Eschenz","TG",4806]
["Herdern","TG",4811]
["Homburg","TG",4816]
["Hüttwilen","TG",4821]
["Mammern","TG",4826]
["Müllheim","TG",4831]
["Pfyn","TG",4841]
["Raperswilen","TG",4846]
["Salenstein","TG",4851]
["Steckborn","TG",4864]
["Wagenhausen","TG",4871]
["Amlikon-Bissegg","TG",4881]
["Berg (TG)","TG",4891]
["Birwinken","TG",4901]
["Bürglen (TG)","TG",4911]
["Bussnang","TG",4921]
["Märstetten","TG",4941]
["Weinfelden","TG",4946]
["Wigoltingen","TG",4951]
["Arbedo-Castione","TI",5001]
["Bellinzona","TI",5002]
["Cadenazzo","TI",5003]
["Isone","TI",5009]
["Lumino","TI",5010]
["Sant'Antonino","TI",5017]
["Acquarossa","TI",5048]
["Blenio","TI",5049]
["Serravalle","TI",5050]
["Airolo","TI",5061]
["Bedretto","TI",5063]
["Bodio","TI",5064]
["Dalpe","TI",5071]
["Faido","TI",5072]
["Giornico","TI",5073]
["Personico","TI",5076]
["Pollegio","TI",5077]
["Prato (Leventina)","TI",5078]
["Quinto","TI",5079]
["Ascona","TI",5091]
["Brione (Verzasca)","TI",5095]
["Brione sopra Minusio","TI",5096]
["Brissago","TI",5097]
["Corippo","TI",5102]
["Frasco","TI",5105]
["Gordola","TI",5108]
["Lavertezzo","TI",5112]
["Locarno","TI",5113]
["Losone","TI",5115]
["Mergoscia","TI",5117]
["Minusio","TI",5118]
["Muralto","TI",5120]
["Orselina","TI",5121]
["Ronco sopra Ascona","TI",5125]
["Sonogno","TI",5129]
["Tenero-Contra","TI",5131]
["Vogorno","TI",5135]
["Onsernone","TI",5136]
["Cugnasco-Gerra","TI",5138]
["Agno","TI",5141]
["Aranno","TI",5143]
["Arogno","TI",5144]
["Astano","TI",5146]
["Bedano","TI",5148]
["Bedigliora","TI",5149]
["Bioggio","TI",5151]
["Bissone","TI",5154]
["Brusino Arsizio","TI",5160]
["Cademario","TI",5161]
["Cadempino","TI",5162]
["Canobbio","TI",5167]
["Caslano","TI",5171]
["Comano","TI",5176]
["Croglio","TI",5178]
["Cureglia","TI",5180]
["Curio","TI",5181]
["Grancia","TI",5186]
["Gravesano","TI",5187]
["Lamone","TI",5189]
["Lugano","TI",5192]
["Magliaso","TI",5193]
["Manno","TI",5194]
["Maroggia","TI",5195]
["Massagno","TI",5196]
["Melano","TI",5197]
["Melide","TI",5198]
["Mezzovico-Vira","TI",5199]
["Miglieglia","TI",5200]
["Monteggio","TI",5202]
["Morcote","TI",5203]
["Muzzano","TI",5205]
["Neggio","TI",5206]
["Novaggio","TI",5207]
["Origlio","TI",5208]
["Paradiso","TI",5210]
["Ponte Capriasca","TI",5212]
["Ponte Tresa","TI",5213]
["Porza","TI",5214]
["Pura","TI",5216]
["Rovio","TI",5219]
["Savosa","TI",5221]
["Sessa","TI",5222]
["Sorengo","TI",5225]
["Capriasca","TI",5226]
["Torricella-Taverne","TI",5227]
["Vernate","TI",5230]
["Vezia","TI",5231]
["Vico Morcote","TI",5233]
["Collina d'Oro","TI",5236]
["Alto Malcantone","TI",5237]
["Monteceneri","TI",5238]
["Balerna","TI",5242]
["Castel San Pietro","TI",5249]
["Chiasso","TI",5250]
["Coldrerio","TI",5251]
["Mendrisio","TI",5254]
["Morbio Inferiore","TI",5257]
["Novazzano","TI",5260]
["Riva San Vitale","TI",5263]
["Stabio","TI",5266]
["Vacallo","TI",5268]
["Breggia","TI",5269]
["Biasca","TI",5281]
["Riviera","TI",5287]
["Bosco/Gurin","TI",5304]
["Campo (Vallemaggia)","TI",5307]
["Cerentino","TI",5309]
["Cevio","TI",5310]
["Linescio","TI",5315]
["Maggia","TI",5317]
["Lavizzara","TI",5323]
["Avegno Gordevio","TI",5324]
["Terre di Pedemonte","TI",5396]
["Centovalli","TI",5397]
["Gambarogno","TI",5398]
["Verzasca","TI",5399]
["Aigle","VD",5401]
["Bex","VD",5402]
["Chessel","VD",5403]
["Corbeyrier","VD",5404]
["Gryon","VD",5405]
["Lavey-Morcles","VD",5406]
["Leysin","VD",5407]
["Noville","VD",5408]
["Ollon","VD",5409]
["Ormont-Dessous","VD",5410]
["Ormont-Dessus","VD",5411]
["Rennaz","VD",5412]
["Roche (VD)","VD",5413]
["Villeneuve (VD)","VD",5414]
["Yvorne","VD",5415]
["Apples","VD",5421]
["Aubonne","VD",5422]
["Ballens","VD",5423]
["Berolle","VD",5424]
["Bière","VD",5425]
["Bougy-Villars","VD",5426]
["Féchy","VD",5427]
["Gimel","VD",5428]
["Longirod","VD",5429]
["Marchissy","VD",5430]
["Mollens (VD)","VD",5431]
["Montherod","VD",5432]
["Saint-George","VD",5434]
["Saint-Livres","VD",5435]
["Saint-Oyens","VD",5436]
["Saubraz","VD",5437]
["Avenches","VD",5451]
["Cudrefin","VD",5456]
["Faoug","VD",5458]
["Vully-les-Lacs","VD",5464]
["Bettens","VD",5471]
["Bournens","VD",5472]
["Boussens","VD",5473]
["La Chaux (Cossonay)","VD",5474]
["Chavannes-le-Veyron","VD",5475]
["Chevilly","VD",5476]
["Cossonay","VD",5477]
["Cottens (VD)","VD",5478]
["Cuarnens","VD",5479]
["Daillens","VD",5480]
["Dizy","VD",5481]
["Eclépens","VD",5482]
["Ferreyres","VD",5483]
["Gollion","VD",5484]
["Grancy","VD",5485]
["L'Isle","VD",5486]
["Lussery-Villars","VD",5487]
["Mauraz","VD",5488]
["Mex (VD)","VD",5489]
["Moiry","VD",5490]
["Mont-la-Ville","VD",5491]
["Montricher","VD",5492]
["Orny","VD",5493]
["Pampigny","VD",5494]
["Penthalaz","VD",5495]
["Penthaz","VD",5496]
["Pompaples","VD",5497]
["La Sarraz","VD",5498]
["Senarclens","VD",5499]
["Sévery","VD",5500]
["Sullens","VD",5501]
["Vufflens-la-Ville","VD",5503]
["Assens","VD",5511]
["Bercher","VD",5512]
["Bioley-Orjulaz","VD",5513]
["Bottens","VD",5514]
["Bretigny-sur-Morrens","VD",5515]
["Cugy (VD)","VD",5516]
["Echallens","VD",5518]
["Essertines-sur-Yverdon","VD",5520]
["Etagnières","VD",5521]
["Fey","VD",5522]
["Froideville","VD",5523]
["Morrens (VD)","VD",5527]
["Oulens-sous-Echallens","VD",5529]
["Pailly","VD",5530]
["Penthéréaz","VD",5531]
["Poliez-Pittet","VD",5533]
["Rueyres","VD",5534]
["Saint-Barthélemy (VD)","VD",5535]
["Villars-le-Terroir","VD",5537]
["Vuarrens","VD",5539]
["Montilliez","VD",5540]
["Goumoëns","VD",5541]
["Bonvillars","VD",5551]
["Bullet","VD",5552]
["Champagne","VD",5553]
["Concise","VD",5554]
["Corcelles-près-Concise","VD",5555]
["Fiez","VD",5556]
["Fontaines-sur-Grandson","VD",5557]
["Giez","VD",5559]
["Grandevent","VD",5560]
["Grandson","VD",5561]
["Mauborget","VD",5562]
["Mutrux","VD",5563]
["Novalles","VD",5564]
["Onnens (VD)","VD",5565]
["Provence","VD",5566]
["Sainte-Croix","VD",5568]
["Tévenon","VD",5571]
["Belmont-sur-Lausanne","VD",5581]
["Cheseaux-sur-Lausanne","VD",5582]
["Crissier","VD",5583]
["Epalinges","VD",5584]
["Jouxtens-Mézery","VD",5585]
["Lausanne","VD",5586]
["Le Mont-sur-Lausanne","VD",5587]
["Paudex","VD",5588]
["Prilly","VD",5589]
["Pully","VD",5590]
["Renens (VD)","VD",5591]
["Romanel-sur-Lausanne","VD",5592]
["Chexbres","VD",5601]
["Forel (Lavaux)","VD",5604]
["Lutry","VD",5606]
["Puidoux","VD",5607]
["Rivaz","VD",5609]
["Saint-Saphorin (Lavaux)","VD",5610]
["Savigny","VD",5611]
["Bourg-en-Lavaux","VD",5613]
["Aclens","VD",5621]
["Bremblens","VD",5622]
["Buchillon","VD",5623]
["Bussigny","VD",5624]
["Bussy-Chardonney","VD",5625]
["Chavannes-près-Renens","VD",5627]
["Chigny","VD",5628]
["Clarmont","VD",5629]
["Denens","VD",5631]
["Denges","VD",5632]
["Echandens","VD",5633]
["Echichens","VD",5634]
["Ecublens (VD)","VD",5635]
["Etoy","VD",5636]
["Lavigny","VD",5637]
["Lonay","VD",5638]
["Lully (VD)","VD",5639]
["Lussy-sur-Morges","VD",5640]
["Morges","VD",5642]
["Préverenges","VD",5643]
["Reverolle","VD",5644]
["Romanel-sur-Morges","VD",5645]
["Saint-Prex","VD",5646]
["Saint-Sulpice (VD)","VD",5648]
["Tolochenaz","VD",5649]
["Vaux-sur-Morges","VD",5650]
["Villars-Sainte-Croix","VD",5651]
["Villars-sous-Yens","VD",5652]
["Vufflens-le-Château","VD",5653]
["Vullierens","VD",5654]
["Yens","VD",5655]
["Boulens","VD",5661]
["Bussy-sur-Moudon","VD",5663]
["Chavannes-sur-Moudon","VD",5665]
["Curtilles","VD",5669]
["Dompierre (VD)","VD",5671]
["Hermenches","VD",5673]
["Lovatens","VD",5674]
["Lucens","VD",5675]
["Moudon","VD",5678]
["Ogens","VD",5680]
["Prévonloup","VD",5683]
["Rossenges","VD",5684]
["Syens","VD",5688]
["Villars-le-Comte","VD",5690]
["Vucherens","VD",5692]
["Montanaire","VD",5693]
["Arnex-sur-Nyon","VD",5701]
["Arzier-Le Muids","VD",5702]
["Bassins","VD",5703]
["Begnins","VD",5704]
["Bogis-Bossey","VD",5705]
["Borex","VD",5706]
["Chavannes-de-Bogis","VD",5707]
["Chavannes-des-Bois","VD",5708]
["Chéserex","VD",5709]
["Coinsins","VD",5710]
["Commugny","VD",5711]
["Coppet","VD",5712]
["Crans (VD)","VD",5713]
["Crassier","VD",5714]
["Duillier","VD",5715]
["Eysins","VD",5716]
["Founex","VD",5717]
["Genolier","VD",5718]
["Gingins","VD",5719]
["Givrins","VD",5720]
["Gland","VD",5721]
["Grens","VD",5722]
["Mies","VD",5723]
["Nyon","VD",5724]
["Prangins","VD",5725]
["La Rippe","VD",5726]
["Saint-Cergue","VD",5727]
["Signy-Avenex","VD",5728]
["Tannay","VD",5729]
["Trélex","VD",5730]
["Le Vaud","VD",5731]
["Vich","VD",5732]
["L'Abergement","VD",5741]
["Agiez","VD",5742]
["Arnex-sur-Orbe","VD",5743]
["Ballaigues","VD",5744]
["Baulmes","VD",5745]
["Bavois","VD",5746]
["Bofflens","VD",5747]
["Bretonnières","VD",5748]
["Chavornay","VD",5749]
["Les Clées","VD",5750]
["Croy","VD",5752]
["Juriens","VD",5754]
["Lignerolle","VD",5755]
["Montcherand","VD",5756]
["Orbe","VD",5757]
["La Praz","VD",5758]
["Premier","VD",5759]
["Rances","VD",5760]
["Romainmôtier-Envy","VD",5761]
["Sergey","VD",5762]
["Valeyres-sous-Rances","VD",5763]
["Vallorbe","VD",5764]
["Vaulion","VD",5765]
["Vuiteboeuf","VD",5766]
["Corcelles-le-Jorat","VD",5785]
["Essertes","VD",5788]
["Maracon","VD",5790]
["Montpreveyres","VD",5792]
["Ropraz","VD",5798]
["Servion","VD",5799]
["Vulliens","VD",5803]
["Jorat-Menthue","VD",5804]
["Oron","VD",5805]
["Jorat-Mézières","VD",5806]
["Champtauroz","VD",5812]
["Chevroux","VD",5813]
["Corcelles-près-Payerne","VD",5816]
["Grandcour","VD",5817]
["Henniez","VD",5819]
["Missy","VD",5821]
["Payerne","VD",5822]
["Trey","VD",5827]
["Treytorrens (Payerne)","VD",5828]
["Villarzel","VD",5830]
["Valbroye","VD",5831]
["Château-d'Oex","VD",5841]
["Rossinière","VD",5842]
["Rougemont","VD",5843]
["Allaman","VD",5851]
["Bursinel","VD",5852]
["Bursins","VD",5853]
["Burtigny","VD",5854]
["Dully","VD",5855]
["Essertines-sur-Rolle","VD",5856]
["Gilly","VD",5857]
["Luins","VD",5858]
["Mont-sur-Rolle","VD",5859]
["Perroy","VD",5860]
["Rolle","VD",5861]
["Tartegnin","VD",5862]
["Vinzel","VD",5863]
["L'Abbaye","VD",5871]
["Le Chenit","VD",5872]
["Le Lieu","VD",5873]
["Blonay","VD",5881]
["Chardonne","VD",5882]
["Corseaux","VD",5883]
["Corsier-sur-Vevey","VD",5884]
["Jongny","VD",5885]
["Montreux","VD",5886]
["Saint-Légier-La Chiésaz","VD",5888]
["La Tour-de-Peilz","VD",5889]
["Vevey","VD",5890]
["Veytaux","VD",5891]
["Belmont-sur-Yverdon","VD",5902]
["Bioley-Magnoux","VD",5903]
["Chamblon","VD",5904]
["Champvent","VD",5905]
["Chavannes-le-Chêne","VD",5907]
["Chêne-Pâquier","VD",5908]
["Cheseaux-Noréaz","VD",5909]
["Cronay","VD",5910]
["Cuarny","VD",5911]
["Démoret","VD",5912]
["Donneloye","VD",5913]
["Ependes (VD)","VD",5914]
["Mathod","VD",5919]
["Molondin","VD",5921]
["Montagny-près-Yverdon","VD",5922]
["Oppens","VD",5923]
["Orges","VD",5924]
["Orzens","VD",5925]
["Pomy","VD",5926]
["Rovray","VD",5928]
["Suchy","VD",5929]
["Suscévaz","VD",5930]
["Treycovagnes","VD",5931]
["Ursins","VD",5932]
["Valeyres-sous-Montagny","VD",5933]
["Valeyres-sous-Ursins","VD",5934]
["Villars-Epeney","VD",5935]
["Vugelles-La Mothe","VD",5937]
["Yverdon-les-Bains","VD",5938]
["Yvonand","VD",5939]
["Brig-Glis","VS",6002]
["Eggerberg","VS",6004]
["Naters","VS",6007]
["Ried-Brig","VS",6008]
["Simplon","VS",6009]
["Termen","VS",6010]
["Zwischbergen","VS",6011]
["Ardon","VS",6021]
["Chamoson","VS",6022]
["Conthey","VS",6023]
["Nendaz","VS",6024]
["Vétroz","VS",6025]
["Bagnes","VS",6031]
["Bourg-Saint-Pierre","VS",6032]
["Liddes","VS",6033]
["Orsières","VS",6034]
["Sembrancher","VS",6035]
["Vollèges","VS",6036]
["Val de Bagnes","VS",6037]
["Bellwald","VS",6052]
["Binn","VS",6054]
["Ernen","VS",6056]
["Fiesch","VS",6057]
["Fieschertal","VS",6058]
["Lax","VS",6061]
["Obergoms","VS",6076]
["Goms","VS",6077]
["Ayent","VS",6082]
["Evolène","VS",6083]
["Hérémence","VS",6084]
["Saint-Martin (VS)","VS",6087]
["Vex","VS",6089]
["Mont-Noble","VS",6090]
["Agarn","VS",6101]
["Albinen","VS",6102]
["Ergisch","VS",6104]
["Inden","VS",6109]
["Leuk","VS",6110]
["Leukerbad","VS",6111]
["Oberems","VS",6112]
["Salgesch","VS",6113]
["Varen","VS",6116]
["Guttet-Feschel","VS",6117]
["Gampel-Bratsch","VS",6118]
["Turtmann-Unterems","VS",6119]
["Bovernier","VS",6131]
["Charrat","VS",6132]
["Fully","VS",6133]
["Isérables","VS",6134]
["Leytron","VS",6135]
["Martigny","VS",6136]
["Martigny-Combe","VS",6137]
["Riddes","VS",6139]
["Saillon","VS",6140]
["Saxon","VS",6141]
["Trient","VS",6142]
["Champéry","VS",6151]
["Collombey-Muraz","VS",6152]
["Monthey","VS",6153]
["Port-Valais","VS",6154]
["Saint-Gingolph","VS",6155]
["Troistorrents","VS",6156]
["Val-d'Illiez","VS",6157]
["Vionnaz","VS",6158]
["Vouvry","VS",6159]
["Bister","VS",6172]
["Bitsch","VS",6173]
["Grengiols","VS",6177]
["Riederalp","VS",6181]
["Ausserberg","VS",6191]
["Blatten","VS",6192]
["Bürchen","VS",6193]
["Eischoll","VS",6194]
["Ferden","VS",6195]
["Kippel","VS",6197]
["Niedergesteln","VS",6198]
["Raron","VS",6199]
["Unterbäch","VS",6201]
["Wiler (Lötschen)","VS",6202]
["Mörel-Filet","VS",6203]
["Steg-Hohtenn","VS",6204]
["Bettmeralp","VS",6205]
["Collonges","VS",6211]
["Dorénaz","VS",6212]
["Evionnaz","VS",6213]
["Finhaut","VS",6214]
["Massongex","VS",6215]
["Saint-Maurice","VS",6217]
["Salvan","VS",6218]
["Vernayaz","VS",6219]
["Vérossaz","VS",6220]
["Chalais","VS",6232]
["Chippis","VS",6235]
["Grône","VS",6238]
["Icogne","VS",6239]
["Lens","VS",6240]
["Miège","VS",6241]
["Saint-Léonard","VS",6246]
["Sierre","VS",6248]
["Venthône","VS",6249]
["Veyras","VS",6250]
["Anniviers","VS",6252]
["Crans-Montana","VS",6253]
["Noble-Contrée","VS",6254]
["Arbaz","VS",6261]
["Grimisuat","VS",6263]
["Savièse","VS",6265]
["Sion","VS",6266]
["Veysonnaz","VS",6267]
["Baltschieder","VS",6281]
["Eisten","VS",6282]
["Embd","VS",6283]
["Grächen","VS",6285]
["Lalden","VS",6286]
["Randa","VS",6287]
["Saas-Almagell","VS",6288]
["Saas-Balen","VS",6289]
["Saas-Fee","VS",6290]
["Saas-Grund","VS",6291]
["St. Niklaus","VS",6292]
["Stalden (VS)","VS",6293]
["Staldenried","VS",6294]
["Täsch","VS",6295]
["Törbel","VS",6296]
["Visp","VS",6297]
["Visperterminen","VS",6298]
["Zeneggen","VS",6299]
["Zermatt","VS",6300]
["Bevaix","NE",6402]
["Boudry","NE",6404]
["Corcelles-Cormondrèche","NE",6407]
["Cortaillod","NE",6408]
["Fresens","NE",6409]
["Gorgier","NE",6410]
["Montalchez","NE",6411]
["Peseux","NE",6412]
["Rochefort","NE",6413]
["Saint-Aubin-Sauges","NE",6414]
["Vaumarcus","NE",6415]
["Milvignes","NE",6416]
["La Grande Béroche","NE",6417]
["La Chaux-de-Fonds","NE",6421]
["Les Planchettes","NE",6422]
["La Sagne","NE",6423]
["Les Brenets","NE",6431]
["La Brévine","NE",6432]
["Brot-Plamboz","NE",6433]
["Le Cerneux-Péquignot","NE",6434]
["La Chaux-du-Milieu","NE",6435]
["Le Locle","NE",6436]
["Les Ponts-de-Martel","NE",6437]
["Cornaux","NE",6451]
["Cressier (NE)","NE",6452]
["Enges","NE",6453]
["Hauterive (NE)","NE",6454]
["Le Landeron","NE",6455]
["Lignières","NE",6456]
["Neuchâtel","NE",6458]
["Saint-Blaise","NE",6459]
["La Tène","NE",6461]
["Valangin","NE",6485]
["Val-de-Ruz","NE",6487]
["La Côte-aux-Fées","NE",6504]
["Les Verrières","NE",6511]
["Val-de-Travers","NE",6512]
["Aire-la-Ville","GE",6601]
["Anières","GE",6602]
["Avully","GE",6603]
["Avusy","GE",6604]
["Bardonnex","GE",6605]
["Bellevue","GE",6606]
["Bernex","GE",6607]
["Carouge (GE)","GE",6608]
["Cartigny","GE",6609]
["Céligny","GE",6610]
["Chancy","GE",6611]
["Chêne-Bougeries","GE",6612]
["Chêne-Bourg","GE",6613]
["Choulex","GE",6614]
["Collex-Bossy","GE",6615]
["Collonge-Bellerive","GE",6616]
["Cologny","GE",6617]
["Confignon","GE",6618]
["Corsier (GE)","GE",6619]
["Dardagny","GE",6620]
["Genève","GE",6621]
["Genthod","GE",6622]
["Le Grand-Saconnex","GE",6623]
["Gy","GE",6624]
["Hermance","GE",6625]
["Jussy","GE",6626]
["Laconnex","GE",6627]
["Lancy","GE",6628]
["Meinier","GE",6629]
["Meyrin","GE",6630]
["Onex","GE",6631]
["Perly-Certoux","GE",6632]
["Plan-les-Ouates","GE",6633]
["Pregny-Chambésy","GE",6634]
["Presinge","GE",6635]
["Puplinge","GE",6636]
["Russin","GE",6637]
["Satigny","GE",6638]
["Soral","GE",6639]
["Thônex","GE",6640]
["Troinex","GE",6641]
["Vandoeuvres","GE",6642]
["Vernier","GE",6643]
["Versoix","GE",6644]
["Veyrier","GE",6645]
["Boécourt","JU",6702]
["Bourrignon","JU",6703]
["Châtillon (JU)","JU",6704]
["Corban","JU",6705]
["Courchapoix","JU",6706]
["Courrendlin","JU",6708]
["Courroux","JU",6709]
["Courtételle","JU",6710]
["Delémont","JU",6711]
["Develier","JU",6712]
["Ederswiler","JU",6713]
["Mervelier","JU",6715]
["Mettembert","JU",6716]
["Movelier","JU",6718]
["Pleigne","JU",6719]
["Rebeuvelier","JU",6720]
["Rossemaison","JU",6721]
["Saulcy","JU",6722]
["Soyhières","JU",6724]
["Vellerat","JU",6728]
["Haute-Sorne","JU",6729]
["Val Terbi","JU",6730]
["Le Bémont (JU)","JU",6741]
["Les Bois","JU",6742]
["Les Breuleux","JU",6743]
["La Chaux-des-Breuleux","JU",6744]
["Les Enfers","JU",6745]
["Les Genevez (JU)","JU",6748]
["Lajoux (JU)","JU",6750]
["Montfaucon","JU",6751]
["Muriaux","JU",6753]
["Le Noirmont","JU",6754]
["Saignelégier","JU",6757]
["Saint-Brais","JU",6758]
["Soubey","JU",6759]
["Alle","JU",6771]
["Beurnevésin","JU",6773]
["Boncourt","JU",6774]
["Bonfol","JU",6775]
["Bure","JU",6778]
["Coeuve","JU",6781]
["Cornol","JU",6782]
["Courchavon","JU",6783]
["Courgenay","JU",6784]
["Courtedoux","JU",6785]
["Damphreux","JU",6787]
["Fahy","JU",6789]
["Fontenais","JU",6790]
["Grandfontaine","JU",6792]
["Lugnez","JU",6793]
["Porrentruy","JU",6800]
["Rocourt","JU",6803]
["Vendlincourt","JU",6806]
["Basse-Allaine","JU",6807]
["Clos du Doubs","JU",6808]
["Haute-Ajoie","JU",6809]
["La Baroche","JU",6810]